## A - ORÇ_ONE
|  |  | ESTADO DO RIO DE JANEIRO |  |  |  | MUNICÍPIO DE SAQUAREMA
|  |  | PREFEITURA MUNICIPAL DE SAQUAREMA |  |  |  | Nº DO PROCESSO:
|  |  | SECRETARIA MUNICIPAL DE DESENVOLVIMENTO ECONÔMICO |  |  |  | FOLHA:
|  |  | SECRETARIA MUNICIPAL DE EDUCAÇÃO |  |  |  | RUBRICA:
A - PLANILHA ORÇAMENTÁRIA GERAL
OBRA: | CONSTRUÇÃO DE COMPLEXO EDUCACIONAl - BARREIRA
LOCAL: | RUA CAPITÃO NUNES, BARREIRA, SAQUAREMA/RJ
PRAZO: | 12 | MESES
TIPO DE CONTRIBUIÇÃO PREVIDENCIÁRIA: |  |  | NÃO DESONERADO
IO: | SINAPI -TABELA PRINCIPAL (MÃE) - DEZEMBRO/2022
| EMOP / SCO / SBC - TABELAS COMPLEMENTARES -DEZEMBRO DE 2022 | [5 empty] | SERVIÇOS | BDI 1: | 23.53%
| COMPOSIÇÕES - DEZEMBRO DE 2022 | [5 empty] | CUSTO ADMINISTRATIVO MENOR | BDI 2: | 18.98%
COTAÇÕES - DEZEMBRO/2022 E JANEIRO /2023
ITEM | TABELAS/ COMPOSIÇÕES/ COTAÇÕES | CÓDIGOS | DESCRIÇÃO | UNID. | QUANT. | SEM BDI |  | COM BDI
[6 empty] | PÇ. UNIT. S/ BDI | TOTAL S/ BDI | PÇ. UNIT. C/ BDI | TOTAL C/ BDI
A.1 |  |  | COMPLEXO EDUCACIONAL DE BARREIRA |  |  |  | 38310835.32 |  | 47259766.21
B |  |  | CANTEIRO DE OBRAS |  |  |  | 710422.18 |  | 877469.04
1.0.B |  | 01 | SERVIÇOS DE ESCRITÓRIO, LABORATÓRIO E CAMPO |  |  |  | 4338.06 |  | 5251.34
1.1.B | COMPOSIÇÃO | COMP-SAQ/1040 | LIMPEZA MECANIZADA DE CAMADA VEGETAL COM TRATOR DE ESTEIRAS COM POTÊNCIA EM TORNO DE 200CV | M2 | 11415.96 | 0.38 | 4338.06 | 0.46 | 5251.34
2.0.B |  | 02 | CANTEIRO DE OBRA |  |  |  | 644968.64 |  | 796725.21
2.1.B | SINAPI | 98459 | TAPUME COM TELHA METÁLICA. AF_05/2018 | M2 | 1917.17 | 140.25 | 268883.09 | 173.25 | 332149.7
2.2.B | EMOP | 02.006.0010-0 | ALUGUEL DE CONTAINER PARA ESCRITORIO,MEDINDO 2,20M LARGURA,6,20M COMPRIMENTO E 2,50M ALTURA,COMPOSTO DE CHAPAS DE ACO C/NERVURAS TRAPEZOIDAIS,ISOLAMENTO TERMO-ACUSTICO NO FORRO,CHASSIS REFORCADO E PISO EM COMPENSADO NAVAL, INCLUINDO INSTALACOES ELETRICAS,EXCLUSIVE TRANSPORTE(VIDE ITEM 04.005.0300) ECARGA E DESCARGA(VIDE ITEM 04.013.0015) | UNXMES | 36 | 671.87 | 24187.32 | 829.96 | 29878.56
2.3.B | EMOP | 02.006.0015-0 | ALUGUEL CONTAINER PARA ESCRITORIO C/WC,MEDINDO 2,20M LARGURA,6,20M COMPRIMENTO E 2,50M ALTURA,CHAPAS ACO C/NERVURAS TRAPEZOIDAIS,ISOLAMENTO TERMO-ACUSTICO FORRO,CHASSIS REFORCADO EPISO COMPENSADO NAVAL,INCL.INST.ELETRICA E HIDRO-SANITARIAS,ACESSORIOS,1 VASO SANITARIO E 1 LAVATORIO,EXCL.TRANSP.(VIDEITEM 04.005.0300),CARGA E DESCARGA(VIDE ITEM 04.013.0015) | UNXMES | 48 | 860 | 41280 | 1062.35 | 50992.8
2.4.B | EMOP | 02.006.0025-0 | ALUGUEL CONTAINER,PARA SANITARIO-VESTIARIO,MEDINDO 2,20M LARGURA,6,20M COMPRIMENTO E 2,50M ALTURA,CHAPAS ACO C/NERVURASTRAPEZOIDAIS,ISOLAMENTO TERMO-ACUSTICO FORRO,CHASSIS REFORCADO E PISO COMPENSADO NAVAL,INCL.INST.ELETRICAS E HIDRO-SANITARIAS,ACESSORIOS,4 VASOS SANITARIOS,1 LAVATORIO,1 MICTORIO E4 CHUVEIROS,EXCL.TRANSP.,CARGA E DESCARGA | UNXMES | 48 | 1075 | 51600 | 1327.94 | 63741.12
2.5.B | EMOP | 02.010.0001-0 | GALPAO ABERTO PARA OFICINAS E DEPOSITOS DE CANTEIRO DE OBRAS,ESTRUTURADO EM MADEIRA DE LEI,COBERTURA DE TELHAS DE CIMENTO SEM AMIANTO ONDULADAS,DE 6MM DE ESPESSURA,PISO CIMENTADO EPREPARO DO TERRENO | M2 | 96 | 339.36 | 32578.56 | 419.21 | 40244.16
2.6.B | EMOP | 02.015.0001-0 | INSTALACAO E LIGACAO PROVISORIA PARA ABASTECIMENTO DE AGUA EESGOTAMENTO SANITARIO EM CANTEIRO DE OBRAS,INCLUSIVE ESCAVACAO,EXCLUSIVE REPOSICAO DA PAVIMENTACAO DO LOGRADOURO PUBLICO | UN | 1 | 4411.99 | 4411.99 | 5450.13 | 5450.13
2.7.B | EMOP | 02.016.0001-0 | INSTALACAO E LIGACAO PROVISORIA DE ALIMENTACAO DE ENERGIA ELETRICA,EM BAIXA TENSAO,PARA CANTEIRO DE OBRAS,M3-CHAVE 100A,CARGA 3KW,20CV,EXCLUSIVE O FORNECIMENTO DO MEDIDOR | UN | 1 | 2354.95 | 2354.95 | 2909.06 | 2909.06
2.8.B | EMOP | 02.020.0002-0 | PLACA DE IDENTIFICACAO DE OBRA PUBLICA,TIPO BANNER/PLOTTER,CONSTITUIDA POR LONA E IMPRESSAO DIGITAL,INCLUSIVE SUPORTES DE MADEIRA.FORNECIMENTO E COLOCACAO | M2 | 7 | 255.24 | 1786.68 | 315.29 | 2207.03
2.9.B | SINAPI | 101750 | PISO CIMENTADO, TRAÇO 1:3 (CIMENTO E AREIA), ACABAMENTO RÚSTICO, ESPESSURA 4,0 CM, PREPARO MECÂNICO DA ARGAMASSA. AF_09/2020 | M2 | 27 | 51.11 | 1379.97 | 63.13 | 1704.51
2.10.B | SINAPI | 93208 | EXECUÇÃO DE ALMOXARIFADO EM CANTEIRO DE OBRA EM CHAPA DE MADEIRA COMPENSADA, INCLUSO PRATELEIRAS. AF_02/2016 | M2 | 32 | 1057.37 | 33835.84 | 1306.16 | 41797.12
2.11.B | SINAPI | 93210 | EXECUÇÃO DE REFEITÓRIO EM CANTEIRO DE OBRA EM CHAPA DE MADEIRA COMPENSADA, NÃO INCLUSO MOBILIÁRIO E EQUIPAMENTOS. AF_02/2016 | M2 | 80 | 672.62 | 53809.6 | 830.88 | 66470.4
2.12.B | SINAPI | 93243 | EXECUÇÃO DE RESERVATÓRIO ELEVADO DE ÁGUA (2000 LITROS) EM CANTEIRO DE OBRA, APOIADO EM ESTRUTURA DE MADEIRA. AF_02/2016_PA | UN | 3 | 11019.25 | 33057.75 | 13612.07 | 40836.21
2.13.B | SINAPI | 93582 | EXECUÇÃO DE CENTRAL DE ARMADURA EM CANTEIRO DE OBRA, NÃO INCLUSO MOBILIÁRIO E EQUIPAMENTOS. AF_04/2016 | M2 | 48 | 317.4 | 15235.2 | 392.08 | 18819.84
2.14.B | SINAPI | 93583 | EXECUÇÃO DE CENTRAL DE FÔRMAS, PRODUÇÃO DE ARGAMASSA OU CONCRETO EM CANTEIRO DE OBRA, NÃO INCLUSO MOBILIÁRIO E EQUIPAMENTOS. AF_04/2016 | M2 | 28 | 508.65 | 14242.2 | 628.33 | 17593.24
2.15.B | SINAPI | 93584 | EXECUÇÃO DE DEPÓSITO EM CANTEIRO DE OBRA EM CHAPA DE MADEIRA COMPENSADA, NÃO INCLUSO MOBILIÁRIO. AF_04/2016 | M2 | 48 | 1060.6 | 50908.8 | 1310.15 | 62887.2
2.16.B | SINAPI | 93585 | EXECUÇÃO DE GUARITA EM CANTEIRO DE OBRA EM CHAPA DE MADEIRA COMPENSADA, NÃO INCLUSO MOBILIÁRIO. AF_04/2016 | M2 | 4 | 1421 | 5684 | 1755.36 | 7021.44
2.17.B | SINAPI | 98441 | PAREDE DE MADEIRA COMPENSADA PARA CONSTRUÇÃO TEMPORÁRIA EM CHAPA SIMPLES, EXTERNA, COM ÁREA LÍQUIDA MAIOR OU IGUAL A 6 M², SEM VÃO. AF_05/2018 | M2 | 40.5 | 179.22 | 7258.41 | 221.39 | 8966.29
2.18.B | SINAPI | 98442 | PAREDE DE MADEIRA COMPENSADA PARA CONSTRUÇÃO TEMPORÁRIA EM CHAPA SIMPLES, EXTERNA, COM ÁREA LÍQUIDA MENOR QUE 6 M², SEM VÃO. AF_05/2018 | M2 | 13.5 | 183.28 | 2474.28 | 226.4 | 3056.4
3.0.B |  | 04 | TRANSPORTES |  |  |  | 61115.48 |  | 75492.49
3.1.B | EMOP | 04.005.0300-0 | TRANSPORTE DE CONTAINER,SEGUNDO DESCRICAO DA FAMILIA 02.006,EXCLUSIVE CARGA E DESCARGA(VIDE ITEM 04.013.0015) | UNXKM | 550 | 33.17 | 18243.5 | 40.97 | 22533.5
3.2.B | EMOP | 04.013.0015-0 | CARGA E DESCARGA DE CONTAINER,SEGUNDO DESCRICAO DA FAMILIA 02.006 | UN | 11 | 83.94 | 923.34 | 103.69 | 1140.59
3.3.B | EMOP | 04.014.0095-0 | RETIRADA DE ENTULHO DE OBRA COM CACAMBA DE ACO TIPO CONTAINER COM 5M3 DE CAPACIDADE,INCLUSIVE CARREGAMENTO,TRANSPORTE EDESCARREGAMENTO.CUSTO POR UNIDADE DE CACAMBA E INCLUI A TAXA PARA DESCARGA EM LOCAIS AUTORIZADOS | UN | 144 | 291.31 | 41948.64 | 359.85 | 51818.4
C |  |  | ESCOLA |  |  |  | 25588494.29 |  | 31574248.45
1.0.C |  | 01 | SERVIÇOS DE ESCRITÓRIO, LABORATÓRIO E CAMPO |  |  |  | 74834.36 |  | 92384.73
1.1.C | EMOP | 01.001.0150-0 | CONTROLE TECNOLOGICO DE OBRAS EM CONCRETO ARMADO CONSIDERANDO APENAS O CONTROLE DO CONCRETO E CONSTANDO DE COLETA,MOLDAGEM E CAPEAMENTO DE CORPOS DE PROVA,TRANSPORTE ATE 50KM,ENSAIOS DE RESISTENCIA A COMPRESSAO AOS 3, 7 E 28 DIAS E "SLUMP TEST",MEDIDO POR M3 DE CONCRETO COLOCADO NAS FORMAS | M3 | 696.89 | 23.01 | 16035.43 | 28.42 | 19805.61
1.2.C | COMPOSIÇÃO | COMP-SAQ/01 | LOCAÇÃO DE OBRA COM APARELHO TOPOGRÁFICO SOBRE CERCA DE MARCAÇÃO,INCLUSIVE CONSTRUÇÃO DESTA E SUA PRE-LOCAÇÃO E O FORNECIMENTO DO MATERIAL E TENDO POR MEDIÇÃO O PERMETRO A CONSTRUIR´. | M | 481.93 | 28.01 | 13498.85 | 34.6 | 16674.77
1.3.C | EMOP | 01.050.0378-0 | PROJETO EXECUTIVO DE INSTALACAO DE INCENDIO E SPDA,CONSIDERANDO PROJETO BASICO EXISTENTE,PARA PREDIOS ESCOLARES E/OU ADMINISTRATIVOS ACIMA DE 3000M2,APRESENTADO NOS PADROES DA CONTRATANTE,INCLUSIVE AS LEGALIZACOES PERTINENTES | M2 | 3714.81 | 1.14 | 4234.88 | 1.4 | 5200.73
1.4.C | EMOP | 01.050.0433-0 | PROJETO EXECUTIVO DE INSTALACAO DE TELEMATICA,CONSIDERANDO OPROJETO BASICO EXISTENTE,PARA PREDIOS ESCOLARES E/OU ADMINISTRATIVOS ACIMA DE 500M2,APRESENTADO NOS PADROES DA CONTRATANTE,INCLUSIVE AS LEGALIZACOES PERTINENTES | M2 | 3704.46 | 2.06 | 7631.18 | 2.54 | 9409.32
1.5.C | EMOP | 01.050.0454-0 | PROJETO EXECUTIVO DE INSTALACAO DE ESGOTO SANITARIO E AGUASPLUVIAIS,CONSIDERANDO O PROJETO BASICO EXISTENTE,PARA PREDIOS ESCOLARES E/OU ADMINISTRATIVOS ACIMA DE 3000M2,APRESENTADONOS PADROES DA CONTRATANTE,INCLUSIVE AS LEGALIZACOES PERTINENTES | M2 | 3714.81 | 2.3 | 8544.06 | 2.84 | 10550.06
1.6.C | EMOP | 01.050.0480-0 | PROJETO EXECUTIVO DE INSTALACAO HIDRAULICA,CONSIDERANDO O PROJETO BASICO EXISTENTE,PARA PREDIOS ESCOLARES E/OU ADMINISTRATIVOS ACIMA DE 3000M2,APRESENTADO NOS PADROES DA CONTRATANTE,INCLUSIVE AS LEGALIZACOES PERTINENTES | M2 | 3714.81 | 3.87 | 14376.31 | 4.78 | 17756.79
1.7.C | EMOP | 01.050.0532-0 | PROJETO EXECUTIVO DE SISTEMA DE AR CONDICIONADO,CONSIDERANDOO PROJETO BASICO EXISTENTE,APRESENTADO NOS PADROES DA CONTRATANTE,PARA PREDIOS COM AREA ACIMA DE 3000M2 | M2 | 3255 | 3.23 | 10513.65 | 3.99 | 12987.45
2.0.C |  | 03 | MOVIMENTO DE TERRA |  |  |  | 89153.35 |  | 110124
2.1.C | SINAPI | 93358 | ESCAVAÇÃO MANUAL DE VALA COM PROFUNDIDADE MENOR OU IGUAL A 1,30 M. AF_02/2021 | M3 | 243.45 | 103.29 | 25145.95 | 127.59 | 31061.78
2.2.C | SINAPI | 93382 | REATERRO MANUAL DE VALAS COM COMPACTAÇÃO MECANIZADA. AF_04/2016 | M3 | 124.78 | 41.1 | 5128.45 | 50.77 | 6335.08
2.3.C | SINAPI | 96995 | REATERRO MANUAL APILOADO COM SOQUETE. AF_10/2017 | M3 | 144.02 | 62.62 | 9018.53 | 77.35 | 11139.94
2.4.C | SINAPI | 101616 | PREPARO DE FUNDO DE VALA COM LARGURA MENOR QUE 1,5 M (ACERTO DO SOLO NATURAL). AF_08/2020 | M2 | 520.69 | 7.67 | 3993.69 | 9.47 | 4930.93
2.5.C | COMPOSIÇÃO | COMP-SAQ/259 | ESCAVAÇÃO VERTICAL A CÉU ABERTO, EM OBRAS DE EDIFICAÇÃO, EM SOLO DE 1ª CATEGORIA COM ESCAVADEIRA HIDRÁULICA (CAÇAMBA: 0,8 M³ / 111 HP). | M3 | 27.77 | 3.11 | 86.36 | 3.84 | 106.63
2.6.C | SINAPI | 96521 | ESCAVAÇÃO MECANIZADA PARA BLOCO DE COROAMENTO OU SAPATA COM RETROESCAVADEIRA (INCLUINDO ESCAVAÇÃO PARA COLOCAÇÃO DE FÔRMAS). AF_06/2017 | M3 | 24.83 | 50.08 | 1243.48 | 61.86 | 1535.98
2.7.C | SINAPI | 96523 | ESCAVAÇÃO MANUAL PARA BLOCO DE COROAMENTO OU SAPATA (INCLUINDO ESCAVAÇÃO PARA COLOCAÇÃO DE FÔRMAS). AF_06/2017 | M3 | 45.94 | 119.38 | 5484.31 | 147.47 | 6774.77
2.8.C | SINAPI | 96525 | ESCAVAÇÃO MECANIZADA PARA VIGA BALDRAME COM MINI-ESCAVADEIRA (INCLUINDO ESCAVAÇÃO PARA COLOCAÇÃO DE FÔRMAS). AF_06/2017 | M3 | 258.44 | 45.84 | 11846.88 | 56.62 | 14632.87
2.9.C | SINAPI | 96527 | ESCAVAÇÃO MANUAL DE VALA PARA VIGA BALDRAME (INCLUINDO ESCAVAÇÃO PARA COLOCAÇÃO DE FÔRMAS). AF_06/2017 | M3 | 72.14 | 156.72 | 11305.78 | 193.59 | 13965.58
2.10.C | COMPOSIÇÃO | COMP-SAQ/785 | ATERRO COM MATERIAL PROVENIENTE DE ESCAVAÇÃO, COMPACTADO MANUALMENTE EM CAMADAS DE 20CM, ATÉ UMA ALTURA MÁXIMA DE 80CM, PARA SUPORTE DE CAMADA DE CONCRETO, INCLUSIVE DOIS TIROS DE PÁ, ESPALHAMENTO E REGA, EXCLUSIVE FORNECIMENTO DA TERRA. | M3 | 135.33 | 117.49 | 15899.92 | 145.13 | 19640.44
3.0.C |  | 04 | TRANSPORTES |  |  |  | 48060.59 |  | 59337.98
3.1.C | SINAPI | 95425 | TRANSPORTE COM CAMINHÃO BASCULANTE DE 18 M³, EM VIA URBANA EM LEITO NATURAL (UNIDADE: M3XKM). AF_07/2020 | M3XKM | 3277.09 | 2.29 | 7504.53 | 2.82 | 9241.39
3.2.C | SINAPI | 100976 | CARGA, MANOBRA E DESCARGA DE SOLOS E MATERIAIS GRANULARES EM CAMINHÃO BASCULANTE 18 M³ - CARGA COM PÁ CARREGADEIRA (CAÇAMBA DE 1,7 A 2,8 M³ / 128 HP) E DESCARGA LIVRE (UNIDADE: M3). AF_07/2020 | M3 | 300.65 | 8.77 | 2636.7 | 10.83 | 3256.03
3.3.C | SINAPI | 100269 | TRANSPORTE VERTICAL, BANCADA DE MÁRMORE OU GRANITO PARA COZINHA/LAVATÓRIO OU MÁRMORE SINTÉTICO COM CUBA INTEGRADA, MANUAL, 1 PAVIMENTO, (UNIDADE: UNID). AF_07/2019 | UN | 12 | 2.01 | 24.12 | 2.48 | 29.76
3.4.C | SINAPI | 100279 | TRANSPORTE VERTICAL MANUAL, 1 PAVIMENTO, DE BACIA SANITÁRIA, CAIXA ACOPLADA, TANQUE OU PIA (UNIDADE: UNID). AF_07/2019 | UN | 54 | 0.94 | 50.76 | 1.16 | 62.64
3.5.C | COMPOSIÇÃO | COMP-SAQ/258 | RETIRADA DE ENTULHO DE OBRA COM CACAMBA DE ACO TIPO CONTAINER COM 5M3 DE CAPACIDADE,INCLUSIVE CARREGAMENTO,TRANSPORTE EDESCARREGAMENTO.CUSTO POR UNIDADE DE CACAMBA E INCLUI A TAXA PARA DESCARGA EM LOCAIS AUTORIZADOS | UN | 128 | 295.66 | 37844.48 | 365.22 | 46748.16
4.0.C |  | 05 | SERVIÇOS COMPLEMENTARES |  |  |  | 311846.84 |  | 385106.6
4.1.C | EMOP | 05.006.0001-1 | LOCACAO DE ANDAIME COM ELEMENTOS TUBULARES SOBRE SAPATAS FIXAS,CONSIDERANDO-SE A AREA DA PROJECAO VERTICAL DO ANDAIME EPAGO PELO TEMPO NECESSARIO A SUA UTILIZACAO,EXCLUSIVE TRANSPORTE DOS ELEMENTOS DO ANDAIME ATE A OBRA,PLATAFORMA OU PASSARELA DE PINHO,MONTAGEM E DESMONTAGEM DOS ANDAIMES | M2XMES | 4339.6 | 13 | 56414.8 | 16.05 | 69650.58
4.2.C | EMOP | 05.006.0002-1 | LOCACAO DE TORRE-ANDAIME TUBULAR SOBRE RODIZIOS,EXCLUSIVE ALUGUEL DOS RODIZIOS,TRANSPORTE DOS ELEMENTOS DA TORRE,PLATAFORMA OU PASSARELA DE PINHO,MONTAGEM E DESMONTAGEM | MXMES | 54 | 28.2 | 1522.8 | 34.83 | 1880.82
4.3.C | EMOP | 05.006.0015-0 | LOCACAO DE RODIZIOS DE BORRACHA,PARA TORRE TUBULAR.CUSTO PARA 4 RODIZIOS | UNXMES | 8 | 54 | 432 | 66.7 | 533.6
4.4.C | EMOP | 05.007.0007-0 | LOCACAO DE PASSARELA METALICA,PERFURADA,PARA ANDAIME METALICO TUBULAR,INCLUSIVE TRANSPORTE,CARGA E DESCARGA,EXCLUSIVE ANDAIME TUBULAR E MOVIMENTACAO (VIDE ITEM 05.008.0008) | M2XMES | 1595.95 | 60 | 95757 | 74.11 | 118275.85
4.5.C | COMPOSIÇÃO | COMP-SAQ/784 | MOVIMENTAÇÃO VERTICAL OU HORIZONTAL DE PLATAFORMA OU PASSARELA | M2 | 953.97 | 0.86 | 820.41 | 1.06 | 1011.2
4.6.C | SINAPI | 97063 | MONTAGEM E DESMONTAGEM DE ANDAIME MODULAR FACHADEIRO, COM PISO METÁLICO, PARA EDIFICAÇÕES COM MÚLTIPLOS PAVIMENTOS (EXCLUSIVE ANDAIME E LIMPEZA). AF_11/2017 | M2 | 2603.76 | 14.02 | 36504.71 | 17.31 | 45071.08
4.7.C | SINAPI | 97064 | MONTAGEM E DESMONTAGEM DE ANDAIME TUBULAR TIPO TORRE (EXCLUSIVE ANDAIME E LIMPEZA). AF_11/2017 | M | 26 | 25.65 | 666.9 | 31.68 | 823.68
4.8.C | SBC | 18050 | DUTO CONDUTOR DE ENTULHO COM 1 BOCA+1SUPORTE | M | 17.36 | 217.5 | 3775.8 | 268.67 | 4664.11
4.9.C | SINAPI | 97031 | GUARDA-CORPO EM LAJE PÓS-DESFÔRMA, PARA ESTRUTURAS EM CONCRETO, COM ESCORAS DE MADEIRA ESTRONCADAS NA ESTRUTURA, TRAVESSÕES DE MADEIRA PREGADOS E FECHAMENTO EM TELA DE POLIPROPILENO PARA EDIFICAÇÕES COM ALTURA ATÉ 4 PAVIMENTOS (1 MONTAGEM POR OBRA). AF_11/2017 | M | 454.6 | 113.79 | 51728.93 | 140.56 | 63898.57
4.10.C | SINAPI | 99803 | LIMPEZA DE PISO CERÂMICO OU PORCELANATO COM PANO ÚMIDO. AF_04/2019 | M2 | 3774.01 | 2.53 | 9548.24 | 3.12 | 11774.91
4.11.C | SINAPI | 99804 | LIMPEZA DE PISO CERÂMICO OU PORCELANATO UTILIZANDO DETERGENTE NEUTRO E ESCOVAÇÃO MANUAL. AF_04/2019 | M2 | 383.52 | 6.54 | 2508.22 | 8.07 | 3095
4.12.C | SINAPI | 99807 | LIMPEZA DE REVESTIMENTO CERÂMICO EM PAREDE UTILIZANDO DETERGENTE NEUTRO E ESCOVAÇÃO MANUAL. AF_04/2019 | M2 | 1692.82 | 1.97 | 3334.85 | 2.43 | 4113.55
4.13.C | SINAPI | 99812 | LIMPEZA DE LADRILHO HIDRÁULICO EM PAREDE COM PANO ÚMIDO. AF_04/2019 | M2 | 278.05 | 1.38 | 383.7 | 1.7 | 472.68
4.14.C | SINAPI | 99813 | LIMPEZA DE MÁRMORE/GRANITO EM PAREDE UTILIZANDO DETERGENTE NEUTRO E ESCOVAÇÃO MANUAL. AF_04/2019 | M2 | 257.1 | 1.16 | 298.23 | 1.43 | 367.65
4.15.C | SINAPI | 99814 | LIMPEZA DE SUPERFÍCIE COM JATO DE ALTA PRESSÃO. AF_04/2019 | M2 | 1358.18 | 2.39 | 3246.05 | 2.95 | 4006.63
4.16.C | SINAPI | 99815 | LIMPEZA DE PIA INOX COM BANCADA DE PEDRA, INCLUSIVE METAIS CORRESPONDENTES. AF_04/2019 | UN | 14 | 10.14 | 141.96 | 12.52 | 175.28
4.17.C | SINAPI | 99816 | LIMPEZA DE TANQUE OU LAVATÓRIO DE LOUÇA ISOLADO, INCLUSIVE METAIS CORRESPONDENTES. AF_04/2019 | UN | 14 | 10.8 | 151.2 | 13.34 | 186.76
4.18.C | SINAPI | 99817 | LIMPEZA DE LAVATÓRIO DE LOUÇA COM BANCADA DE PEDRA, INCLUSIVE METAIS CORRESPONDENTES. AF_04/2019 | UN | 57 | 6.25 | 356.25 | 7.72 | 440.04
4.19.C | SINAPI | 99818 | LIMPEZA DE BACIA SANITÁRIA, BIDÊ OU MICTÓRIO EM LOUÇA, INCLUSIVE METAIS CORRESPONDENTES. AF_04/2019 | UN | 66 | 6.25 | 412.5 | 7.72 | 509.52
4.20.C | SINAPI | 99819 | LIMPEZA DE BANCADA DE PEDRA (MÁRMORE OU GRANITO). AF_04/2019 | M2 | 7.1 | 20.48 | 145.4 | 25.29 | 179.55
4.21.C | SINAPI | 99821 | LIMPEZA DE JANELA DE VIDRO COM CAIXILHO EM AÇO/ALUMÍNIO/PVC. AF_04/2019 | M2 | 378.55 | 3.54 | 1340.06 | 4.37 | 1654.26
4.22.C | SINAPI | 99822 | LIMPEZA DE PORTA DE MADEIRA. AF_04/2019 | M2 | 123.61 | 1.22 | 150.8 | 1.5 | 185.41
4.23.C | SINAPI | 99824 | LIMPEZA DE PORTA EM AÇO/ALUMÍNIO. AF_04/2019 | M2 | 98.9 | 2.98 | 294.72 | 3.68 | 363.95
4.24.C | SINAPI | 99826 | LIMPEZA DE FORRO REMOVÍVEL COM PANO ÚMIDO. AF_04/2019 | M2 | 3626.71 | 1.87 | 6781.94 | 2.31 | 8377.7
4.25.C | COMPOSIÇÃO | COMP-SAQ/120 | PLACA DE SINALIZAÇÃO DE SEGURANÇA CONTRA INCÊNDIO, FOTOLUMINESCENTE, RETANGULAR, *13 X 26* CM, EM PVC *2* MM ANTI-CHAMAS (SIMBOLOS, CORES E PICTOGRAMAS CONFORME NBR 16820). FORNECIMENTO E INSTALAÇÃO | UN | 25 | 32.57 | 814.25 | 40.23 | 1005.75
4.26.C | COMPOSIÇÃO | COMP-SAQ/121 | PLACA DE SINALIZAÇÃO DE SEGURANÇA CONTRA INCÊNDIO, FOTOLUMINESCENTE, QUADRADA, *30X 30* CM, EM PVC *2* MM ANTI-CHAMAS (SIMBOLOS, CORES E PICTOGRAMAS CONFORME NBR 16820). FORNECIMENTO E INSTALAÇÃO | UN | 47 | 55.84 | 2624.48 | 68.97 | 3241.59
4.27.C | COMPOSIÇÃO | COMP-SAQ/122 | ADESIVO PARA DEMARCAÇÃO DE SOLO PARA EXTINTORES/HIDRANTES 1,00MX1,00M. FORNECIMENTO E INSTALAÇÃO. | UN | 37 | 79.82 | 2953.34 | 98.6 | 3648.2
4.28.C | COMPOSIÇÃO | COMP-SAQ/127 | PLACA FOTOLUMINESCENTE DE SINALIZAÇÃO DE SEGURANÇA CONTRA INCÊNDIO,DE PROIBIÇÃO EM PVC ANTICHAMA, FORMA CIRCULAR, DIÂMETRO APROXIMADO DE 20CM, CONFORME ABNT NBR 16820. FORNECIMENTO E COLOCAÇÃO | UN | 1 | 19.03 | 19.03 | 23.5 | 23.5
4.29.C | COMPOSIÇÃO | COMP-SAQ/128 | PLACA DE SINALIZAÇÃO DE SEGURANCA CONTRA INCÊNDIO - ALERTA, TRIANGULAR, BASE DE *30* CM, EM PVC *2* MM ANTI-CHAMAS (SIMBOLOS, CORES E PICTOGRAMAS CONFORME NBR 16820). FORNECIMENTO E COLOCAÇÃO | UN | 1 | 57.66 | 57.66 | 71.22 | 71.22
4.30.C | COMPOSIÇÃO | COMP-SAQ/123 | LETRA CAIXA DE AÇO INOX POLIDO OU ESCOVADO,COM 40CM DE ALTURA, ESPESSURA DE 4CM , COM PINOS PARA FIXAÇÃO. FORNECIMENTO E COLOCAÇÃO | UN | 52 | 247.4 | 12864.8 | 305.61 | 15891.72
4.31.C | COMPOSIÇÃO | COMP-SAQ/125 | PLACA DE IDENTIFICAÇÃO DE PORTAS EM AÇO INOXIDÁVEL + ESCRITA EM BRAILLE, MEDINDO (25X8)CM. FORNECIMENTO E COLOCAÇÃO | UN | 77 | 91.68 | 7059.36 | 113.25 | 8720.25
4.32.C | COMPOSIÇÃO | COMP-SAQ/126 | PLACA DE ALUMÍNIO, DESENHADA: INDICANDO SANITÁRIO MASCULINO OU FEMININO + IDENTIFICAÇÃO DO AMBIENTE + ESCRITA EM BRAILLE, DE (30X20)CM. FORNECIMENTO E COLOCAÇÃO | UN | 31 | 171.57 | 5318.67 | 211.94 | 6570.14
4.33.C | COMPOSIÇÃO | COMP-SAQ/208 | PLACA DE ACRÍLICO PARA IDENTIFICAÇÃO DE PORTAS, MEDINDO (25X8)CM. FORNECIMENTO E COLOCAÇÃO | UN | 6 | 47.87 | 287.22 | 59.13 | 354.78
4.34.C | COMPOSIÇÃO | COMP-SAQ/129 | PLACA TÁTIL BRAILLE/ RELEVO AÇO INOX 10X3CM PARA CORRIMÃO. FORNECIMENTO E INSTALAÇÃO | UN | 13 | 14.57 | 189.41 | 17.99 | 233.87
4.35.C | COMPOSIÇÃO | COMP-SAQ/85 | MAPA TÁTIL (BRAILLE/RELEVO) EM ACRÍLICO, MEDINDO 54X39CM, PARA SINALIZAÇÃO E LOCALIZAÇÃO DE AMBIENTES, INCLUSIVE PEDESTAL. FORNECIMENTO E COLOCAÇÃO | UN | 1 | 2941.15 | 2941.15 | 3633.2 | 3633.2
5.0.C |  | 06 | GALERIAS, DRENOS E CONEXOS |  |  |  | 3023.05 |  | 3732.38
5.1.C | SINAPI | 102712 | GEOTÊXTIL NÃO TECIDO 100% POLIÉSTER, RESISTÊNCIA A TRAÇÃO DE 9 KN/M (RT - 9), INSTALADO EM DRENO - FORNECIMENTO E INSTALAÇÃO. AF_07/2021 | M2 | 208.86 | 10.07 | 2103.22 | 12.43 | 2596.12
5.2.C | SINAPI | 102719 | ENCHIMENTO DE BRITA PARA DRENO, LANÇAMENTO MANUAL. AF_07/2021 | M3 | 6.68 | 137.7 | 919.83 | 170.1 | 1136.26
6.0.C |  | 08 | BASES E PAVIMENTOS |  |  |  | 141427.77 |  | 174695.94
6.1.C | SINAPI | 92397 | EXECUÇÃO DE PAVIMENTO EM PISO INTERTRAVADO, COM BLOCO RETANGULAR COR NATURAL DE 20 X 10 CM, ESPESSURA 6 CM. AF_10/2022 | M2 | 512.76 | 70.24 | 36016.26 | 86.76 | 44487.05
6.2.C | SINAPI | 93680 | EXECUÇÃO DE PAVIMENTO EM PISO INTERTRAVADO, COM BLOCO RETANGULAR COLORIDO DE 20 X 10 CM, ESPESSURA 6 CM. AF_10/2022 | M2 | 274.48 | 78.41 | 21521.97 | 96.85 | 26583.38
6.3.C | SINAPI | 94280 | ASSENTAMENTO DE GUIA (MEIO-FIO) EM TRECHO CURVO, CONFECCIONADA EM CONCRETO PRÉ-FABRICADO, DIMENSÕES 39X6,5X6,5X19 CM (COMPRIMENTO X BASE INFERIOR X BASE SUPERIOR X ALTURA), PARA DELIMITAÇÃO DE JARDINS, PRAÇAS OU PASSEIOS. AF_05/2016 | M | 42.96 | 63.56 | 2730.53 | 78.51 | 3372.78
6.4.C | SINAPI | 94994 | EXECUÇÃO DE PASSEIO (CALÇADA) OU PISO DE CONCRETO COM CONCRETO MOLDADO IN LOCO, FEITO EM OBRA, ACABAMENTO CONVENCIONAL, ESPESSURA 8 CM, ARMADO. AF_08/2022 | M2 | 415.12 | 100.35 | 41657.29 | 123.96 | 51458.27
6.5.C | SINAPI | 98679 | PISO CIMENTADO, TRAÇO 1:3 (CIMENTO E AREIA), ACABAMENTO LISO, ESPESSURA 2,0 CM, PREPARO MECÂNICO DA ARGAMASSA. AF_09/2020 | M2 | 415.12 | 37.71 | 15654.17 | 46.58 | 19336.28
6.6.C | SINAPI | 103913 | EXECUÇÃO DE PISO INDUSTRIAL DE CONCRETO ARMADO, FCK = 20 MPA, ESPESSURA DE 12,0 CM. AF_04/2022 | M2 | 155.82 | 117.69 | 18338.45 | 145.38 | 22653.11
6.7.C | COMPOSIÇÃO | COMP-SAQ/253 | PISO PODOTÁTIL, DIRECIONAL OU ALERTA, TIPO PRÉ-MOLDADO 25X25X6CM NA COR AMARELO, ASSENTADO SOBRE ARGAMASSA. AF_05/2020 | M | 13.25 | 39.98 | 529.73 | 49.38 | 654.28
6.8.C | COMPOSIÇÃO | COMP-SAQ/254 | PISO PODOTÁTIL, DIRECIONAL OU ALERTA, TIPO PRÉ-MOLDADO 25X25X6CM NA COR AMARELO, ASSENTADO SOBRE CAMADA DE PÓ DE PEDRA. | M2 | 31.38 | 158.68 | 4979.37 | 196.01 | 6150.79
7.0.C |  | 09 | SERVIÇOS DE PARQUES E JARDINS |  |  |  | 172497.02 |  | 212896.6
7.1.C | SINAPI | 103315 | INSTALAÇÃO DE PERGOLADO DE MADEIRA, EM MAÇARANDUBA, ANGELIM OU EQUIVALENTE DA REGIÃO, FIXADO COM CONCRETO SOBRE SOLO. AF_11/2021 | M2 | 63 | 323.57 | 20384.91 | 399.7 | 25181.1
7.2.C | SINAPI | 98504 | PLANTIO DE GRAMA BATATAIS EM PLACAS. AF_05/2018 | M2 | 445.26 | 15.84 | 7052.91 | 19.56 | 8709.28
7.3.C | SINAPI | 98505 | PLANTIO DE FORRAÇÃO. AF_05/2018 | M2 | 291.7 | 30.17 | 8800.58 | 37.26 | 10868.74
7.4.C | SINAPI | 98509 | PLANTIO DE ARBUSTO OU CERCA VIVA. AF_05/2018 | UN | 37 | 19.89 | 735.93 | 24.57 | 909.09
7.5.C | SINAPI | 98511 | PLANTIO DE ÁRVORE ORNAMENTAL COM ALTURA DE MUDA MAIOR QUE 2,00 M E MENOR OU IGUAL A 4,00 M. AF_05/2018 | UN | 6 | 74.8 | 448.8 | 92.4 | 554.4
7.6.C | SINAPI | 98516 | PLANTIO DE PALMEIRA COM ALTURA DE MUDA MENOR OU IGUAL A 2,00 M. AF_05/2018 | UN | 7 | 312.09 | 2184.63 | 385.52 | 2698.64
7.7.C | SINAPI | 98519 | REVOLVIMENTO E LIMPEZA MANUAL DE SOLO. AF_05/2018 | M2 | 736.96 | 2.49 | 1835.03 | 3.07 | 2262.46
7.8.C | SINAPI | 98520 | APLICAÇÃO DE ADUBO EM SOLO. AF_05/2018 | M2 | 736.96 | 5.46 | 4023.8 | 6.74 | 4967.11
7.9.C | COMPOSIÇÃO | COMP-SAQ/240 | ATERRO COM TERRA PRETA VEGETAL, PARA EXECUÇÃO DE GRAMADOS | M3 | 73.7 | 216.37 | 15946.46 | 267.28 | 19698.53
7.10.C | COMPOSIÇÃO | COMP-SAQ/241 | LIMITADOR DE GRAMA EM PVC RECICLADO-LINHA PLANA. FORNECIMENTO E COLOCAÇÃO | M | 92.15 | 6.14 | 565.8 | 7.58 | 698.49
7.11.C | COMPOSIÇÃO | COMP-SAQ/242 | BALANÇO DE 2 LUGARES COM ESTRUTURA DE MADEIRA TRATADA. FORNECIMENTO E INSTALAÇÃO | UN | 2 | 1739.75 | 3479.5 | 2149.11 | 4298.22
7.12.C | COMPOSIÇÃO | COMP-SAQ/243 | GANGORRA PARA PARQUINHO, SIMPLES, 1 PRANCHA (2 LUGARES), COM ESTRUTURA DE MADEIRA TRATADA, PRODUZIDO COM TORAS DE EUCALIPTO DE REFLORESTAMENTO. FORNECIMENTO E INSTALAÇÃO. | UN | 4 | 2015.65 | 8062.6 | 2489.93 | 9959.72
7.13.C | COMPOSIÇÃO | COMP-SAQ/244 | ESCORREGADOR DE MADEIRA TRATADA. FORNECIMENTO E INSTALAÇÃO | UN | 2 | 2021.42 | 4042.84 | 2497.06 | 4994.12
7.14.C | COMPOSIÇÃO | COMP-SAQ/245 | CASINHA DE MADEIRA TRATADA COM RAMPA ESCALADA, ESCORREGADOR E ESCADA MARINHEIRO. FORNECIMENTO E INSTALAÇÃO. | UN | 1 | 5064.9 | 5064.9 | 6256.67 | 6256.67
7.15.C | COMPOSIÇÃO | COMP-SAQ/246 | GIRA-GIRA PARA PARQUINHO INFANTIL, D = *1,50* M (8 LUGARES), METALICO EM TUBOS DE ACO CARBONO PINTADOS, ASSENTOS EM MADEIRA PINTADA. FORNECIMENTO E INSTALAÇÃO. | UN | 4 | 1298.78 | 5195.12 | 1604.38 | 6417.52
7.16.C | COMPOSIÇÃO | COMP-SAQ/247 | BANCO PARA JARDINS COM 14 REGUAS DE MADEIRA DE LEI, SEÇÃO DE5,5X2,5CM E COMPRIMENTO DE 2,00M, PRESAS COM PARAFUSOS DE PORCAS NOS PÉS DE FERRO FUNDIDO, ESTES COM 14KG, BARRA DE FERRO AO CENTRO DO ASSENTAMENTO, INCLUSIVE ESPIGÃO DE FIXAÇÃO, 4 BASES DE CONCRETO DE 15X15X30CM E PINTURA NA COR A SER INDICADA | UN | 6 | 2387.74 | 14326.44 | 2949.57 | 17697.42
7.17.C | COMPOSIÇÃO | COMP-SAQ/248 | MESA DE JARDIM, MEDINDO 1,80X0,91X0,73M, EXECUTADA EM PÇACAS DE MAÇAARANDUBA DE 7X22CM, FIXADAS EM 2(DOIS) APOIOS DE CONCRETO.FORNECIMENTO E COLOCAÇÃO | UN | 12 | 1723.48 | 20681.76 | 2129.01 | 25548.12
7.18.C | COMPOSIÇÃO | COMP-SAQ/249 | BANCO DE JARDIM, MEDINDO 1,80X0,30X0,45M, EXECUTADO COM 01(UMA)PEÇA MAÇARANDUBA DE 30X7CM,FIXADA EM 02 (DOIS) APOIOS DE CONCRETO. FORNECIMENTO E COLOCAÇÃO | UN | 24 | 713.96 | 17135.04 | 881.95 | 21166.8
7.19.C | COMPOSIÇÃO | COMP-SAQ/250 | MESA DE JOGOS COM 4 BANCOS,TAMPO DE MESA EM MARMORITE ARMADO,NA COR NATURAL, TENDO NO CENTRO TABULEIRO DE XADREZ EM MARMORITE NAS CORES BRANCA E PRETA, PÉS (MESA E BANCOS) DE CONCRETO ARMADO. FORNECIMENTO E COLOCAÇÃO | UN | 3 | 2052.46 | 6157.38 | 2535.4 | 7606.2
7.20.C | COMPOSIÇÃO | COMP-SAQ/251 | AMARELINHA EM BLOCOS DE CONCRETO PRE-MOLDADOS COM APLICACAODE LETRAS E NUMEROS COLORIDOS EM BAIXO RELEVO.FORNECIMENTO EAPLICACAO | UN | 2 | 684.48 | 1368.96 | 845.53 | 1691.06
7.21.C | COMPOSIÇÃO | COMP-SAQ/252 | PAPELEIRA PLÁSTICA PARA VIAS E PRAÇAS PÚBLICAS EM POLIETILENO (DIN), CAPACIDADE PARA 50L, MEDINDO(75,50X34,50X43,50)CM. FORNECIMENTO E COLOCAÇÃO | UN | 30 | 149.44 | 4483.2 | 184.6 | 5538
7.22.C | EMOP | 09.026.0017-0 | CONTENTOR EM POLIETILENO DE ALTA DENSIDADE,COM DUAS RODAS MACICAS DE BORRACHA,CAPACIDADE PARA 120L.FORNECIMENTO | UN | 10 | 334.55 | 3345.5 | 398.04 | 3980.4
7.23.C | COMPOSIÇÃO | COMP-SAQ/239 | GRAMA SINTÉTICA EUROPEIA,EM ROLOS, COM FIOS DE 28MM DE COMPRIMENTO, NA COR VERDE, INCLUSIVE MÃO DE OBRA ESPECIALIZADA PARA EXECUÇÃO DE SERVIÇOS, REGULARIZAÇÃO COM AREIA ADEQUADA E TRANSPORTE DO MATERIAL ATÉ O LOCAL DOS SERVIÇOS. FORNECIMENTO E COLOCAÇÃO | M2 | 155.82 | 100.24 | 15619.39 | 123.82 | 19293.63
7.24.C | COMPOSIÇÃO | COMP-SAQ/238 | REGA DE JARDIM OU GRAMADO,COM ESGUICHO,USANDO ÁGUA LOCAL CANALIZADA | DAM2 | 221.1 | 5.22 | 1154.14 | 6.44 | 1423.88
7.25.C | SCO | AP 05.15.0303 | MANGUEIRA DE BORRACHA FLEXÍVEL, CRISTAL, COM DIÂMETRO DE 3/4". FORNECIMENTO. | M | 90 | 4.46 | 401.4 | 5.3 | 477
8.0.C |  | 10 | FUNDAÇÕES |  |  |  | 3061512.52 |  | 3779238.7
8.1.C | COMPOSIÇÃO | COMP-SAQ/633 | ESTACA RAIZ, DIÂMETRO DE 40 CM, COM FCK=30MPA, SEM PRESENÇA DE ROCHA (EXCLUSIVE MOBILIZAÇÃO E DESMOBILIZAÇÃO, MONTAGEM DAS ARMADURAS E PERFURAÇÃO). | M | 208 | 244.9 | 50939.2 | 291.38 | 60607.04
8.2.C | COMPOSIÇÃO | COMP-SAQ/634 | ESTACA RAIZ, DIÂMETRO DE 30 CM, COM FCK=30MPA, SEM PRESENÇA DE ROCHA (EXCLUSIVE MOBILIZAÇÃO E DESMOBILIZAÇÃO, MONTAGEM DAS ARMADURAS E PERFURAÇÃO). | M | 822 | 153.49 | 126168.78 | 189.6 | 155851.2
8.3.C | COMPOSIÇÃO | COMP-SAQ/635 | ESTACA RAIZ, DIÂMETRO DE 25 CM, COM FCK=30MPA, SEM PRESENÇA DE ROCHA (EXCLUSIVE MOBILIZAÇÃO E DESMOBILIZAÇÃO, MONTAGEM DAS ARMADURAS E PERFURAÇÃO). | M | 762 | 153.25 | 116776.5 | 189.3 | 144246.6
8.4.C | COMPOSIÇÃO | COMP-SAQ/636 | ESTACA RAIZ, DIÂMETRO DE 20 CM, COM FCK=30MPA, SEM PRESENÇA DE ROCHA (EXCLUSIVE MOBILIZAÇÃO E DESMOBILIZAÇÃO, MONTAGEM DAS ARMADURAS E PERFURAÇÃO). | M | 60 | 72.97 | 4378.2 | 90.13 | 5407.8
8.5.C | SINAPI | 95601 | ARRASAMENTO MECANICO DE ESTACA DE CONCRETO ARMADO, DIAMETROS DE ATÉ 40 CM. AF_05/2021 | UN | 274 | 22.22 | 6088.28 | 27.44 | 7518.56
8.6.C | SINAPI | 95584 | MONTAGEM DE ARMADURA TRANSVERSAL DE ESTACAS DE SEÇÃO CIRCULAR, DIÂMETRO = 6,30 MM. AF_09/2021_PS | KG | 3158.87 | 17.03 | 53795.55 | 21.03 | 66431.03
8.7.C | SINAPI | 95577 | MONTAGEM DE ARMADURA DE ESTACAS, DIÂMETRO = 10,0 MM. AF_09/2021_PS | KG | 4231.24 | 13.17 | 55725.43 | 16.26 | 68799.96
8.8.C | SINAPI | 95578 | MONTAGEM DE ARMADURA DE ESTACAS, DIÂMETRO = 12,5 MM. AF_09/2021_PS | KG | 4807.3 | 11 | 52880.3 | 13.58 | 65283.13
8.9.C | COMPOSIÇÃO | COMP-SAQ/638 | PERFURACAO ROTATIVA COM COROA DE WIDIA,EM SOLO,DIAMETRO 10",VERTICAL,INCLUSIVE DESLOCAMENTO DENTRO DO CANTEIRO E INSTALACAO DA SONDA EM CADA FURO | M | 411 | 305.36 | 125502.96 | 377.21 | 155033.31
8.10.C | COMPOSIÇÃO | COMP-SAQ/639 | PERFURACAO ROTATIVA COM COROA DE WIDIA,EM SOLO,DIAMETRO 12",VERTICAL, INCLUSIVE DESLOCAMENTO DENTRO DO CANTEIRO E INSTALACAO DA SONDA EM CADA FURO | M | 381 | 366.45 | 139617.45 | 452.67 | 172467.27
8.11.C | COMPOSIÇÃO | COMP-SAQ/640 | PERFURACAO ROTATIVA COM COROA DE WIDIA,EM SOLO,DIAMETRO 16",VERTICAL, INCLUSIVE DESLOCAMENTO DENTRO DO CANTEIRO E INSTALACAO DA SONDA EM CADA FURO | M | 30 | 488.61 | 14658.3 | 603.57 | 18107.1
8.12.C | COMPOSIÇÃO | COMP-SAQ/637 | PERFURACAO ROTATIVA COM COROA DE WIDIA,EM SOLO,DIAMETRO 8",VERTICAL, INCLUSIVE DESLOCAMENTO DENTRO DO CANTEIRO E INSTALACAO DA SONDA EM CADA FURO | M | 208 | 244.28 | 50810.24 | 301.75 | 62764
8.13.C | COMPOSIÇÃO | COMP-SAQ/642 | PERFURACAO ROTATIVA COM COROA DE WIDIA,EM ROCHA SA,DIAMETRO 10",VERTICAL, INCLUSIVE DESLOCAMENTO DENTRO DO CANTEIRO E INSTALACAO DA SONDA EM CADA FURO | M | 411 | 982.8 | 403930.8 | 1214.05 | 498974.55
8.14.C | COMPOSIÇÃO | COMP-SAQ/643 | PERFURACAO ROTATIVA COM COROA DE WIDIA,EM ROCHA SA,DIAMETRO 12",VERTICAL, INCLUSIVE DESLOCAMENTO DENTRO DO CANTEIRO E INSTALACAO DA SONDA EM CADA FURO | M | 381 | 1179.37 | 449339.97 | 1456.87 | 555067.47
8.15.C | COMPOSIÇÃO | COMP-SAQ/644 | PERFURACAO ROTATIVA COM COROA DE WIDIA,EM ROCHA SA,DIAMETRO 16",VERTICAL, INCLUSIVE DESLOCAMENTO DENTRO DO CANTEIRO E INSTALACAO DA SONDA EM CADA FURO | M | 30 | 1572.51 | 47175.3 | 1942.52 | 58275.6
8.16.C | SINAPI | 96538 | FABRICAÇÃO, MONTAGEM E DESMONTAGEM DE FÔRMA PARA SAPATA, EM CHAPA DE MADEIRA COMPENSADA RESINADA, E=17 MM, 2 UTILIZAÇÕES. AF_06/2017 | M2 | 14.14 | 314.16 | 4442.22 | 388.08 | 5487.45
8.17.C | SINAPI | 96540 | FABRICAÇÃO, MONTAGEM E DESMONTAGEM DE FÔRMA PARA BLOCO DE COROAMENTO, EM CHAPA DE MADEIRA COMPENSADA RESINADA, E=17 MM, 4 UTILIZAÇÕES. AF_06/2017 | M2 | 511.59 | 157.4 | 80524.26 | 194.43 | 99468.44
8.18.C | SINAPI | 96542 | FABRICAÇÃO, MONTAGEM E DESMONTAGEM DE FÔRMA PARA VIGA BALDRAME, EM CHAPA DE MADEIRA COMPENSADA RESINADA, E=17 MM, 4 UTILIZAÇÕES. AF_06/2017 | M2 | 1529.49 | 107.7 | 164726.07 | 133.04 | 203483.34
8.19.C | SINAPI | 96543 | ARMAÇÃO DE BLOCO, VIGA BALDRAME E SAPATA UTILIZANDO AÇO CA-60 DE 5 MM - MONTAGEM. AF_06/2017 | KG | 1569.62 | 21.27 | 33385.81 | 26.27 | 41233.91
8.20.C | SINAPI | 96544 | ARMAÇÃO DE BLOCO, VIGA BALDRAME OU SAPATA UTILIZANDO AÇO CA-50 DE 6,3 MM - MONTAGEM. AF_06/2017 | KG | 262.21 | 19.48 | 5107.85 | 24.06 | 6308.77
8.21.C | SINAPI | 96545 | ARMAÇÃO DE BLOCO, VIGA BALDRAME OU SAPATA UTILIZANDO AÇO CA-50 DE 8 MM - MONTAGEM. AF_06/2017 | KG | 698.8 | 17.86 | 12480.56 | 22.06 | 15415.52
8.22.C | SINAPI | 96546 | ARMAÇÃO DE BLOCO, VIGA BALDRAME OU SAPATA UTILIZANDO AÇO CA-50 DE 10 MM - MONTAGEM. AF_06/2017 | KG | 3048.14 | 15.78 | 48099.64 | 19.49 | 59408.24
8.23.C | SINAPI | 96547 | ARMAÇÃO DE BLOCO, VIGA BALDRAME OU SAPATA UTILIZANDO AÇO CA-50 DE 12,5 MM - MONTAGEM. AF_06/2017 | KG | 1537.93 | 13.26 | 20392.95 | 16.38 | 25191.29
8.24.C | SINAPI | 96548 | ARMAÇÃO DE BLOCO, VIGA BALDRAME OU SAPATA UTILIZANDO AÇO CA-50 DE 16 MM - MONTAGEM. AF_06/2017 | KG | 396.8 | 12.4 | 4920.32 | 15.31 | 6075
8.25.C | SINAPI | 96549 | ARMAÇÃO DE BLOCO, VIGA BALDRAME OU SAPATA UTILIZANDO AÇO CA-50 DE 20 MM - MONTAGEM. AF_06/2017 | KG | 136.6 | 13.58 | 1855.02 | 16.77 | 2290.78
8.26.C | COMPOSIÇÃO | COMP-SAQ/267 | CONCRETAGEM DE SAPATAS, FCK 25 MPA, COM USO DE BOMBA  LANÇAMENTO, ADENSAMENTO E ACABAMENTO. | M3 | 1.93 | 535.43 | 1033.37 | 661.41 | 1276.52
8.27.C | SINAPI | 96558 | CONCRETAGEM DE SAPATAS, FCK 30 MPA, COM USO DE BOMBA  LANÇAMENTO, ADENSAMENTO E ACABAMENTO. AF_11/2016 | M3 | 1.2 | 550.79 | 660.94 | 680.39 | 816.46
8.28.C | COMPOSIÇÃO | COMP-SAQ/270 | CONCRETAGEM DE BLOCOS DE COROAMENTO E VIGAS BALDRAMES, FCK 25 MPA, COM USO DE BOMBA  LANÇAMENTO, ADENSAMENTO E ACABAMENTO. | M3 | 0.53 | 525.91 | 278.73 | 649.65 | 344.31
8.29.C | SINAPI | 96557 | CONCRETAGEM DE BLOCOS DE COROAMENTO E VIGAS BALDRAMES, FCK 30 MPA, COM USO DE BOMBA  LANÇAMENTO, ADENSAMENTO E ACABAMENTO. AF_06/2017 | M3 | 215.12 | 541.27 | 116438 | 668.63 | 143835.68
8.30.C | SINAPI | 96616 | LASTRO DE CONCRETO MAGRO, APLICADO EM BLOCOS DE COROAMENTO OU SAPATAS. AF_08/2017 | M3 | 27.572 | 661.52 | 18239.42 | 817.17 | 22531.01
8.31.C | SINAPI | 96624 | LASTRO COM MATERIAL GRANULAR (PEDRA BRITADA N.2), APLICADO EM PISOS OU LAJES SOBRE SOLO, ESPESSURA DE *10 CM*. AF_08/2017 | M3 | 317.16 | 142.47 | 45185.78 | 175.99 | 55816.98
8.32.C | SINAPI | 97083 | COMPACTAÇÃO MECÂNICA DE SOLO PARA EXECUÇÃO DE RADIER, PISO DE CONCRETO OU LAJE SOBRE SOLO, COM COMPACTADOR DE SOLOS A PERCUSSÃO. AF_09/2021 | M2 | 3171.61 | 4 | 12686.44 | 4.94 | 15667.75
8.33.C | SINAPI | 97087 | CAMADA SEPARADORA PARA EXECUÇÃO DE RADIER, PISO DE CONCRETO OU LAJE SOBRE SOLO, EM LONA PLÁSTICA. AF_09/2021 | M2 | 3171.61 | 1.67 | 5296.58 | 2.06 | 6533.51
8.34.C | SINAPI | 97089 | ARMAÇÃO PARA EXECUÇÃO DE RADIER, PISO DE CONCRETO OU LAJE SOBRE SOLO, COM USO DE TELA Q-113. AF_09/2021 | KG | 106.2 | 18.37 | 1950.89 | 22.69 | 2409.67
8.35.C | SINAPI | 92770 | ARMAÇÃO DE LAJE DE ESTRUTURA CONVENCIONAL DE CONCRETO ARMADO UTILIZANDO AÇO CA-50 DE 8,0 MM - MONTAGEM. AF_06/2022 | KG | 33243.8 | 14.64 | 486689.23 | 18.08 | 601047.9
8.36.C | SINAPI | 92772 | ARMAÇÃO DE LAJE DE ESTRUTURA CONVENCIONAL DE CONCRETO ARMADO UTILIZANDO AÇO CA-50 DE 12,5 MM - MONTAGEM. AF_06/2022 | KG | 4.5 | 10.98 | 49.41 | 13.56 | 61.02
8.37.C | SINAPI | 97090 | ARMAÇÃO PARA EXECUÇÃO DE RADIER, PISO DE CONCRETO OU LAJE SOBRE SOLO, COM USO DE TELA Q-138. AF_09/2021 | KG | 5165.84 | 18.02 | 93088.43 | 22.26 | 114991.59
8.38.C | SINAPI | 97096 | CONCRETAGEM DE RADIER, PISO DE CONCRETO OU LAJE SOBRE SOLO, FCK 30 MPA - LANÇAMENTO, ADENSAMENTO E ACABAMENTO. AF_09/2021 | M3 | 413.18 | 499.04 | 206193.34 | 616.46 | 254708.94
9.0.C |  | 11 | ESTRUTURAS |  |  |  | 7498008.08 |  | 9260529.38
9.1.C | SINAPI | 92431 | MONTAGEM E DESMONTAGEM DE FÔRMA DE PILARES RETANGULARES E ESTRUTURAS SIMILARES, PÉ-DIREITO SIMPLES, EM CHAPA DE MADEIRA COMPENSADA PLASTIFICADA, 10 UTILIZAÇÕES. AF_09/2020 | M2 | 422.85 | 63.6 | 26893.26 | 78.56 | 33219.09
9.2.C | SINAPI | 92433 | MONTAGEM E DESMONTAGEM DE FÔRMA DE PILARES RETANGULARES E ESTRUTURAS SIMILARES, PÉ-DIREITO DUPLO, EM CHAPA DE MADEIRA COMPENSADA PLASTIFICADA, 10 UTILIZAÇÕES. AF_09/2020 | M2 | 262.08 | 79.76 | 20903.5 | 98.52 | 25820.12
9.3.C | SINAPI | 92480 | MONTAGEM E DESMONTAGEM DE FÔRMA DE VIGA, ESCORAMENTO METÁLICO, PÉ-DIREITO SIMPLES, EM CHAPA DE MADEIRA PLASTIFICADA, 18 UTILIZAÇÕES. AF_09/2020 | M2 | 31.57 | 82.22 | 2595.68 | 101.56 | 3206.24
9.4.C | SINAPI | 92522 | MONTAGEM E DESMONTAGEM DE FÔRMA DE LAJE MACIÇA, PÉ-DIREITO SIMPLES, EM CHAPA DE MADEIRA COMPENSADA RESINADA, 8 UTILIZAÇÕES. AF_09/2020 | M2 | 39.04 | 47.14 | 1840.34 | 58.23 | 2273.29
9.5.C | SINAPI | 92759 | ARMAÇÃO DE PILAR OU VIGA DE ESTRUTURA CONVENCIONAL DE CONCRETO ARMADO UTILIZANDO AÇO CA-60 DE 5,0 MM - MONTAGEM. AF_06/2022 | KG | 86.61 | 17.08 | 1479.29 | 21.09 | 1826.6
9.6.C | SINAPI | 92760 | ARMAÇÃO DE PILAR OU VIGA DE ESTRUTURA CONVENCIONAL DE CONCRETO ARMADO UTILIZANDO AÇO CA-50 DE 6,3 MM - MONTAGEM. AF_06/2022 | KG | 7 | 16.16 | 113.12 | 19.96 | 139.72
9.7.C | SINAPI | 92761 | ARMAÇÃO DE PILAR OU VIGA DE ESTRUTURA CONVENCIONAL DE CONCRETO ARMADO UTILIZANDO AÇO CA-50 DE 8,0 MM - MONTAGEM. AF_06/2022 | KG | 57.08 | 15.21 | 868.18 | 18.78 | 1071.96
9.8.C | SINAPI | 92762 | ARMAÇÃO DE PILAR OU VIGA DE ESTRUTURA CONVENCIONAL DE CONCRETO ARMADO UTILIZANDO AÇO CA-50 DE 10,0 MM - MONTAGEM. AF_06/2022 | KG | 159.62 | 13.6 | 2170.83 | 16.8 | 2681.61
9.9.C | SINAPI | 92915 | ARMAÇÃO DE ESTRUTURAS DIVERSAS DE CONCRETO ARMADO, EXCETO VIGAS, PILARES, LAJES E FUNDAÇÕES, UTILIZANDO AÇO CA-60 DE 5,0 MM - MONTAGEM. AF_06/2022 | KG | 84.3 | 20.24 | 1706.23 | 25 | 2107.5
9.10.C | SINAPI | 92916 | ARMAÇÃO DE ESTRUTURAS DIVERSAS DE CONCRETO ARMADO, EXCETO VIGAS, PILARES, LAJES E FUNDAÇÕES, UTILIZANDO AÇO CA-50 DE 6,3 MM - MONTAGEM. AF_06/2022 | KG | 2306.43 | 18.5 | 42668.95 | 22.85 | 52701.92
9.11.C | SINAPI | 92917 | ARMAÇÃO DE ESTRUTURAS DIVERSAS DE CONCRETO ARMADO, EXCETO VIGAS, PILARES, LAJES E FUNDAÇÕES, UTILIZANDO AÇO CA-50 DE 8,0 MM - MONTAGEM. AF_06/2022 | KG | 809.26 | 16.87 | 13652.21 | 20.83 | 16856.88
9.12.C | SINAPI | 92919 | ARMAÇÃO DE ESTRUTURAS DIVERSAS DE CONCRETO ARMADO, EXCETO VIGAS, PILARES, LAJES E FUNDAÇÕES, UTILIZANDO AÇO CA-50 DE 10,0 MM - MONTAGEM. AF_06/2022 | KG | 102.3 | 14.75 | 1508.92 | 18.22 | 1863.9
9.13.C | SINAPI | 103672 | CONCRETAGEM DE PILARES, FCK = 25 MPA, COM USO DE BOMBA - LANÇAMENTO, ADENSAMENTO E ACABAMENTO. AF_02/2022 | M3 | 0.54 | 529.16 | 285.74 | 653.67 | 352.98
9.14.C | COMPOSIÇÃO | COMP-SAQ/271 | CONCRETAGEM DE PILARES, FCK = 30 MPA, COM USO DE BOMBA - LANÇAMENTO, ADENSAMENTO E ACABAMENTO. | M3 | 1.76 | 543.89 | 957.24 | 671.86 | 1182.47
9.15.C | SINAPI | 103674 | CONCRETAGEM DE VIGAS E LAJES, FCK=25 MPA, PARA LAJES PREMOLDADAS COM USO DE BOMBA - LANÇAMENTO, ADENSAMENTO E ACABAMENTO. AF_02/2022 | M3 | 1.01 | 553.95 | 559.48 | 684.29 | 691.13
9.16.C | COMPOSIÇÃO | COMP-SAQ/276 | CONCRETAGEM DE RESERVATÓRIOS, FCK=30 MPA, COM USO DE BOMBA - LANÇAMENTO, ADENSAMENTO E ACABAMENTO. | M3 | 22.25 | 565.46 | 12581.48 | 698.51 | 15541.84
9.17.C | SINAPI | 103682 | CONCRETAGEM DE VIGAS E LAJES, FCK=25 MPA, PARA QUALQUER TIPO DE LAJE COM BALDES EM EDIFICAÇÃO TÉRREA - LANÇAMENTO, ADENSAMENTO E ACABAMENTO. AF_02/2022 | M3 | 9.48 | 887.52 | 8413.68 | 1096.35 | 10393.39
9.18.C | SINAPI | 103685 | CONCRETAGEM DE MURETAS, FCK=25 MPA, COM USO DE BOMBA - LANÇAMENTO, ADENSAMENTO E ACABAMENTO. AF_02/2022 | M3 | 15.41 | 535.59 | 8253.44 | 661.61 | 10195.41
9.19.C | COMPOSIÇÃO | COMP-SAQ/275 | LAJE PRÉ-MOLDADA UNIDIRECIONAL, BIAPOIADA, ENCHIMENTO EM EPS, VIGOTA TRELIÇADA, ALTURA TOTAL DA LAJE (ENCHIMENTO+CAPA) = (8+4), COM CONCRETO FCK=30MPA, FORNECIMENTO E MONTAGEM, EXCLUSIVE ARMADURAS. | M2 | 9.78 | 220.88 | 2160.2 | 272.85 | 2668.47
9.20.C | SINAPI | 89993 | GRAUTEAMENTO VERTICAL EM ALVENARIA ESTRUTURAL. AF_09/2021 | M3 | 11.54 | 1034.54 | 11938.59 | 1277.96 | 14747.65
9.21.C | COMPOSIÇÃO | COMP-SAQ/263 | PREENCHIMENTO EM ALVENARIA ESTRUTURAL COM CONCRETO DE FCK=30MPA. | M3 | 46.21 | 1150.25 | 53153.05 | 1420.9 | 65659.78
9.22.C | COMPOSIÇÃO | COMP-SAQ/264 | ARMAÇÃO DE CINTA DE ALVENARIA ESTRUTURAL: DIÂMETRO DE 8,0 MM. | KG | 733.16 | 12.98 | 9516.41 | 16.03 | 11752.55
9.23.C | COMPOSIÇÃO | COMP-SAQ/265 | ARMAÇÃO VERTICAL DE ALVENARIA ESTRUTURAL: DIÂMETRO DE 8,0 MM. | KG | 1146.94 | 13.61 | 15609.85 | 16.81 | 19280.06
9.24.C | COMPOSIÇÃO | COMP-SAQ/266 | ARMAÇÃO VERTICAL DE ALVENARIA ESTRUTURAL: DIÂMETRO DE 6,3 MM. | KG | 102.41 | 13.55 | 1387.65 | 16.73 | 1713.31
9.25.C | SINAPI | 100775 | ESTRUTURA TRELIÇADA DE COBERTURA, TIPO FINK, COM LIGAÇÕES SOLDADAS, INCLUSOS PERFIS METÁLICOS, CHAPAS METÁLICAS, MÃO DE OBRA E TRANSPORTE COM GUINDASTE - FORNECIMENTO E INSTALAÇÃO. AF_01/2020_PSA | KG | 32533.14 | 14.25 | 463597.24 | 17.6 | 572583.26
9.26.C | SINAPI | 93186 | VERGA MOLDADA IN LOCO EM CONCRETO PARA JANELAS COM ATÉ 1,5 M DE VÃO. AF_03/2016 | M | 18 | 110.21 | 1983.78 | 136.14 | 2450.52
9.27.C | SINAPI | 93187 | VERGA MOLDADA IN LOCO EM CONCRETO PARA JANELAS COM MAIS DE 1,5 M DE VÃO. AF_03/2016 | M | 378.55 | 125.37 | 47458.81 | 154.86 | 58622.25
9.28.C | SINAPI | 93188 | VERGA MOLDADA IN LOCO EM CONCRETO PARA PORTAS COM ATÉ 1,5 M DE VÃO. AF_03/2016 | M | 96.6 | 101.86 | 9839.67 | 125.82 | 12154.21
9.29.C | SINAPI | 93189 | VERGA MOLDADA IN LOCO EM CONCRETO PARA PORTAS COM MAIS DE 1,5 M DE VÃO. AF_03/2016 | M | 12.42 | 126.13 | 1566.53 | 155.8 | 1935.03
9.30.C | SINAPI | 93196 | CONTRAVERGA MOLDADA IN LOCO EM CONCRETO PARA VÃOS DE ATÉ 1,5 M DE COMPRIMENTO. AF_03/2016 | M | 16.6 | 107.5 | 1784.5 | 132.79 | 2204.31
9.31.C | SINAPI | 93197 | CONTRAVERGA MOLDADA IN LOCO EM CONCRETO PARA VÃOS DE MAIS DE 1,5 M DE COMPRIMENTO. AF_03/2016 | M | 378.55 | 120.02 | 45433.57 | 148.26 | 56123.82
9.32.C | COMPOSIÇÃO | COMP-SAQ/300 | CHAPIM SOBRE MUROS NÃO LINEARES, EM CONCRETO PRÉ-MOLDADO, COMPRIMENTO DE ATÉ 6 M, ASSENTADO COM ARGAMASSA 1:6 COM ADITIVO. | M | 134.58 | 104.69 | 14089.18 | 129.32 | 17403.88
9.33.C | SINAPI | 103491 | CONCRETAGEM COMO PROTEÇÃO MECÂNICA ADICIONAL NO REATERRO PARA REDE ENTERRADA DE DISTRIBUIÇÃO DE ENERGIA ELÉTRICA - FORNECIMENTO E INSTALAÇÃO. AF_12/2021 | M3 | 0.49 | 862.35 | 422.55 | 1065.26 | 521.97
9.34.C | COMPOSIÇÃO | COMP-SAQ/611 | FORMA PARA CONCRETO EM PERFIL DE ACO GALVANIZADO ESTRUTURALTIPO "STEEL DECK",COM ESPESSURA DE 0,80MM, INCLUSIVE ACESSORIOS GALVANIZADOS E EXCLUSIVE TELA E CONCRETO. FORNECIMENTO E COLOCACAO | M2 | 4221.2756 | 168.5 | 711284.93 | 208.14 | 878616.3
9.35.C | COMPOSIÇÃO | COMP-SAQ/630 | ARMAÇÃO DO SISTEMA DE PAREDES DE CONCRETO, EXECUTADA COMO ARMADURA POSITIVA DE LAJES, TELA Q-75. | KG | 2196.7234 | 6.84 | 15025.58 | 8.44 | 18540.34
9.36.C | SINAPI | 91594 | ARMAÇÃO DO SISTEMA DE PAREDES DE CONCRETO, EXECUTADA EM PAREDES DE EDIFICAÇÕES TÉRREAS OU DE MÚLTIPLOS PAVIMENTOS, TELA Q-92. AF_06/2019 | KG | 2216.17 | 13.15 | 29142.63 | 16.24 | 35990.6
9.37.C | COMPOSIÇÃO | COMP-SAQ/269 | CONCRETAGEM DE VIGAS E LAJES, FCK=30 MPA, PARA LAJES MACIÇAS OU NERVURADAS COM USO DE BOMBA - LANÇAMENTO, ADENSAMENTO E ACABAMENTO. | M3 | 519.24 | 544.77 | 282866.37 | 672.95 | 349422.55
9.38.C | COMPOSIÇÃO | COMP-SAQ/277 | PILAR METÁLICO PERFIL LAMINADO OU SOLDADO EM AÇO ESTRUTURAL (ASTM A-572), COM CONEXÕES SOLDADAS, INCLUSOS MÃO DE OBRA, TRANSPORTE E IÇAMENTO UTILIZANDO GUINDASTE - FORNECIMENTO E INSTALAÇÃO. | KG | 84798.46 | 19.36 | 1641698.18 | 23.91 | 2027531.17
9.39.C | COMPOSIÇÃO | COMP-SAQ/646 | VIGA METÁLICA EM PERFIL TIPO U EM AÇO ESTRUTURAL, COM CONEXÕES SOLDADAS, INCLUSOS MÃO DE OBRA, - FORNECIMENTO E INSTALAÇÃO. | KG | 285782.23 | 12.51 | 3575135.69 | 15.45 | 4415335.45
9.40.C | COMPOSIÇÃO | COMP-SAQ/650 | CONTRAVENTAMENTO COM BARRA REDONDA DE AÇO ASTM A-572, COM CONEXÕES SOLDADAS, INCLUSOS MÃO DE OBRA, TRANSPORTE E IÇAMENTO UTILIZANDO TALHA MANUAL, PARA EDIFÍCIOS DE ATÉ 2 PAVIMENTOS - FORNECIMENTO E INSTALAÇÃO | KG | 7479.08 | 33.61 | 251371.87 | 41.51 | 310456.61
9.41.C | COMPOSIÇÃO | COMP-SAQ/647 | APLICAÇÃO DE CHAPA XADREZ DE 6,3 MM PARA PISO, FIXADO EM ESTRUTURA METÁLICA ATRAVEZ DE SOLDA EXCLUSIVE ESTA. FORNECIMENTO. | KG | 745.3 | 11.47 | 8548.59 | 14.16 | 10553.44
9.42.C | COMPOSIÇÃO | COMP-SAQ/645 | VEDAÇÃO DE VAZIOS DE ESTRUTRAS METÁLICAS, VEDAÇÃO REALIZADA EM BLOCOS EPS (POLIESTIRENO EXPANDIDO). FORNECIMENTO | M3 | 202.309 | 514.94 | 104177.01 | 636.1 | 128688.78
9.43.C | COMPOSIÇÃO | COMP-SAQ/827 | ASSENTAMENTO DE BLOCOS DE EPS (POLIESTIRENO EXPANDIDO), COM ARGAMASSA TIPO AC III, PARA PRENCHIMENTO DE VAZIOS EM ESTRUTURAS METÁLICAS, EXCLUSIVE O FORNECIMENTO DA PLACA. | M2 | 1157.37 | 44.38 | 51364.08 | 54.82 | 63447.02
10.0.C |  | 12 | ALVENARIAS E DIVISÓRIAS |  |  |  | 704682.98 |  | 870451.76
10.1.C | SINAPI | 93200 | FIXAÇÃO (ENCUNHAMENTO) DE ALVENARIA DE VEDAÇÃO COM ARGAMASSA APLICADA COM BISNAGA. AF_03/2016 | M | 1364.03 | 3.56 | 4855.94 | 4.39 | 5988.09
10.2.C | SINAPI | 89300 | ALVENARIA ESTRUTURAL DE BLOCOS CERÂMICOS 14X19X39, (ESPESSURA DE 14 CM), PARA PAREDES COM ÁREA LÍQUIDA MAIOR OU IGUAL A 6M², SEM VÃOS, UTILIZANDO COLHER DE PEDREIRO E ARGAMASSA DE ASSENTAMENTO COM PREPARO EM BETONEIRA. AF_12/2014 | M2 | 232.52 | 89.76 | 20870.99 | 110.88 | 25781.81
10.3.C | SINAPI | 89304 | ALVENARIA ESTRUTURAL DE BLOCOS CERÂMICOS 14X19X39, (ESPESSURA DE 14 CM), PARA PAREDES COM ÁREA LÍQUIDA MAIOR OU IGUAL A 6M², COM VÃOS, UTILIZANDO COLHER DE PEDREIRO E ARGAMASSA DE ASSENTAMENTO COM PREPARO EM BETONEIRA. AF_12/2014 | M2 | 83.56 | 96.2 | 8038.47 | 118.83 | 9929.43
10.4.C | SINAPI | 93205 | CINTA DE AMARRAÇÃO DE ALVENARIA MOLDADA IN LOCO COM UTILIZAÇÃO DE BLOCOS CANALETA. AF_03/2016 | M | 22.62 | 41.3 | 934.2 | 51.01 | 1153.84
10.5.C | SINAPI | 103316 | ALVENARIA DE VEDAÇÃO DE BLOCOS VAZADOS DE CONCRETO DE 9X19X39 CM (ESPESSURA 9 CM) E ARGAMASSA DE ASSENTAMENTO COM PREPARO EM BETONEIRA. AF_12/2021 | M2 | 18.28 | 77.13 | 1409.93 | 95.27 | 1741.53
10.6.C | SINAPI | 103338 | ALVENARIA DE VEDAÇÃO DE BLOCOS VAZADOS DE CONCRETO APARENTE DE 14X19X39 CM (ESPESSURA 14 CM) E ARGAMASSA DE ASSENTAMENTO COM PREPARO EM BETONEIRA. AF_12/2021 | M2 | 761.44 | 116.37 | 88608.77 | 143.75 | 109457
10.7.C | SINAPI | 103356 | ALVENARIA DE VEDAÇÃO DE BLOCOS CERÂMICOS FURADOS NA HORIZONTAL DE 9X19X29 CM (ESPESSURA 9 CM) E ARGAMASSA DE ASSENTAMENTO COM PREPARO EM BETONEIRA. AF_12/2021 | M2 | 3317.63 | 62.63 | 207783.16 | 77.36 | 256651.85
10.8.C | COMPOSIÇÃO | COMP-SAQ/330 | PAREDE COM PLACAS DE GESSO ACARTONADO (DRYWALL TIPO RU), PARA USO INTERNO, COM UMA FACE SIMPLES E ESTRUTURA METÁLICA COM GUIAS SIMPLES, SEM VÃOS. | M2 | 69.21 | 76.35 | 5284.18 | 94.31 | 6527.19
10.9.C | SINAPI | 96359 | PAREDE COM PLACAS DE GESSO ACARTONADO (DRYWALL), PARA USO INTERNO, COM DUAS FACES SIMPLES E ESTRUTURA METÁLICA COM GUIAS SIMPLES, COM VÃOS AF_06/2017_PS | M2 | 1133.53 | 115.66 | 131104.07 | 142.87 | 161947.43
10.10.C | SINAPI | 96360 | PAREDE COM PLACAS DE GESSO ACARTONADO (DRYWALL), PARA USO INTERNO, COM DUAS FACES SIMPLES E ESTRUTURA METÁLICA COM GUIAS DUPLAS, SEM VÃOS. AF_06/2017_PS | M2 | 2.48 | 137.19 | 340.23 | 169.47 | 420.28
10.11.C | SINAPI | 102253 | DIVISORIA SANITÁRIA, TIPO CABINE, EM GRANITO CINZA POLIDO, ESP = 3CM, ASSENTADO COM ARGAMASSA COLANTE AC III-E, EXCLUSIVE FERRAGENS. AF_01/2021 | M2 | 255.3 | 915.5 | 233727.15 | 1130.91 | 288721.32
10.12.C | SINAPI | 102255 | TAPA VISTA DE MICTÓRIO EM GRANITO CINZA POLIDO, ESP = 3CM, ASSENTADO COM ARGAMASSA COLANTE AC III-E . AF_01/2021 | M2 | 1.8 | 958.83 | 1725.89 | 1184.44 | 2131.99
11.0.C |  | 13 | REVESTIMENTO DE PAREDES, TETOS E PISOS |  |  |  | 4041286.24 |  | 4992012.81
11.1.C | SINAPI | 104162 | PISO EM GRANILITE, MARMORITE OU GRANITINA EM AMBIENTES INTERNOS, COM ESPESSURA DE 8 MM, INCLUSO MISTURA EM BETONEIRA, COLOCAÇÃO DAS JUNTAS, APLICAÇÃO DO PISO, 4 POLIMENTOS COM POLITRIZ, ESTUCAMENTO, SELADOR E CERA. AF_06/2022 | M2 | 3217.98 | 90.39 | 290873.21 | 111.65 | 359287.46
11.2.C | SINAPI | 87643 | CONTRAPISO EM ARGAMASSA PRONTA, PREPARO MECÂNICO COM MISTURADOR 300 KG, APLICADO EM ÁREAS SECAS SOBRE LAJE, ADERIDO, ACABAMENTO NÃO REFORÇADO, ESPESSURA 4CM. AF_07/2021 | M2 | 3217.98 | 109.28 | 351660.85 | 134.99 | 434395.12
11.3.C | SINAPI | 101741 | RODAPÉ EM MARMORITE, ALTURA 10CM. AF_09/2020 | M | 1725.12 | 28.22 | 48682.88 | 34.86 | 60137.68
11.4.C | SINAPI | 87258 | REVESTIMENTO CERÂMICO PARA PISO COM PLACAS TIPO PORCELANATO DE DIMENSÕES 45X45 CM APLICADA EM AMBIENTES DE ÁREA MENOR QUE 5 M². AF_06/2014 | M2 | 35.63 | 171.59 | 6113.75 | 211.96 | 7552.13
11.5.C | SINAPI | 87259 | REVESTIMENTO CERÂMICO PARA PISO COM PLACAS TIPO PORCELANATO DE DIMENSÕES 45X45 CM APLICADA EM AMBIENTES DE ÁREA ENTRE 5 M² E 10 M². AF_06/2014 | M2 | 40.78 | 154.28 | 6291.53 | 190.58 | 7771.85
11.6.C | SINAPI | 87260 | REVESTIMENTO CERÂMICO PARA PISO COM PLACAS TIPO PORCELANATO DE DIMENSÕES 45X45 CM APLICADA EM AMBIENTES DE ÁREA MAIOR QUE 10 M². AF_06/2014 | M2 | 307.11 | 143.97 | 44214.62 | 177.84 | 54616.44
11.7.C | SINAPI | 104457 | REVESTIMENTO CERÂMICO PARA PAREDES INTERNAS COM PLACAS TIPO ESMALTADA EXTRA DE DIMENSÕES 33X45 CM APLICADAS EM AMBIENTES DE ÁREA MENOR QUE 5 M² NA ALTURA INTEIRA DAS PAREDES. AF_06/2014 | M2 | 204.42 | 91.61 | 18726.91 | 113.16 | 23132.16
11.8.C | SINAPI | 87273 | REVESTIMENTO CERÂMICO PARA PAREDES INTERNAS COM PLACAS TIPO ESMALTADA EXTRA DE DIMENSÕES 33X45 CM APLICADAS EM AMBIENTES DE ÁREA MAIOR QUE 5 M² NA ALTURA INTEIRA DAS PAREDES. AF_06/2014 | M2 | 1123.11 | 77.18 | 86681.62 | 95.34 | 107077.3
11.9.C | COMPOSIÇÃO | COMP-SAQ/363 | REVESTIMENTO DE PAREDES COM LADRILHOS CERÂMICOS, CORES ECONÔMICAS (BRANCO,CINZA,BEGE,AZUL,VERDE,MARROM E PRETO),COM MEDIDAS EM TORNO DE (10X10) CM,ASSENTE COM ARGAMASSA COLANTE AC II ,REJUNTAMENTO COM ARGAMASSA INDUSTRIALIZADA. EXCLUSIVE CHAPISCO E EMBOCO | M2 | 221.64 | 115.59 | 25619.36 | 142.78 | 31645.75
11.10.C | COMPOSIÇÃO | COMP-SAQ/365 | REVESTIMENTO EM PORCELANATO RETIFICADO CIMENTO PARA PAREDES EXTERNAS NAS DIMENSÕES 58,4X117CM - DETROIT AL ACETINADO (PORTINARI) OU SIMILAR. FORNECIMENTO E COLOCAÇÃO | M2 | 365.29 | 230.72 | 84279.7 | 285 | 104107.65
11.11.C | COMPOSIÇÃO | COMP-SAQ/373 | REVESTIMENTO DE PAREDES COM LADRILHOS CERÂMICOS, CORES ECONÔMICAS (BRANCO,CINZA,BEGE,AZUL,VERDE,MARROM E PRETO),COM MEDIDAS EM TORNO DE (10X10)CM, ASSENTE EM FACHADAS COM ARGAMASSA COLANTE AC III ,REJUNTAMENTO COM ARGAMASSA INDUSTRIALIZADA. EXCLUSIVE CHAPISCO E EMBOCO | M2 | 56.41 | 118.99 | 6712.22 | 146.98 | 8291.14
11.12.C | SINAPI | 104411 | CHAPISCO APLICADO EM ALVENARIA E ESTRUTURAS DE CONCRETO INTERNAS, COM EQUIPAMENTO DE PROJEÇÃO. ARGAMASSA TRAÇO 1:3 COM PREPARO EM BETONEIRA 400 L. AF_10/2022 | M2 | 4594.8 | 5.31 | 24398.38 | 6.55 | 30095.94
11.13.C | SINAPI | 87555 | EMBOÇO, PARA RECEBIMENTO DE CERÂMICA, EM ARGAMASSA INDUSTRIALIZADA, PREPARO MECÂNICO, APLICADO COM EQUIPAMENTO DE MISTURA E PROJEÇÃO DE 1,5 M3/H DE ARGAMASSA EM FACES INTERNAS DE PAREDES, PARA AMBIENTE COM ÁREA MENOR QUE 5M2, ESPESSURA DE 10MM, COM EXECUÇÃO DE TALISCAS. AF_06/2014 | M2 | 219.48 | 48.72 | 10693.06 | 60.18 | 13208.3
11.14.C | SINAPI | 87559 | EMBOÇO, PARA RECEBIMENTO DE CERÂMICA, EM ARGAMASSA INDUSTRIALIZADA, PREPARO MECÂNICO, APLICADO COM EQUIPAMENTO DE MISTURA E PROJEÇÃO DE 1,5 M3/H DE ARGAMASSA EM FACES INTERNAS DE PAREDES, PARA AMBIENTE COM ÁREA MAIOR QUE 10M2, ESPESSURA DE 10MM, COM EXECUÇÃO DE TALISCAS. AF_06/2014 | M2 | 1403.44 | 39.21 | 55028.88 | 48.43 | 67968.59
11.15.C | SINAPI | 87556 | MASSA ÚNICA, PARA RECEBIMENTO DE PINTURA, EM ARGAMASSA INDUSTRIALIZADA, PREPARO MECÂNICO, APLICADO COM EQUIPAMENTO DE MISTURA E PROJEÇÃO DE 1,5 M3/H DE ARGAMASSA EM FACES INTERNAS DE PAREDES, ESPESSURA DE 10MM, COM EXECUÇÃO DE TALISCAS. AF_06/2014 | M2 | 2971.88 | 44.71 | 132872.75 | 55.23 | 164136.93
11.16.C | SINAPI | 87623 | CONTRAPISO EM ARGAMASSA PRONTA, PREPARO MECÂNICO COM MISTURADOR 300 KG, APLICADO EM ÁREAS SECAS SOBRE LAJE, ADERIDO, ACABAMENTO NÃO REFORÇADO, ESPESSURA 2CM. AF_07/2021 | M2 | 2140.06 | 67.83 | 145160.26 | 83.79 | 179315.62
11.17.C | SINAPI | 87768 | CONTRAPISO EM ARGAMASSA PRONTA, PREPARO MECÂNICO COM MISTURADOR 300 KG, APLICADO EM ÁREAS MOLHADAS SOBRE IMPERMEABILIZAÇÃO, ACABAMENTO NÃO REFORÇADO, ESPESSURA 4CM. AF_07/2021 | M2 | 8.52 | 122.33 | 1042.25 | 151.11 | 1287.45
11.18.C | COMPOSIÇÃO | COMP-SAQ/359 | CONTRAPISO EM ARGAMASSA TRAÇO 1:4 (CIMENTO E AREIA), PREPARO MECÂNICO COM BETONEIRA 400 L, APLICADO EM ÁREAS MOLHADAS SOBRE IMPERMEABILIZAÇÃO, ACABAMENTO NÃO REFORÇADO, ESPESSURA 6CM. | M2 | 378.23 | 65.89 | 24921.57 | 81.39 | 30784.13
11.19.C | SINAPI | 87897 | CHAPISCO APLICADO EM ALVENARIA (SEM PRESENÇA DE VÃOS) E ESTRUTURAS DE CONCRETO DE FACHADA, COM EQUIPAMENTO DE PROJEÇÃO. ARGAMASSA TRAÇO 1:3 COM PREPARO EM BETONEIRA 400 L. AF_10/2022 | M2 | 3569.18 | 5.3 | 18916.65 | 6.54 | 23342.43
11.20.C | SINAPI | 87908 | CHAPISCO APLICADO EM ALVENARIA (COM PRESENÇA DE VÃOS) E ESTRUTURAS DE CONCRETO DE FACHADA, COM EQUIPAMENTO DE PROJEÇÃO. ARGAMASSA TRAÇO 1:3 COM PREPARO EM BETONEIRA 400 L. AF_10/2022 | M2 | 2123.92 | 6.55 | 13911.67 | 8.09 | 17182.51
11.21.C | SINAPI | 87800 | EMBOÇO OU MASSA ÚNICA EM ARGAMASSA INDUSTRIALIZADA, PREPARO MECÂNICO E APLICAÇÃO COM EQUIPAMENTO DE MISTURA E PROJEÇÃO DE 1,5 M3/H DE ARGAMASSA EM PANOS CEGOS DE FACHADA (SEM PRESENÇA DE VÃOS), ESPESSURA DE 35 MM. AF_08/2022 | M2 | 3569.18 | 97.38 | 347566.74 | 120.29 | 429336.66
11.22.C | SINAPI | 87783 | EMBOÇO OU MASSA ÚNICA EM ARGAMASSA INDUSTRIALIZADA, PREPARO MECÂNICO E APLICAÇÃO COM EQUIPAMENTO DE MISTURA E PROJEÇÃO DE 1,5 M3/H DE ARGAMASSA EM PANOS DE FACHADA COM PRESENÇA DE VÃOS, ESPESSURA DE 35 MM. AF_08/2022 | M2 | 2123.92 | 115.98 | 246332.24 | 143.27 | 304294.01
11.23.C | SINAPI | 87882 | CHAPISCO APLICADO NO TETO OU EM ALVENARIA E ESTRUTURA, COM ROLO PARA TEXTURA ACRÍLICA. ARGAMASSA TRAÇO 1:4 E EMULSÃO POLIMÉRICA (ADESIVO) COM PREPARO EM BETONEIRA 400L. AF_10/2022 | M2 | 315.8 | 6.23 | 1967.43 | 7.69 | 2428.5
11.24.C | SINAPI | 90408 | MASSA ÚNICA, PARA RECEBIMENTO DE PINTURA, EM ARGAMASSA TRAÇO 1:2:8, PREPARO MECÂNICO COM BETONEIRA 400L, APLICADA MANUALMENTE EM TETO, ESPESSURA DE 10MM, COM EXECUÇÃO DE TALISCAS. AF_03/2015 | M2 | 315.8 | 40.51 | 12793.05 | 50.04 | 15802.63
11.25.C | SINAPI | 96114 | FORRO EM DRYWALL, PARA AMBIENTES COMERCIAIS, INCLUSIVE ESTRUTURA DE FIXAÇÃO. AF_05/2017_PS | M2 | 1952.43 | 80.68 | 157522.05 | 99.66 | 194579.17
11.26.C | COMPOSIÇÃO | COMP-SAQ/367 | FORRO EM DRYWALL TIPO RF (RESISTENTE A FOGO), PARA AMBIENTES COMERCIAIS, INCLUSIVE ESTRUTURA DE FIXAÇÃO. | M2 | 68.45 | 83.02 | 5682.71 | 102.55 | 7019.54
11.27.C | COMPOSIÇÃO | COMP-SAQ/368 | FORRO EM DRYWALL TIPO RU (RESISTENTE A UMIDADE), PARA AMBIENTES COMERCIAIS, INCLUSIVE ESTRUTURA DE FIXAÇÃO. | M2 | 392.14 | 87.87 | 34457.34 | 108.54 | 42562.87
11.28.C | COMPOSIÇÃO | COMP-SAQ/369 | FORRO REMOVÍVEL COMPOSTO DE CHAPA DE GESSO ACARTONADO PERFURADA OU RANHURADA, TIPO ST (STANDARD) A SER APLICADO NO SISTEMA DRYWALL, COM PLACA DE BORDA QUADRADA DE 625X625MM, ESPESSURA DE 12,5MM, COM ABSORÇÃO ACÚSTICA, ESTRUTURADO EM PERFIS TIPO TRAVESSA “T” DE AÇO GALVANIZADO, ALUMÍNIO OU DE LIGAS DE ALUMÍNIO, ESPESSURA MÍNIMA DE 0,5MM COM PINTURA ELETROSTÁTICA OU CONVENCIONAL, SUSPENSA POR MEIO DE PENDURAIS, FIXADOS EM ESTRUTURA SUPERIOR. FORNECIMENTO E COLOCAÇÃO | M2 | 1026.06 | 160.79 | 164980.18 | 198.62 | 203796.03
11.29.C | COMPOSIÇÃO | COMP-SAQ/370 | FORRO REMOVÍVEL COMPOSTO DE CHAPA DE GESSO ACARTONADO COM ACABAMENTO VINIL LISO COR BRANCA EM UMA DAS FACES , TIPO ST (STANDARD) A SER APLICADO NO SISTEMA DRYWALL, COM PLACA DE BORDA QUADRADA DE 625X625MM, ESPESSURA DE 12,5MM, ESTRUTURADO EM PERFIS TIPO TRAVESSA “T” DE AÇO GALVANIZADO, ALUMÍNIO OU DE LIGAS DE ALUMÍNIO, ESPESSURA MÍNIMA DE 0,5MM COM PINTURA ELETROSTÁTICA OU CONVENCIONAL, SUSPENSA POR MEIO DE PENDURAIS, FIXADOS EM ESTRUTURA SUPERIOR. FORNECIMENTO E COLOCAÇÃO | M2 | 187.63 | 120.95 | 22693.84 | 149.4 | 28031.92
11.30.C | SINAPI | 98689 | SOLEIRA EM GRANITO, LARGURA 15 CM, ESPESSURA 2,0 CM. AF_09/2020 | M | 28.02 | 118.73 | 3326.81 | 146.66 | 4109.41
11.31.C | COMPOSIÇÃO | COMP-SAQ/362 | SOLEIRA, PEITORIL OU CHAPIM DE MARMORITE, PRÉ-MOLDADO EM OFICINA E ASSENTADO NA OBRA, COM OU SEM REBAIXO, FEITO COM GRANILHA Nº 1 PRETA, PLAHA E BRANCA E CIMENTO BRANCO NA ESPESSURA DE 6MM | M | 40.62 | 42.93 | 1743.81 | 53.03 | 2154.07
11.32.C | COMPOSIÇÃO | COMP-SAQ/366 | PEITORIL EM GRANITO CINZA ANDORINHA, 2CM DE ESPESSURA, LARGURA DE 15 A 18 CM, ASSENTADO COM NATA DE CIMENTO SOBRE ARGAMASSA DE CIMENTO, SAIBRO E AREIA, NO TRAÇO 1:3:3 E REJUNTAMENTO COM CIMENTO BRANCO. | M | 364.75 | 90.46 | 32995.28 | 111.74 | 40757.16
11.33.C | SINAPI | 101966 | CHAPIM SOBRE MUROS LINEARES, EM GRANITO OU MÁRMORE, L = 25 CM, ASSENTADO COM ARGAMASSA 1:6 COM ADITIVO. AF_11/2020 | M | 537.65 | 174.1 | 93604.86 | 215.06 | 115627
11.34.C | COMPOSIÇÃO | COMP-SAQ/371 | VENEZIANA VERTICAL/HORIZONTAL (BRISE SOLEIL) DE CHAPA DE ALUMÍNIO, COM ESPESSURA DE 1,20MM, FIXADO EM CANTONEIRAS DE AÇO APARAFUSADAS E MEDIDA PELA ÁREA COLOCADA. FORNECIMENTO E COLOCAÇÃO | M2 | 885.21 | 1359.09 | 1203080.05 | 1678.88 | 1486161.36
11.35.C | COMPOSIÇÃO | COMP-SAQ/417 | VENEZIANA, COM ALETAS DE FIBERGLASS E MONTANTES DE ALUMÍNIO NATURAL. FORNECIMENTO E COLOCAÇÃO | M2 | 349.87 | 441.18 | 154355.64 | 544.98 | 190672.15
11.36.C | COMPOSIÇÃO | COMP-SAQ/255 | PISO TÁTIL DIRECIONAL DE 25X25CM COMPOSTO POR ELEMENTOS EM PVC, NA COR VERDE, COLADO COM FITA DUPLA FACE DE ALTA ADESÃO. FORNECIMENTO E INSTALAÇÃO | M | 273.5 | 65.27 | 17851.34 | 80.62 | 22049.57
11.37.C | COMPOSIÇÃO | COMP-SAQ/256 | PISO TÁTIL ALERTA DE 25X25CM COMPOSTO POR ELEMENTOS (BOLINHAS) EM PVC, NA COR VERDE, COLADO COM FITA DUPLA FACE DE ALTA ADESÃO. FORNECIMENTO E INSTALAÇÃO | M | 254.75 | 70.27 | 17901.28 | 86.8 | 22112.3
11.38.C | COMPOSIÇÃO | COMP-SAQ/751 | PROTEÇÃO TIPO BATE-CADEIRA DE MADEIRA DE LEI,15X2CM, APARELHADA EM UMA FACE E NOS TOPOS, INCLUSIVE PINTURA IMUNIZANTE PARA MADEIRA E REVESTIMENTO MELAMÍNICO. FORNECIMENTO E COLOCAÇÃO | M | 905.96 | 138.67 | 125629.47 | 171.29 | 155181.88
12.0.C |  | 14 | ESQUADRIAS DE PVC, FERRO, ALUMÍNIO OU MADEIRA, VIDRAÇAS E FERRAGENS |  |  |  | 1137135.21 |  | 1404652.99
12.1.C | COMPOSIÇÃO | COMP-SAQ/390 | PORTA DE ALUMÍNIO ANODIZADO EM BRONZE OU PRETO,PERFIL SÉRIE 25, EM VENEZIANA, EXCLUSIVE FECHADURA. FORNECIMENTO E COLOCAÇÃO | M2 | 13.36 | 1460.36 | 19510.4 | 1803.98 | 24101.17
12.2.C | COMPOSIÇÃO | COMP-SAQ/392 | PORTA DE ALUMÍNIO ANODIZADO EM BRONZE OU PRETO, PERFIL SÉRIE 25, EM LAMBRI HORIZONTAL, EXCLUSIVE FECHADURA. FORNECIMENTO E COLOCAÇÃO | M2 | 59.52 | 1460.36 | 86920.62 | 1803.98 | 107372.88
12.3.C | COMPOSIÇÃO | COMP-SAQ/393 | PORTA DE ALUMÍNIO ANODIZADO EM BRONZE OU PRETO DE CORRER, PERFIL SÉRIE 30, COM CONTRAMARCO, EXCLUSIVE FECHADURA. FORNECIMENTO E COLOCAÇÃO | M2 | 14.11 | 1468.64 | 20722.51 | 1814.21 | 25598.5
12.4.C | COMPOSIÇÃO | COMP-SAQ/412 | PORTINHOLA PARA ALÇAPÃO, CISTERNA OU CAIXA D'AGUA ELEVADA, EM CHAPA DE FERRO GALVANIZADO Nº 16, NAS DIMENSÕES DE 0,60X0,60M, COM GUARNIÇÃO E ALÇA PARA FECHAMENTO A CADEADO, EXCLUSIVE ESTE. FORNECIMENTO E COLOCAÇÃO | UN | 3 | 318.65 | 955.95 | 393.62 | 1180.86
12.5.C | COMPOSIÇÃO | COMP-SAQ/415 | GRADE TUBULAR EM ALUMÍNIO ANODIZADO PRETO,COM TUBOS DE 2" NAPOSICAO VERTICAL,COM ESPAÇAMENTO ENTRE ESTES TUBOS DE APROXIMADAMENTE 10CM E TUBOS DE 3" NA POSIÇÃO HORIZONTAL PARA FIXAÇÃO DOS TUBOS VERTICAIS MONTANTES DE SUSTENTAÇÃO VERTICAL E TRAVESSÃO HORIZONTAL SOBRE TODA EXTENSÃO DA GRADE EM TUBOS DE 4", INCLUSIVE FECHADURA. FORNECIMENTO E COLOCAÇÃO | M2 | 17.99 | 1100.07 | 19790.25 | 1358.91 | 24446.79
12.6.C | COMPOSIÇÃO | COMP-SAQ/414 | PORTÃO DE ABRIR DE UMA OU DUAS FOLHAS, EM GRADIL METÁLICO, EXECUTADO EM PAINEL DE AÇO GALVANIZADO, SOLDADO (GRAMATURA MÍNIMA DE 40G/M²), MALHA RETANGULAR (200X50)MM E FIO DE AÇO COM BITOLA MÍNIMA DE 4,3MM, MONTANTES INTERMEDIÁRIOS DE AÇO GALVANIZADO DE (60 X 40)MM E NAS EXTREMIDADES MONTANTES COM DIMENSÕES MÍNIMAS DE (80 X 80)MM ENGASTADOS EM BASE DE CONCRETO (EXCLUSIVE ESTA), RESISTENTE A AMBIENTES AGRESSIVOS, COM PINTURA NAVAL, ESPESSURA MÍNIMA DE 300 MICRAS (PAINEL E MONTANTE), NAS CORES VERDE OU BRANCA, INCLUSIVE TRINCO, FERROLHO E DOBRADIÇAS. FORNECIMENTO E COLOCAÇÃO | M2 | 19.15 | 1230.68 | 23567.52 | 1520.25 | 29112.78
12.7.C | COMPOSIÇÃO | COMP-SAQ/413 | GRADIL METÁLICO, RESISTENTE A AMBIENTES AGRESSIVOS, EXECUTADO EM PAINEL AÇO GALVANIZADO SOLDADO (GRAMATURA MÍNIMA 40G/M2), MALHA RETANGULAR 200X50MM E FIO AÇO DIÂMETRO MÍNIMO 4,3MM, FIXADOS PERMANENTEMENTE MONTANTE AÇO GALVANIZADO 60X40MM (GRAMATURA MINIMA 275G/M2), APARAFUSADOS BASE CONCRETO, EXCLUSIVE ESTA, PINTURA NAVAL, ESP.MÍNIMA 300MICRAS (PAINEL E MONTANTE),VERDE/BRANCA. FORNECIMENTO E COLOCAÇÃO | M2 | 258.08 | 272.45 | 70313.89 | 336.55 | 86856.82
12.8.C | SINAPI | 90788 | KIT DE PORTA-PRONTA DE MADEIRA EM ACABAMENTO MELAMÍNICO BRANCO, FOLHA LEVE OU MÉDIA, 60X210CM, EXCLUSIVE FECHADURA, FIXAÇÃO COM PREENCHIMENTO PARCIAL DE ESPUMA EXPANSIVA - FORNECIMENTO E INSTALAÇÃO. AF_12/2019 | UN | 3 | 831.3 | 2493.9 | 1026.9 | 3080.7
12.9.C | SINAPI | 90790 | KIT DE PORTA-PRONTA DE MADEIRA EM ACABAMENTO MELAMÍNICO BRANCO, FOLHA LEVE OU MÉDIA, 80X210CM, EXCLUSIVE FECHADURA, FIXAÇÃO COM PREENCHIMENTO PARCIAL DE ESPUMA EXPANSIVA - FORNECIMENTO E INSTALAÇÃO. AF_12/2019 | UN | 24 | 860.1 | 20642.4 | 1062.48 | 25499.52
12.10.C | COMPOSIÇÃO | COMP-SAQ/407 | PORTA DE MADEIRA DE LEI COMPENSADO 80X210X3,5CM COM VISOR EM VIDRO INCOLOR DE 4MM MEDINDO 0,80X0,30M, COM MOLA"FECHA PORTA", ADUELA 13X3CM E ALIZARES 5X2CM, EM ACABAMENTO MELAMÍNICO BRANCO, INCLUSIVE DOBRADIÇAS E EXCLUSIVE FECHADURA. FORNECIMENTO E COLOCAÇÃO | UN | 4 | 1996.51 | 7986.04 | 2466.28 | 9865.12
12.11.C | SINAPI | 90793 | KIT DE PORTA-PRONTA DE MADEIRA EM ACABAMENTO MELAMÍNICO BRANCO, FOLHA PESADA OU SUPERPESADA, 90X210CM, FIXAÇÃO COM PREENCHIMENTO TOTAL DE ESPUMA EXPANSIVA - FORNECIMENTO E INSTALAÇÃO. AF_12/2019 | UN | 8 | 1072.92 | 8583.36 | 1325.37 | 10602.96
12.12.C | COMPOSIÇÃO | COMP-SAQ/408 | PORTA DE MADEIRA DE LEI COMPENSADO 90X210X3,5CM COM VISOR EM VIDRO INCOLOR DE 4MM MEDINDO 0,80X0,30M, COM MOLA"FECHA PORTA", ADUELA 13X3CM E ALIZARES 5X2CM, EM ACABAMENTO MELAMÍNICO BRANCO, INCLUSIVE DOBRADIÇAS E EXCLUSIVE FECHADURA. FORNECIMENTO E COLOCAÇÃO | UN | 27 | 1948.21 | 52601.67 | 2406.62 | 64978.74
12.13.C | COMPOSIÇÃO | COMP-SAQ/411 | PORTA DE MADEIRA DE LEI EM COMPENSADO DE 100X210X3,5CM,FOLHEADA NAS 2 FACES,ADUELA DE 13X3CM E ALIZARES DE 5X2CM, EM ACABAMENTO MELAMÍNICO BRANCO, INCLUSIVE DOBRADIÇAS E EXCLUSIVE FECHADURA.FORNECIMENTO E COLOCACAO | UN | 1 | 1761.4 | 1761.4 | 2175.85 | 2175.85
12.14.C | COMPOSIÇÃO | COMP-SAQ/409 | PORTA DE MADEIRA DE LEI COMPENSADO 1,60X210X3,5CM COM VISOR EM VIDRO INCOLOR DE 4MM MEDINDO 0,80X0,30M, ADUELA 13X3CM E ALIZARES 5X2CM, EM ACABAMENTO MELAMÍNICO BRANCO, INCLUSIVE DOBRADIÇAS E FECHO TIPO UNHA E EXCLUSIVE FECHADURA. FORNECIMENTO E COLOCAÇÃO | UN | 1 | 3326.5 | 3326.5 | 4109.22 | 4109.22
12.15.C | COMPOSIÇÃO | COMP-SAQ/421 | ESQUADRIAS, ARMÁRIOS, BANCAS E BALCÕES DE MADEIRA COM REVESTIMENTO EM LAMINADO MELAMÍNICO TEXTURIZADO, COM ESPESSURA 1,3MM. FORNECIMENTO E INSTALAÇÃO. | M2 | 24.4 | 2980.88 | 72733.47 | 3682.28 | 89847.63
12.16.C | COMPOSIÇÃO | COMP-SAQ/405 | JANELA DE ALUMÍNIO ANODIZADO EM BRONZE OU PRETO NAS DIMENSÕES 7,00X1,40M , TIPO MAXIM-AR, COM OITO MÓDULOS + BANDEIRA COM 40CM, EM PERFIS SÉRIE 28. FORNECIMENTO E COLOCAÇÃO. | UN | 23 | 9214.19 | 211926.37 | 11382.28 | 261792.44
12.17.C | COMPOSIÇÃO | COMP-SAQ/400 | JANELA DE ALUMÍNIO ANODIZADO EM BRONZE OU PRETO DE CORRER, COM OITO FOLHAS, SENDO DUAS FIXAS, EM PERFIS SÉRIE 28. FORNECIMENTO E COLOCAÇÃO. | M2 | 46.08 | 1595.46 | 73518.79 | 1970.87 | 90817.68
12.18.C | COMPOSIÇÃO | COMP-SAQ/396 | JANELA DE ALUMÍNIO ANODIZADO EM BRONZE OU PRETO, TIPO MAXIM-AR, COM 1 PAINEL DESLIZANTE PROJETANTE, PROVIDA DE HASTE DE COMANDO, EM PERFIS SÉRIE 28. FORNECIMENTO E COLOCAÇÃO. | M2 | 50.86 | 1121.54 | 57041.52 | 1385.43 | 70462.96
12.19.C | COMPOSIÇÃO | COMP-SAQ/401 | JANELA DE ALUMÍNIO ANODIZADO EM BRONZE OU PRETO NAS DIMENSÕES 3,50X1,40M , TIPO MAXIM-AR, COM CINCO MÓDULOS + BANDEIRA COM 40CM, EM PERFIS SÉRIE 28. FORNECIMENTO E COLOCAÇÃO. | UN | 3 | 4607.08 | 13821.24 | 5691.12 | 17073.36
12.20.C | COMPOSIÇÃO | COMP-SAQ/397 | JANELA DE ALUMÍNIO ANODIZADO EM BRONZE OU PRETO DE CORRER, COM DUAS FOLHAS FIXAS E DUAS FOLHAS DE CORRER, EM PERFIS SÉRIE 28. FORNECIMENTO E COLOCAÇÃO. | M2 | 6.72 | 669.58 | 4499.57 | 827.13 | 5558.31
12.21.C | COMPOSIÇÃO | COMP-SAQ/402 | JANELA DE ALUMÍNIO ANODIZADO EM BRONZE OU PRETO NAS DIMENSÕES 2,75X1,40M , TIPO MAXIM-AR, COM CINCO MÓDULOS + BANDEIRA COM 40CM, EM PERFIS SÉRIE 28. FORNECIMENTO E COLOCAÇÃO. | UN | 5 | 3619.85 | 18099.25 | 4471.6 | 22358
12.22.C | COMPOSIÇÃO | COMP-SAQ/399 | JANELA DE ALUMÍNIO ANODIZADO EM BRONZE OU PRETO DE CORRER, COM TRÊS FOLHAS, SENDO UMA FIXA, EM PERFIS SÉRIE 28. FORNECIMENTO E COLOCAÇÃO. | M2 | 6.72 | 568.82 | 3822.47 | 702.66 | 4721.87
12.23.C | COMPOSIÇÃO | COMP-SAQ/398 | JANELA DE ALUMÍNIO ANODIZADO EM BRONZE OU PRETO DE CORRER, COM DUAS FOLHAS DE CORRER, EM PERFIS SÉRIE 28. FORNECIMENTO E COLOCAÇÃO. | M2 | 2.16 | 609.8 | 1317.16 | 753.28 | 1627.08
12.24.C | COMPOSIÇÃO | COMP-SAQ/403 | JANELA DE ALUMÍNIO ANODIZADO EM BRONZE OU PRETO NAS DIMENSÕES 4,50X1,40M , TIPO MAXIM-AR, COM CINCO MÓDULOS + BANDEIRA COM 40CM, EM PERFIS SÉRIE 28. FORNECIMENTO E COLOCAÇÃO. | UN | 1 | 5923.4 | 5923.4 | 7317.17 | 7317.17
12.25.C | COMPOSIÇÃO | COMP-SAQ/406 | VIDRO LAMINADO SIMPLES COM ESPESSURA DE 6MM (3+3). FORNECIMENTO E COLOCAÇÃO | M2 | 378.19 | 396.11 | 149804.84 | 489.31 | 185052.14
12.26.C | COMPOSIÇÃO | COMP-SAQ/416 | TELA TIPO MOSQUITEIRO, EM POLIETILENO, COM MOLDURA EM PERFIL DE ALUMÍNIO ANODIZADO PRETO. FORNECIMENTO E COLOCAÇÃO | M2 | 19.6 | 149.21 | 2924.51 | 184.31 | 3612.47
12.27.C | SINAPI | 90831 | FECHADURA DE EMBUTIR PARA PORTA DE BANHEIRO, COMPLETA, ACABAMENTO PADRÃO MÉDIO, INCLUSO EXECUÇÃO DE FURO - FORNECIMENTO E INSTALAÇÃO. AF_12/2019 | UN | 32 | 177.51 | 5680.32 | 219.27 | 7016.64
12.28.C | SINAPI | 91306 | FECHADURA DE EMBUTIR PARA PORTAS INTERNAS, COMPLETA, ACABAMENTO PADRÃO MÉDIO, COM EXECUÇÃO DE FURO - FORNECIMENTO E INSTALAÇÃO. AF_12/2019 | UN | 36 | 177.51 | 6390.36 | 219.27 | 7893.72
12.29.C | SINAPI | 99837 | GUARDA-CORPO DE AÇO GALVANIZADO DE 1,10M, MONTANTES TUBULARES DE 1.1/4 ESPAÇADOS DE 1,20M, TRAVESSA SUPERIOR DE 1.1/2, GRADIL FORMADO POR TUBOS HORIZONTAIS DE 1 E VERTICAIS DE 3/4, FIXADO COM CHUMBADOR MECÂNICO. AF_04/2019_PS | M | 153 | 673.86 | 103100.58 | 832.41 | 127358.73
12.30.C | SINAPI | 99855 | CORRIMÃO SIMPLES, DIÂMETRO EXTERNO = 1 1/2, EM AÇO GALVANIZADO. AF_04/2019_PS | M | 38.69 | 125.59 | 4859.07 | 155.14 | 6002.36
12.31.C | COMPOSIÇÃO | COMP-SAQ/418 | PROTEÇÃO DE ARESTAS DE PAREDE EM CANTONEIRA DE ALUMÍNIO DE 1.1/2"X1/8", FIXADA COM PARAFUSOS DE FERRO CROMADO E BUCHAS DE PLÁSTICO. FORNECIMENTO E COLOCAÇÃO | M | 73.6 | 53.21 | 3916.25 | 65.73 | 4837.72
12.32.C | SINAPI | 100705 | TARJETA TIPO LIVRE/OCUPADO PARA PORTA DE BANHEIRO. AF_12/2019 | UN | 62 | 95.92 | 5947.04 | 118.48 | 7345.76
12.33.C | COMPOSIÇÃO | COMP-SAQ/422 | FERRAGENS DE PORTA DE MADEIRA ARMÁRIO PARA DUAS FOLHAS, CONSTANDO DE FORNECIMENTO SEM COLOCAÇÃO (MÃO DE OBRA CONSIDERADA NA ESQUADRIA), DE FECHADURA PARA ARMÁRIO EM LATÃO, ACABAMENTO CROMADO, COM CHAVES TIPO GORGE, E DOBRADICAS DE 2.1/2"X1.3/8, EM LATÃO, ACABAMENTO CROMADO, COM PINO E BOLAS DE LATÃO. | UN | 42 | 198.74 | 8347.08 | 245.5 | 10311
12.34.C | COMPOSIÇÃO | COMP-SAQ/423 | PUXADOR PLÁSTICO PARA PORTAS DE ARMÁRIO DE MADEIRA, FORMA SEMICIRCULAR, COM 96MM DE COMPRIMENTO,ACABAMENTO CROMADO. FORNECIMENTO E COLOCAÇÃO | UN | 84 | 8.05 | 676.2 | 9.94 | 834.96
12.35.C | EMOP | 14.007.0266-0 | FERRAGENS PARA PORTAS DE ABRIR,DE FERRO OU ALUMINIO,CONSTANDO DE FORNECIMENTO DAS PECAS:-FECHADURA DE CILINDRO OVALADO PARA MONTANTES ESTREITOS,EM LATAO,ACABAMENTO CROMADO;-ESPELHORETANGULAR,EM LATAO,ACABAMENTO CROMADO OU ROSETA CIRCULAR EM LATAO,ACABAMENTO CROMADO;-MACANETA TIPO ALAVANCA,EM LATAO,ZAMAK OU ACO ZINCADO,ACABAMENTO CROMADO,EXCLUSIVE DOBRADICA | UN | 8 | 121.91 | 975.28 | 150.59 | 1204.72
12.36.C | EMOP | 14.007.0270-0 | FECHADURA DE CILINDRO OVALADO,DE LATAO,ACABAMENTO CROMADO PARA PORTAS DE CORRER,DE FERRO OU ALUMINIO.FORNECIMENTO | UN | 3 | 166.52 | 499.56 | 198.12 | 594.36
12.37.C | EMOP | 14.007.0276-0 | FECHADURA DE SOBREPOR,COM CILINDRO,EM LATAO,ACABAMENTO CROMADO,PARA PORTAO.FORNECIMENTO | UN | 4 | 55.57 | 222.28 | 66.11 | 264.44
12.38.C | COMPOSIÇÃO | COMP-SAQ/427 | MOLA FECHA-PORTA,AÉREA , COM PINHÃO E CREMALHEIRA, EM ALUMÍNIO,COM PINTURA ELETROSTÁTICA, COM POTÂNCIA Nº 2 PARA PORTAS DE MADEIRA OU ALUMÍNIO ATÉ 0,90M. FORNECIMENTO E INSTALAÇÃO | UN | 1 | 173.79 | 173.79 | 214.68 | 214.68
12.39.C | EMOP | 14.007.0322-0 | CADEADO DE 30MM,C/DUPLA TRAVA,DISCO DE SEGURANCA ANTI-GAZUA,CORPO DE LATAO MACICO,CILINDRO DE LATAO TREFILADO.FORNECIMENTO | UN | 3 | 19.43 | 58.29 | 23.11 | 69.33
12.40.C | EMOP | 14.007.0324-0 | CADEADO DE 50MM,C/DUPLA TRAVA,DISCO DE SEGURANCA ANTI-GAZUA,CORPO DE LATAO MACICO,CILINDRO DE LATAO TREFILADO.FORNECIMENTO | UN | 3 | 39.04 | 117.12 | 46.44 | 139.32
12.41.C | COMPOSIÇÃO | COMP-SAQ/419 | ESPELHO DE CRISTAL, ESPESSURA 4MM, SEM MOLDURA, APARAFUSADO COM BOTÃO DE ROSCA INTERNA, COM ÁREA MAIOR QUE 1,0 M2. | M2 | 43.56 | 294.17 | 12814.04 | 363.38 | 15828.83
12.42.C | COMPOSIÇÃO | COMP-SAQ/420 | ESPELHO DE CRISTAL, ESPESSURA 4MM, SEM MOLDURA, APARAFUSADO COM BOTÃO DE ROSCA INTERNA, COM ÁREA MENOR OU IGUAL A 1,00 M2. | M2 | 2.26 | 335.57 | 758.38 | 414.52 | 936.81
12.43.C | COMPOSIÇÃO | COMP-SAQ/424 | MASTRO METÁLICO EM TUBO DE FERRO GALVANIZADO DE 3" COM ALTURA DE 6,00M, EQUIPADO COM ROLDANA COM FIXAÇÃO EM PRISMA DE CONCRETO DE 30X30X50CM. FORNECIMENTO E COLOCAÇÃO | UN | 1 | 1787.92 | 1787.92 | 2208.61 | 2208.61
12.44.C | COMPOSIÇÃO | COMP-SAQ/425 | MASTRO METÁLICO EM TUBO DE FERRO GALVANIZADO DE 3" COM ALTURA DE 5,50M, EQUIPADO COM ROLDANA COM FIXAÇÃO EM PRISMA DE CONCRETO DE 30X30X50CM. FORNECIMENTO E COLOCAÇÃO | UN | 2 | 1674.81 | 3349.62 | 2068.89 | 4137.78
12.45.C | COMPOSIÇÃO | COMP-SAQ/257 | QUADRO DE AULA, MEDINDO 2,00X1,20M, EM COMPENSADO DE 10MM DE ESPESSURA, REVESTIMENTO COM CHAPA DE LAMINADO MELAMÍNICO NACOR BRANCA BRILHANTE, COM MOLDURA DE MADEIRA ENVERNIZADA DE10X2,5CM. FORNECIMENTO E COLOCAÇÃO | UN | 23 | 993.61 | 22853.03 | 1227.4 | 28230.2
13.0.C |  | 15 | INSTALAÇÕES ELÉTRICAS, HIDRÁULICAS, SANITÁRIAS E MECÂNICAS |  |  |  | 1862095.03 |  | 2299623.15
13.1.C | SINAPI | 95727 | ELETRODUTO RÍGIDO SOLDÁVEL, PVC, DN 25 MM (3/4''), APARENTE - FORNECIMENTO E INSTALAÇÃO. AF_10/2022 | M | 4319 | 14.42 | 62279.98 | 17.81 | 76921.39
13.2.C | SINAPI | 91854 | ELETRODUTO FLEXÍVEL CORRUGADO, PVC, DN 25 MM (3/4"), PARA CIRCUITOS TERMINAIS, INSTALADO EM PAREDE - FORNECIMENTO E INSTALAÇÃO. AF_12/2015 | M | 772 | 11.51 | 8885.72 | 14.21 | 10970.12
13.3.C | SINAPI | 91834 | ELETRODUTO FLEXÍVEL CORRUGADO, PVC, DN 25 MM (3/4"), PARA CIRCUITOS TERMINAIS, INSTALADO EM FORRO - FORNECIMENTO E INSTALAÇÃO. AF_12/2015 | M | 892 | 11.05 | 9856.6 | 13.65 | 12175.8
13.4.C | SINAPI | 91846 | ELETRODUTO FLEXÍVEL CORRUGADO, PVC, DN 32 MM (1"), PARA CIRCUITOS TERMINAIS, INSTALADO EM LAJE - FORNECIMENTO E INSTALAÇÃO. AF_12/2015 | M | 400 | 11.57 | 4628 | 14.29 | 5716
13.5.C | SINAPI | 91857 | ELETRODUTO FLEXÍVEL CORRUGADO REFORÇADO, PVC, DN 32 MM (1"), PARA CIRCUITOS TERMINAIS, INSTALADO EM PAREDE - FORNECIMENTO E INSTALAÇÃO. AF_12/2015 | M | 60 | 17.91 | 1074.6 | 22.12 | 1327.2
13.6.C | SINAPI | 91872 | ELETRODUTO RÍGIDO ROSCÁVEL, PVC, DN 32 MM (1"), PARA CIRCUITOS TERMINAIS, INSTALADO EM PAREDE - FORNECIMENTO E INSTALAÇÃO. AF_12/2015 | M | 234 | 19.85 | 4644.9 | 24.52 | 5737.68
13.7.C | COMPOSIÇÃO | COMP-SAQ/95 | ELETRODUTO RÍGIDO ROSCÁVEL, PVC, DN 50 MM (1 1/2"), PARA CIRCUITOS TERMINAIS, INSTALADO EM PAREDE - FORNECIMENTO E INSTALAÇÃO | M | 4.8 | 25.21 | 121 | 31.14 | 149.47
13.8.C | COMPOSIÇÃO | COMP-SAQ/96 | ELETRODUTO RÍGIDO ROSCÁVEL, PVC, DN 50 MM (1 1/2"), PARA CIRCUITOS TERMINAIS, INSTALADO EM FORRO. EXCLUSIVE ACESSÓRIOS DE FIXAÇÃO - FORNECIMENTO E INSTALAÇÃO | M | 4.4 | 19.86 | 87.38 | 24.53 | 107.93
13.9.C | SINAPI | 93008 | ELETRODUTO RÍGIDO ROSCÁVEL, PVC, DN 50 MM (1 1/2"), PARA REDE ENTERRADA DE DISTRIBUIÇÃO DE ENERGIA ELÉTRICA - FORNECIMENTO E INSTALAÇÃO. AF_12/2021 | M | 2.8 | 19.47 | 54.51 | 24.05 | 67.34
13.10.C | SINAPI | 93013 | LUVA PARA ELETRODUTO, PVC, ROSCÁVEL, DN 50 MM (1 1/2"), PARA REDE ENTERRADA DE DISTRIBUIÇÃO DE ENERGIA ELÉTRICA - FORNECIMENTO E INSTALAÇÃO. AF_12/2021 | UN | 3 | 17.7 | 53.1 | 21.86 | 65.58
13.11.C | COMPOSIÇÃO | COMP-SAQ/98 | LUVA PARA ELETRODUTO, PVC, ROSCÁVEL, DN 50 MM (1 1/2"), PARA CIRCUITOS TERMINAIS, INSTALADO EM FORRO - FORNECIMENTO E INSTALAÇÃO | UN | 7 | 14.73 | 103.11 | 18.19 | 127.33
13.12.C | SINAPI | 93018 | CURVA 90 GRAUS PARA ELETRODUTO, PVC, ROSCÁVEL, DN 50 MM (1 1/2"), PARA REDE ENTERRADA DE DISTRIBUIÇÃO DE ENERGIA ELÉTRICA - FORNECIMENTO E INSTALAÇÃO. AF_12/2021 | UN | 4 | 26.96 | 107.84 | 33.3 | 133.2
13.13.C | COMPOSIÇÃO | COMP-SAQ/97 | CURVA 90° GRAUS PARA ELETRODUTO, PVC, ROSCÁVEL, DN 50 MM (1 1/2"), PARA CIRCUITOS TERMINAIS, INSTALADO EM PAREDE - FORNECIMENTO E INSTALAÇÃO | UN | 1 | 25.45 | 25.45 | 31.43 | 31.43
13.14.C | COMPOSIÇÃO | COMP-SAQ/94 | BUCHA E ARRUELA EM ALUMÍNIO, COM ROSCA, DE 1 1/2", PARA ELETRODUTO. FORNECIMENTO E INSTALAÇÃO | UN | 6 | 8.75 | 52.5 | 10.8 | 64.8
13.15.C | COMPOSIÇÃO | COMP-SAQ/99 | CONECTOR BOX DE ALUMÍNIO RETO (1 1/2"), PARA LIGAÇÃO EM ELETRODUTO PARA CIRCUITOS TERMINAIS - FORNECIMENTO E INSTALAÇÃO | UN | 6 | 22.44 | 134.64 | 27.72 | 166.32
13.16.C | COMPOSIÇÃO | COMP-SAQ/100 | CONECTOR (LUVA) DE EMENDA DE COMPRESSÃO PARA CABOS DE 6MM² - AMPERAGEM MÁXIMA DE 40A. FORNECIMENTO E COLOCAÇÃO | UN | 108 | 16.05 | 1733.4 | 19.82 | 2140.56
13.17.C | COMPOSIÇÃO | COMP-SAQ/205 | ELETRODUTO FLEXÍVEL CORRUGADO PEAD, PVC, DN 60 MM (2"), PARA CIRCUITOS TERMINAIS, INSTALADO EM PAREDE - FORNECIMENTO E INSTALAÇÃO. | M | 9 | 30.84 | 277.56 | 38.09 | 342.81
13.18.C | SINAPI | 91926 | CABO DE COBRE FLEXÍVEL ISOLADO, 2,5 MM², ANTI-CHAMA 450/750 V, PARA CIRCUITOS TERMINAIS - FORNECIMENTO E INSTALAÇÃO. AF_12/2015 | M | 10163 | 4.35 | 44209.05 | 5.37 | 54575.31
13.19.C | SINAPI | 91928 | CABO DE COBRE FLEXÍVEL ISOLADO, 4 MM², ANTI-CHAMA 450/750 V, PARA CIRCUITOS TERMINAIS - FORNECIMENTO E INSTALAÇÃO. AF_12/2015 | M | 1715 | 6.57 | 11267.55 | 8.11 | 13908.65
13.20.C | COMPOSIÇÃO | COMP-SAQ/193 | CABO DE COBRE, RÍGIDO, CLASSE 2, ISOLAÇÃO EM PVC/A, ANTICHAMA BWF-B, 1 CONDUTOR, 450/750 V, SEÇÃO NOMINAL 6 MM², PARA CIRCUITOS TERMINAIS - FORNECIMENTO E INSTALAÇÃO | M | 4445 | 9.8 | 43561 | 12.1 | 53784.5
13.21.C | SINAPI | 91932 | CABO DE COBRE FLEXÍVEL ISOLADO, 10 MM², ANTI-CHAMA 450/750 V, PARA CIRCUITOS TERMINAIS - FORNECIMENTO E INSTALAÇÃO. AF_12/2015 | M | 14800 | 15.91 | 235468 | 19.65 | 290820
13.22.C | COMPOSIÇÃO | COMP-SAQ/195 | CABO DE COBRE, RÍGIDO, CLASSE 2, ISOLAÇÃO EM PVC/A, ANTICHAMA BWF-B, 1 CONDUTOR, 450/750 V, SEÇÃO NOMINAL 25 MM², PARA DISTRIBUIÇÃO - FORNECIMENTO E INSTALAÇÃO | M | 235.4 | 27.02 | 6360.5 | 33.37 | 7855.29
13.23.C | COMPOSIÇÃO | COMP-SAQ/196 | CABO DE COBRE, RÍGIDO, CLASSE 2, ISOLAÇÃO EM PVC/A, ANTICHAMA BWF-B, 1 CONDUTOR, 450/750 V, SEÇÃO NOMINAL 35 MM², PARA DISTRIBUIÇÃO - FORNECIMENTO E INSTALAÇÃO | M | 521.4 | 36.12 | 18832.96 | 44.61 | 23259.65
13.24.C | COMPOSIÇÃO | COMP-SAQ/197 | CABO DE COBRE, RÍGIDO, CLASSE 2, ISOLAÇÃO EM PVC/A, ANTICHAMA BWF-B, 1 CONDUTOR, 450/750 V, SEÇÃO NOMINAL 50 MM², PARA DISTRIBUIÇÃO - FORNECIMENTO E INSTALAÇÃO | M | 825 | 49.16 | 40557 | 60.72 | 50094
13.25.C | COMPOSIÇÃO | COMP-SAQ/198 | CABO DE COBRE, RÍGIDO, CLASSE 2, ISOLAÇÃO EM PVC/A, ANTICHAMA BWF-B, 1 CONDUTOR, 450/750 V, SEÇÃO NOMINAL 70 MM², PARA DISTRIBUIÇÃO - FORNECIMENTO E INSTALAÇÃO | M | 611.6 | 66.9 | 40916.04 | 82.64 | 50542.62
13.26.C | COMPOSIÇÃO | COMP-SAQ/199 | CABO DE COBRE, RÍGIDO, CLASSE 2, ISOLAÇÃO EM PVC/A, ANTICHAMA BWF-B, 1 CONDUTOR, 450/750 V, SEÇÃO NOMINAL 95 MM², PARA DISTRIBUIÇÃO - FORNECIMENTO E INSTALAÇÃO | M | 400.4 | 91.34 | 36572.53 | 112.83 | 45177.13
13.27.C | COMPOSIÇÃO | COMP-SAQ/200 | CABO DE COBRE, RÍGIDO, ISOLAÇÃO EM PVC/A, ANTICHAMA BWF-B, 1 CONDUTOR, 0,6/1,0 KV, SEÇÃO NOMINAL 120 MM², PARA DISTRIBUIÇÃO - FORNECIMENTO E INSTALAÇÃO | M | 66 | 148.93 | 9829.38 | 183.97 | 12142.02
13.28.C | COMPOSIÇÃO | COMP-SAQ/201 | CABO DE COBRE, RÍGIDO, ISOLAÇÃO EM PVC/A, ANTICHAMA BWF-B, 1 CONDUTOR, 0,6/1,0 KV, SEÇÃO NOMINAL 150 MM², PARA DISTRIBUIÇÃO - FORNECIMENTO E INSTALAÇÃO | M | 66 | 186.1 | 12282.6 | 229.88 | 15172.08
13.29.C | COMPOSIÇÃO | COMP-SAQ/176 | CABO DE COBRE FLEXÍVEL, 4X4,0 MM², ANTI-CHAMA 750V, PARA CIRCUITOS TERMINAIS - FORNECIMENTO E INSTALAÇÃO | M | 1100 | 22.29 | 24519 | 27.53 | 30283
13.30.C | COMPOSIÇÃO | COMP-SAQ/563 | CAIXA DE LIGAÇÃO DE PVC, TIPO CONDULETES, PARA 5 OU 6 ENTRADAS, COM DIÂMETRO DE 3/4". FORNECIMENTO E COLOCAÇÃO | UN | 570 | 13.62 | 7763.4 | 16.82 | 9587.4
13.31.C | COMPOSIÇÃO | COMP-SAQ/739 | ADAPTADOR PARA ELETRODUTO PARA 3/4 EM CAIXA MÚLTIPLA TIPO L COM 5 OU 6 SAÍDAS. FORNECIMENTO E COLOCAÇÃO | UN | 1535 | 6.93 | 10637.55 | 8.56 | 13139.6
13.32.C | SINAPI | 91939 | CAIXA RETANGULAR 4" X 2" ALTA (2,00 M DO PISO), PVC, INSTALADA EM PAREDE - FORNECIMENTO E INSTALAÇÃO. AF_12/2015 | UN | 126 | 35.06 | 4417.56 | 43.3 | 5455.8
13.33.C | SINAPI | 91940 | CAIXA RETANGULAR 4" X 2" MÉDIA (1,30 M DO PISO), PVC, INSTALADA EM PAREDE - FORNECIMENTO E INSTALAÇÃO. AF_12/2015 | UN | 177 | 18.34 | 3246.18 | 22.65 | 4009.05
13.34.C | SINAPI | 91941 | CAIXA RETANGULAR 4" X 2" BAIXA (0,30 M DO PISO), PVC, INSTALADA EM PAREDE - FORNECIMENTO E INSTALAÇÃO. AF_12/2015 | UN | 217 | 12.08 | 2621.36 | 14.92 | 3237.64
13.35.C | SINAPI | 91942 | CAIXA RETANGULAR 4" X 4" ALTA (2,00 M DO PISO), PVC, INSTALADA EM PAREDE - FORNECIMENTO E INSTALAÇÃO. AF_12/2015 | UN | 21 | 42.56 | 893.76 | 52.57 | 1103.97
13.36.C | SINAPI | 91943 | CAIXA RETANGULAR 4" X 4" MÉDIA (1,30 M DO PISO), PVC, INSTALADA EM PAREDE - FORNECIMENTO E INSTALAÇÃO. AF_12/2015 | UN | 1 | 23.33 | 23.33 | 28.81 | 28.81
13.37.C | SINAPI | 91944 | CAIXA RETANGULAR 4" X 4" BAIXA (0,30 M DO PISO), PVC, INSTALADA EM PAREDE - FORNECIMENTO E INSTALAÇÃO. AF_12/2015 | UN | 21 | 16.14 | 338.94 | 19.93 | 418.53
13.38.C | COMPOSIÇÃO | COMP-SAQ/757 | CAIXA DE PASSAGEM DE EMBUTIR PARA DRYWALL 4"X2" AMARELA. FORNECIMENTO E INSTALAÇÃO | UN | 299 | 11.29 | 3375.71 | 13.94 | 4168.06
13.39.C | COMPOSIÇÃO | COMP-SAQ/349 | CAIXA DE PASSAGEM DE EMBUTIR PARA DRYWALL 4''X4'' AMARELA. FORNECIMENTO E INSTALAÇÃO. | UN | 8 | 18.67 | 149.36 | 23.06 | 184.48
13.40.C | COMPOSIÇÃO | COMP-SAQ/749 | CAIXA DE PASSAGEM RETANGULAR, EM PVC, 4" X 4", INSTALADA EM FORRO OU LAJE - FORNECIMENTO E INSTALAÇÃO | UN | 191 | 13.98 | 2670.18 | 17.26 | 3296.66
13.41.C | SINAPI | 91953 | INTERRUPTOR SIMPLES (1 MÓDULO), 10A/250V, INCLUINDO SUPORTE E PLACA - FORNECIMENTO E INSTALAÇÃO. AF_12/2015 | UN | 42 | 28.38 | 1191.96 | 35.05 | 1472.1
13.42.C | SINAPI | 91955 | INTERRUPTOR PARALELO (1 MÓDULO), 10A/250V, INCLUINDO SUPORTE E PLACA - FORNECIMENTO E INSTALAÇÃO. AF_12/2015 | UN | 9 | 35.39 | 318.51 | 43.71 | 393.39
13.43.C | SINAPI | 91959 | INTERRUPTOR SIMPLES (2 MÓDULOS), 10A/250V, INCLUINDO SUPORTE E PLACA - FORNECIMENTO E INSTALAÇÃO. AF_12/2015 | UN | 5 | 44.84 | 224.2 | 55.39 | 276.95
13.44.C | SINAPI | 91961 | INTERRUPTOR PARALELO (2 MÓDULOS), 10A/250V, INCLUINDO SUPORTE E PLACA - FORNECIMENTO E INSTALAÇÃO. AF_12/2015 | UN | 1 | 58.79 | 58.79 | 72.62 | 72.62
13.45.C | SINAPI | 92023 | INTERRUPTOR SIMPLES (1 MÓDULO) COM 1 TOMADA DE EMBUTIR 2P+T 10 A, INCLUINDO SUPORTE E PLACA - FORNECIMENTO E INSTALAÇÃO. AF_12/2015 | UN | 22 | 50.75 | 1116.5 | 62.69 | 1379.18
13.46.C | SINAPI | 92029 | INTERRUPTOR PARALELO (1 MÓDULO) COM 1 TOMADA DE EMBUTIR 2P+T 10 A, INCLUINDO SUPORTE E PLACA - FORNECIMENTO E INSTALAÇÃO. AF_12/2015 | UN | 1 | 57.75 | 57.75 | 71.33 | 71.33
13.47.C | SINAPI | 91990 | TOMADA ALTA DE EMBUTIR (1 MÓDULO), 2P+T 10 A, SEM SUPORTE E SEM PLACA - FORNECIMENTO E INSTALAÇÃO. AF_12/2015 | UN | 10 | 37.65 | 376.5 | 46.5 | 465
13.48.C | SINAPI | 91992 | TOMADA ALTA DE EMBUTIR (1 MÓDULO), 2P+T 10 A, INCLUINDO SUPORTE E PLACA - FORNECIMENTO E INSTALAÇÃO. AF_12/2015 | UN | 58 | 45.9 | 2662.2 | 56.7 | 3288.6
13.49.C | SINAPI | 91996 | TOMADA MÉDIA DE EMBUTIR (1 MÓDULO), 2P+T 10 A, INCLUINDO SUPORTE E PLACA - FORNECIMENTO E INSTALAÇÃO. AF_12/2015 | UN | 65 | 34.35 | 2232.75 | 42.43 | 2757.95
13.50.C | SINAPI | 91997 | TOMADA MÉDIA DE EMBUTIR (1 MÓDULO), 2P+T 20 A, INCLUINDO SUPORTE E PLACA - FORNECIMENTO E INSTALAÇÃO. AF_12/2015 | UN | 2 | 36.36 | 72.72 | 44.91 | 89.82
13.51.C | SINAPI | 92000 | TOMADA BAIXA DE EMBUTIR (1 MÓDULO), 2P+T 10 A, INCLUINDO SUPORTE E PLACA - FORNECIMENTO E INSTALAÇÃO. AF_12/2015 | UN | 144 | 29.87 | 4301.28 | 36.89 | 5312.16
13.52.C | COMPOSIÇÃO | COMP-SAQ/1026 | TOMADA ALTA DE EMBUTIR (2 MÓDULOS), 2P+T 10A, INCLUINDO SUPORTE E PLCA - FORNECIMENTO E INSTALAÇÃO | UN | 3 | 85.51 | 256.53 | 105.63 | 316.89
13.53.C | SINAPI | 92004 | TOMADA MÉDIA DE EMBUTIR (2 MÓDULOS), 2P+T 10 A, INCLUINDO SUPORTE E PLACA - FORNECIMENTO E INSTALAÇÃO. AF_12/2015 | UN | 12 | 56.71 | 680.52 | 70.05 | 840.6
13.54.C | SINAPI | 92005 | TOMADA MÉDIA DE EMBUTIR (2 MÓDULOS), 2P+T 20 A, INCLUINDO SUPORTE E PLACA - FORNECIMENTO E INSTALAÇÃO. AF_12/2015 | UN | 3 | 60.73 | 182.19 | 75.01 | 225.03
13.55.C | SINAPI | 92008 | TOMADA BAIXA DE EMBUTIR (2 MÓDULOS), 2P+T 10 A, INCLUINDO SUPORTE E PLACA - FORNECIMENTO E INSTALAÇÃO. AF_12/2015 | UN | 20 | 47.74 | 954.8 | 58.97 | 1179.4
13.56.C | COMPOSIÇÃO | COMP-SAQ/594 | TOMADA DE PISO, SIMPLES, EM CORPO DE AUMÍNIO FUNDIDO E TAMPA EM LATÃO POLIDO, 10A/250V. FORNECIMENTO E COLOCAÇÃO | UN | 2 | 46.04 | 92.08 | 56.87 | 113.74
13.57.C | COMPOSIÇÃO | COMP-SAQ/135 | CONECTOR PLUG FÊMEA 2P + T 10A. FORNECIMENTO E COLOCAÇÃO | UN | 126 | 21.42 | 2698.92 | 26.46 | 3333.96
13.58.C | COMPOSIÇÃO | COMP-SAQ/136 | CONECTOR PLUG MACHO 2P + T 10A. FORNECIMENTO E COLOCAÇÃO | UN | 126 | 12.58 | 1585.08 | 15.54 | 1958.04
13.59.C | COMPOSIÇÃO | COMP-SAQ/84 | TAMPA CEGA DE ESPELHO PLÁSTICO 4"X2". FORNECIMENTO E COLOCAÇÃO | UN | 41 | 3.24 | 132.84 | 4 | 164
13.60.C | COMPOSIÇÃO | COMP-SAQ/137 | TAMPA CEGA EM PVC PARA CONDULETE 4"X2". FORNECIMENTO E COLOCAÇÃO | UN | 34 | 6.92 | 235.28 | 8.54 | 290.36
13.61.C | COMPOSIÇÃO | COMP-SAQ/171 | TAMPA EM PVC PARA TOMADA HEXAGONAL PARA CONDULETE 4"X2". FORNECIMENTO E COLOCAÇÃO | UN | 10 | 4.66 | 46.6 | 5.75 | 57.5
13.62.C | COMPOSIÇÃO | COMP-SAQ/206 | DUTO DE PISO SIMPLES 25X70X3000MM, COM ACABAMENTO PRÉ-ZINCADO. FORNECIMENTO E COLOCAÇÃO | M | 3 | 59.87 | 179.61 | 73.95 | 221.85
13.63.C | COMPOSIÇÃO | COMP-SAQ/207 | DUTO DE PISO DUPLO 2X25X70X3000MM, COM ACABAMENTO PRÉ-ZINCADO. FORNECIMENTO E COLOCAÇÃO | M | 27 | 97.78 | 2640.06 | 120.78 | 3261.06
13.64.C | COMPOSIÇÃO | COMP-SAQ/211 | CAIXA DE TOMADA DUPLA PARA PISO, CONTENDO 1 (UM) SUPORTE PARA 02 (DUAS) TOMADAS 2P+T W E 02 (DUAS) TOMADAS RJ-45. FORNECIMENTO E COLOCAÇÃO | UN | 21 | 177.69 | 3731.49 | 219.5 | 4609.5
13.65.C | COMPOSIÇÃO | COMP-SAQ/212 | CAIXA DE PASSAGEM QUADRADA 8X25X70MM COM TAMPA APARAFUSADA COM ACABAMENTO PRÉ-ZINCADO. FORNECIMENTO E COLOCAÇÃO | UN | 4 | 126.21 | 504.84 | 155.9 | 623.6
13.66.C | COMPOSIÇÃO | COMP-SAQ/213 | CURVA HORIZONTAL DE 90° (01) VIA ACABAMANETO PRÉ-ZINCADO. FORNECIMENTO E INSTALAÇÃO | UN | 1 | 56.99 | 56.99 | 70.39 | 70.39
13.67.C | COMPOSIÇÃO | COMP-SAQ/214 | CURVA VERTICAL DE 90° (01) VIA ACABAMANETO PRÉ-ZINCADO. FORNECIMENTO E INSTALAÇÃO | UN | 1 | 43.38 | 43.38 | 53.58 | 53.58
13.68.C | COMPOSIÇÃO | COMP-SAQ/174 | CONECTOR MECÂNICO PARAFUSO FENDIDO (SPLIT-BOLT), CORPO E PORCA, FABRICAÇÃO EM COBRE, PARA CABOS ATÉ 10MM². FORNECIMENTO E COLOCAÇÃO. | UN | 500 | 21.61 | 10805 | 26.69 | 13345
13.69.C | COMPOSIÇÃO | COMP-SAQ/766 | CONECTOR BOX DE ALUMÍNIO RETO (3/4"), PARA LIGAÇÃO EM ELETRODUTO PARA CIRCUITOS TERMINAIS, INSTALADA EM FORRO - FORNECIMENTO E INSTALAÇÃO | UN | 600 | 9.09 | 5454 | 11.22 | 6732
13.70.C | COMPOSIÇÃO | COMP-SAQ/134 | CAIXA DE PASSAGEM DE EMBUTIR EM ALUMÍNIO, COM TAMPA PARAFUSADA DE 15X15CM. FORNECIMENTO E COLOCAÇÃO | UN | 34 | 101.15 | 3439.1 | 124.95 | 4248.3
13.71.C | COMPOSIÇÃO | COMP-SAQ/92 | CAIXA DE PASSAGEM ELÉTRICA DE PVC PARA PAREDE DE EMBUTIR DE 24X24X8,5 CM. FORNECIMENTO E INSTALAÇÃO | UN | 1 | 116.94 | 116.94 | 144.45 | 144.45
13.72.C | COMPOSIÇÃO | COMP-SAQ/93 | CAIXA DE PASSAGEM ELÉTRICA DE PVC PARA PAREDE DE SOBREPOR DE 24X24X9,8 CM. FORNECIMENTO E INSTALAÇÃO | UN | 2 | 99.55 | 199.1 | 122.97 | 245.94
13.73.C | SINAPI | 93653 | DISJUNTOR MONOPOLAR TIPO DIN, CORRENTE NOMINAL DE 10A - FORNECIMENTO E INSTALAÇÃO. AF_10/2020 | UN | 131 | 11.03 | 1444.93 | 13.62 | 1784.22
13.74.C | SINAPI | 93654 | DISJUNTOR MONOPOLAR TIPO DIN, CORRENTE NOMINAL DE 16A - FORNECIMENTO E INSTALAÇÃO. AF_10/2020 | UN | 25 | 11.79 | 294.75 | 14.56 | 364
13.75.C | SINAPI | 93655 | DISJUNTOR MONOPOLAR TIPO DIN, CORRENTE NOMINAL DE 20A - FORNECIMENTO E INSTALAÇÃO. AF_10/2020 | UN | 1 | 13.24 | 13.24 | 16.35 | 16.35
13.76.C | SINAPI | 93656 | DISJUNTOR MONOPOLAR TIPO DIN, CORRENTE NOMINAL DE 25A - FORNECIMENTO E INSTALAÇÃO. AF_10/2020 | UN | 1 | 13.24 | 13.24 | 16.35 | 16.35
13.77.C | SINAPI | 93660 | DISJUNTOR BIPOLAR TIPO DIN, CORRENTE NOMINAL DE 10A - FORNECIMENTO E INSTALAÇÃO. AF_10/2020 | UN | 26 | 51.47 | 1338.22 | 63.58 | 1653.08
13.78.C | SINAPI | 93661 | DISJUNTOR BIPOLAR TIPO DIN, CORRENTE NOMINAL DE 16A - FORNECIMENTO E INSTALAÇÃO. AF_10/2020 | UN | 7 | 53 | 371 | 65.47 | 458.29
13.79.C | SINAPI | 93663 | DISJUNTOR BIPOLAR TIPO DIN, CORRENTE NOMINAL DE 25A - FORNECIMENTO E INSTALAÇÃO. AF_10/2020 | UN | 12 | 55.89 | 670.68 | 69.04 | 828.48
13.80.C | SINAPI | 93667 | DISJUNTOR TRIPOLAR TIPO DIN, CORRENTE NOMINAL DE 10A - FORNECIMENTO E INSTALAÇÃO. AF_10/2020 | UN | 2 | 64.81 | 129.62 | 80.05 | 160.1
13.81.C | SINAPI | 93669 | DISJUNTOR TRIPOLAR TIPO DIN, CORRENTE NOMINAL DE 20A - FORNECIMENTO E INSTALAÇÃO. AF_10/2020 | UN | 38 | 71.45 | 2715.1 | 88.26 | 3353.88
13.82.C | SINAPI | 93670 | DISJUNTOR TRIPOLAR TIPO DIN, CORRENTE NOMINAL DE 25A - FORNECIMENTO E INSTALAÇÃO. AF_10/2020 | UN | 9 | 71.45 | 643.05 | 88.26 | 794.34
13.83.C | SINAPI | 93671 | DISJUNTOR TRIPOLAR TIPO DIN, CORRENTE NOMINAL DE 32A - FORNECIMENTO E INSTALAÇÃO. AF_10/2020 | UN | 1 | 76.8 | 76.8 | 94.87 | 94.87
13.84.C | SINAPI | 93672 | DISJUNTOR TRIPOLAR TIPO DIN, CORRENTE NOMINAL DE 40A - FORNECIMENTO E INSTALAÇÃO. AF_10/2020 | UN | 1 | 85.32 | 85.32 | 105.39 | 105.39
13.85.C | SINAPI | 93673 | DISJUNTOR TRIPOLAR TIPO DIN, CORRENTE NOMINAL DE 50A - FORNECIMENTO E INSTALAÇÃO. AF_10/2020 | UN | 1 | 96.2 | 96.2 | 118.83 | 118.83
13.86.C | COMPOSIÇÃO | COMP-SAQ/595 | DISJUNTOR TRIPOLAR EM CAIXA MOLDADA, TIPO C, CORRENTE NOMINAL DE 25A - FORNECIMENTO E INSTALAÇÃO | UN | 1 | 252.21 | 252.21 | 311.55 | 311.55
13.87.C | COMPOSIÇÃO | COMP-SAQ/596 | DISJUNTOR TRIPOLAR EM CAIXA MOLDADA, TIPO C, CORRENTE NOMINAL DE 30A - FORNECIMENTO E INSTALAÇÃO | UN | 2 | 290.78 | 581.56 | 359.2 | 718.4
13.88.C | COMPOSIÇÃO | COMP-SAQ/579 | DISJUNTOR TRIPOLAR EM CAIXA MOLDADA, TIPO C, CORRENTE NOMINAL DE 50A - FORNECIMENTO E INSTALAÇÃO | UN | 3 | 299.86 | 899.58 | 370.41 | 1111.23
13.89.C | COMPOSIÇÃO | COMP-SAQ/580 | DISJUNTOR TRIPOLAR EM CAIXA MOLDADA, TIPO C, CORRENTE NOMINAL DE 100A - FORNECIMENTO E INSTALAÇÃO | UN | 4 | 425.28 | 1701.12 | 525.34 | 2101.36
13.90.C | COMPOSIÇÃO | COMP-SAQ/771 | DISJUNTOR TIPO DIN TRIPOLAR, EM CAIXA MOLDADA, CORRENTE NOMINAL DE 125 A - FORNECIMENTO E INSTALAÇÃO | UN | 4 | 424.28 | 1697.12 | 524.11 | 2096.44
13.91.C | COMPOSIÇÃO | COMP-SAQ/583 | DISJUNTOR TRIPOLAR EM CAIXA MOLDADA, TIPO C, CORRENTE NOMINAL DE 150A - FORNECIMENTO E INSTALAÇÃO | UN | 3 | 510.28 | 1530.84 | 630.34 | 1891.02
13.92.C | COMPOSIÇÃO | COMP-SAQ/581 | DISJUNTOR TRIPOLAR EM CAIXA MOLDADA, TIPO C, CORRENTE NOMINAL DE 170A - FORNECIMENTO E INSTALAÇÃO | UN | 2 | 571.28 | 1142.56 | 705.7 | 1411.4
13.93.C | COMPOSIÇÃO | COMP-SAQ/582 | DISJUNTOR TRIPOLAR EM CAIXA MOLDADA, TIPO C, CORRENTE NOMINAL DE 200 A - FORNECIMENTO E INSTALAÇÃO | UN | 1 | 528.54 | 528.54 | 652.9 | 652.9
13.94.C | COMPOSIÇÃO | COMP-SAQ/584 | DISJUNTOR TRIPOLAR EM CAIXA MOLDADA, TIPO C, CORRENTE NOMINAL DE 225A - FORNECIMENTO E INSTALAÇÃO | UN | 2 | 528.54 | 1057.08 | 652.9 | 1305.8
13.95.C | COMPOSIÇÃO | COMP-SAQ/585 | DISJUNTOR TRIPOLAR EM CAIXA MOLDADA COM CORRENTE AJUSTÁVEL E ADAPTADO PARA RECEBER 03 CABOS POR FASE DE 300MM, CORRENTE NOMINAL DE 1200A - FORNECIMENTO E INSTALAÇÃO | UN | 1 | 3852.56 | 3852.56 | 4759.06 | 4759.06
13.96.C | COMPOSIÇÃO | COMP-SAQ/760 | DISPOSITIVO DE PROTEÇÃO CONTRA SURTO (DPS), CLASSE II, 1 POLO, TENSÃO 275V, CORRENTES APROXIMADAS DE DESCARGA NOMINAL E MÁXIMA DE 25KA. FORNECIMENTO E COLOCAÇÃO | UN | 56 | 68.88 | 3857.28 | 85.08 | 4764.48
13.97.C | COMPOSIÇÃO | COMP-SAQ/131 | DISJUNTOR/INTERRUPTOR DIFERENCIAL RESIDUAL (DDR), CLASSE AC, 4 POLOS, INSTÂNTANEO, CORRENTE NOMINAL (IN) 100A, SENSIBILIDADE 30MA. FORNECIMENTO E COLOCAÇÃO | UN | 5 | 288.93 | 1444.65 | 356.91 | 1784.55
13.98.C | COMPOSIÇÃO | COMP-SAQ/586 | DISJUNTOR/INTERRUPTOR DIFERENCIAL RESIDUAL (DDR), CLASSE AC, 4 POLOS, INSTÂNTANEO, CORRENTE NOMINAL (IN) 40A, SENSIBILIDADE 30MA. FORNECIMENTO E COLOCAÇÃO | UN | 2 | 146.99 | 293.98 | 181.57 | 363.14
13.99.C | SINAPI | 101901 | CONTATOR TRIPOLAR I NOMINAL 12A - FORNECIMENTO E INSTALAÇÃO. AF_10/2020 | UN | 2 | 159.4 | 318.8 | 196.9 | 393.8
13.100.C | SINAPI | 101902 | CONTATOR TRIPOLAR I NOMINAL 22A - FORNECIMENTO E INSTALAÇÃO. AF_10/2020 | UN | 2 | 197.12 | 394.24 | 243.5 | 487
13.101.C | COMPOSIÇÃO | COMP-SAQ/175 | QUADRO DE DISTRIBUIÇÃO DE ENERGIA EM PVC, DE SOBREPOR, SEM BARRAMENTO, PARA 4 DISJUNTORES - FORNECIMENTO E INSTALAÇÃO | UN | 1 | 71.14 | 71.14 | 87.87 | 87.87
13.102.C | COMPOSIÇÃO | COMP-SAQ/170 | QUADRO DE DISTRIBUIÇÃO DE ENERGIA EM PVC, DE EMBUTIR, COM BARRAMENTO TERRA / NEUTRO, PARA 18 DISJUNTORES NEMA OU 24 DISJUNTORES DIN - FORNECIMENTO E INSTALAÇÃO. | UN | 2 | 370.82 | 741.64 | 458.07 | 916.14
13.103.C | COMPOSIÇÃO | COMP-SAQ/139 | QUADRO DE DISTRIBUIÇÃO DE ENERGIA EM PVC, DE EMBUTIR, COM BARRAMENTO, PARA 27 DISJUNTORES NEMA OU 36 DISJUNTORES DIN - FORNECIMENTO E INSTALAÇÃO. | UN | 1 | 762.97 | 762.97 | 942.49 | 942.49
13.104.C | COMPOSIÇÃO | COMP-SAQ/180 | ARMÁRIO MODULAR, AUTOPORTANTE, IP65, PINTURA ELETROSTÁTICA COM 02 FECHOS NA PORTA PARA CHAVE, COM PLACA DE SUPORTE EXTRAÍVEL ALARANJADO, NAS DIMENSÕES MÍNIMAS 2000X2000X600MM (LXCXP), COM PORTA DOCUMENTOS NA PORTA, CONTENDO OS SEGUINTES COMPONENTES: - 01 (UM) CONJUNTO DE BARRAMENTO DE COBRE EM BARRA CHATA PARA FORMAÇÃO DE FASES EQUIV. A CORRENTE NORMINAL DE 1600A, COM PINTURA POR FASE A,B E C EM ESMALTE SINTÉTICO NAS CORES BRANCA, MARROM E VERMELHO; - 01 (UM) CONJUNTO DE BARRAMENTO DE COBRE EM BARRA CHATA EQUIVALENTE A CORRENTE NOMINAL DE 250A, PARA LIGAÇÕES DE BARRAMENTO DE COBRE SECUNDÁRIOS PARA DISJUNTORES, COM PINTURA POR FASE A,B E C EM ESMALTE SINTÉTICO NAS CORES BRANCA, MARROM E VERMELHO; - 01 (UM) CONJUNTO ISOLADOR BT CILINDRICO EM POLIÉSTER, COM ENTRADAS PARA ROSCAS DE FIXAÇÃO, COR LARANJA; - 01 (PEÇA) CHAPA DE ACRÍLICO PARA PROTEÇÃO DE ACESSO AOS BARRAMENTOS;- 01 (PEÇA) TRILHO DIN METÁLICO 40CM; - 01 (UM) CONJUNTO DE ACESSÓRIOS DE FIXAÇÃO. - 01 (UM) CONJUNTO PLACAS OU ETIQUETAS COM TINTA INDELÉVEL, INFORMADOS OS CIRCUITOS CONFORME DESENHO DO DIAGRAMA. FORNECIMENTO E COLOCAÇÃO | UN | 1 | 36251.23 | 36251.23 | 44781.14 | 44781.14
13.105.C | COMPOSIÇÃO | COMP-SAQ/181 | QUADRO METÁLICO DE SOBREPOR, IP65, PINTURA ELETROSTÁTICA COM 02 FECHOS NA PORTA PARA CHAVE, COM PLACA DE SUPORTE EXTRAÍVEL ALARANJADO, NAS DIMENSÕES MÍNIMAS 500X700X400MM (LXCXP), CONTENDO OS SEGUINTES COMPONENTES: - 02 (DUAS) PEÇAS DE BARRAMENTO DE COBRE COM ISOLADOR PARA NEUTRO (OPCIONAL COR AZUL) COM 20 POSIÇÕES - 100A; - 01 (UM) PEÇA DE BARRAMENTO DE COBRE COM ISOLADOR PARA TERRA (OPCIONAL NA COR VERDE) COM 30 POSIÇÕES - 100A; - 05 PEÇAS (CINCO) TRILHO DIN METÁLICO PARA 12 DISJUNTORES 40CM; - 01 PEÇA (UM) CANALETA PERFURADA CINZA 40X40X2000MM; - 01 (UM) CONJUNTO DE ACESSÓRIOS DE FIXAÇÃO. FORNECIMENTO E COLOCAÇÃO | UN | 1 | 4276.43 | 4276.43 | 5282.67 | 5282.67
13.106.C | COMPOSIÇÃO | COMP-SAQ/182 | QUADRO METÁLICO DE SOBREPOR, IP65, PINTURA ELETROSTÁTICA COM 02 FECHOS NA PORTA PARA CHAVE, COM PLACA DE SUPORTE EXTRAÍVEL ALARANJADO, NAS DIMENSÕES MÍNIMAS 600X600X400MM (LXCXP), COM PORTA DOCUMENTOS NA PORTA, CONTENDO OS SEGUINTES COMPONENTES: - 02 (DUAS) PEÇAS DE BARRAMENTO DE COBRE COM ISOLADOR PARA NEUTRO (OPCIONAL COR AZUL) COM 20 POSIÇÕES - 100A; - 01 (UM) PEÇA DE BARRAMENTO DE COBRE COM ISOLADOR PARA TERRA (OPCIONAL NA COR VERDE) COM 20 POSIÇÕES - 100A; - 05 PEÇAS (CINCO) TRILHO DIN METÁLICO PARA 12 DISJUNTORES 40CM; - 01 PEÇA (UM) CANALETA PERFURADA CINZA 50X40X2000MM; - 01 (UM) CONJUNTO DE ACESSÓRIOS DE FIXAÇÃO. FORNECIMENTO E COLOCAÇÃO | UN | 1 | 3603 | 3603 | 4450.78 | 4450.78
13.107.C | COMPOSIÇÃO | COMP-SAQ/183 | QUADRO METÁLICO DE SOBREPOR, IP65, PINTURA ELETROSTÁTICA COM 01 FECHO NA PORTA PARA CHAVE, COM PLACA DE SUPORTE EXTRAÍVEL ALARANJADO, NAS DIMENSÕES MÍNIMAS 700X600X300MM (LXCXP), COM PORTA DOCUMENTOS NA PORTA, CONTENDO OS SEGUINTES COMPONENTES: - 01 (UMA) PEÇA DE BARRAMENTO DE COBRE COM ISOLADOR PARA NEUTRO (OPCIONAL COR AZUL) COM 30 POSIÇÕES - 200A; - 02 (DUAS) PEÇAS DE BARRAMENTO DE COBRE COM ISOLADOR PARA TERRA (OPCIONAL NA COR VERDE) COM 30 POSIÇÕES - 200A; - 05 (CINCO) PEÇAS TRILHO DIN METÁLICO PARA 12 DISJUNTORES 40CM; - 03 (TRÊS) PEÇAS CANALETA PERFURADA CINZA 50X50X2000MM; - 01 (UM) CONJUNTO DE ACESSÓRIOS DE FIXAÇÃO. FORNECIMENTO E COLOCAÇÃO | UN | 2 | 4244.16 | 8488.32 | 5242.81 | 10485.62
13.108.C | COMPOSIÇÃO | COMP-SAQ/184 | QUADRO METÁLICO DE SOBREPOR, IP65, PINTURA ELETROSTÁTICA COM 01 FECHO NA PORTA PARA CHAVE, COM PLACA DE SUPORTE EXTRAÍVEL ALARANJADO, NAS DIMENSÕES MÍNIMAS 800X800X300MM (LXCXP), COM PORTA DOCUMENTOS NA PORTA, CONTENDO OS SEGUINTES COMPONENTES: - 01 (UMA) PEÇA DE BARRAMENTO DE COBRE COM ISOLADOR PARA NEUTRO (OPCIONAL COR AZUL) COM 30 POSIÇÕES - 200A; - 02 (DUAS) PEÇAS DE BARRAMENTO DE COBRE COM ISOLADOR PARA TERRA (OPCIONAL NA COR VERDE) COM 30 POSIÇÕES - 200A; - 03 (TRÊS) PEÇAS TRILHO DIN METÁLICO PARA 24 DISJUNTORES 80CM;- 01 (UMA) PEÇA TRILHO DIN METÁLICO PARA 12 DISJUNTORES 40CM; - 03 (TRÊS) PEÇAS CANALETA PERFURADA CINZA 50X50X2000MM; - 01 (UM) CONJUNTO DE ACESSÓRIOS DE FIXAÇÃO. FORNECIMENTO E COLOCAÇÃO | UN | 1 | 5039.17 | 5039.17 | 6224.88 | 6224.88
13.109.C | COMPOSIÇÃO | COMP-SAQ/185 | QUADRO METÁLICO DE SOBREPOR, IP65, PINTURA ELETROSTÁTICA COM 01 FECHO NA PORTA PARA CHAVE, COM PLACA DE SUPORTE EXTRAÍVEL ALARANJADO, NAS DIMENSÕES MÍNIMAS 700X600X300MM (LXCXP), CONTENDO OS SEGUINTES COMPONENTES: - 02 (DUAS) PEÇAS DE BARRAMENTO DE COBRE COM ISOLADOR PARA NEUTRO (OPCIONAL COR AZUL) COM 30 POSIÇÕES - 100A; - 01 (UMA) PEÇA DE BARRAMENTO DE COBRE COM ISOLADOR PARA TERRA (OPCIONAL NA COR VERDE) COM 30 POSIÇÕES - 100A; - 07 (SETE) PEÇAS TRILHO DIN METÁLICO PARA 12 DISJUNTORES 40CM; - 03 (TRÊS) PEÇAS CANALETA PERFURADA CINZA 40X40X2000MM; - 01 (UM) CONJUNTO DE ACESSÓRIOS DE FIXAÇÃO. FORNECIMENTO E COLOCAÇÃO | UN | 1 | 4191.29 | 4191.29 | 5177.5 | 5177.5
13.110.C | COMPOSIÇÃO | COMP-SAQ/186 | QUADRO METÁLICO DE SOBREPOR, IP65, PINTURA ELETROSTÁTICA COM 01 FECHO NA PORTA PARA CHAVE, COM PLACA DE SUPORTE EXTRAÍVEL ALARANJADO, NAS DIMENSÕES MÍNIMAS 500X600X300MM (LXCXP), CONTENDO OS SEGUINTES COMPONENTES: - 02 (DUAS) PEÇAS DE BARRAMENTO DE COBRE COM ISOLADOR PARA NEUTRO (OPCIONAL COR AZUL) COM 20 POSIÇÕES - 100A; - 01 (UMA) PEÇA DE BARRAMENTO DE COBRE COM ISOLADOR PARA TERRA (OPCIONAL NA COR VERDE) COM 20 POSIÇÕES - 100A; - 04 (QUATRO) PEÇAS TRILHO DIN METÁLICO PARA 12 DISJUNTORES 40CM; - 02 (DUAS) PEÇAS CANALETA PERFURADA CINZA 40X40X2000MM; - 01 (UM) CONJUNTO DE ACESSÓRIOS DE FIXAÇÃO. FORNECIMENTO E COLOCAÇÃO | UN | 1 | 3174.2 | 3174.2 | 3921.08 | 3921.08
13.111.C | COMPOSIÇÃO | COMP-SAQ/187 | QUADRO METÁLICO DE SOBREPOR, IP65, PINTURA ELETROSTÁTICA COM 01 FECHO NA PORTA PARA CHAVE, COM PLACA DE SUPORTE EXTRAÍVEL ALARANJADO, NAS DIMENSÕES MÍNIMAS 500X400X300MM (LXCXP), CONTENDO OS SEGUINTES COMPONENTES: - 01 (UMA) PEÇA DE BARRAMENTO DE COBRE COM ISOLADOR PARA NEUTRO (OPCIONAL COR AZUL) COM 20 POSIÇÕES - 100A; - 01 (UMA) PEÇA DE BARRAMENTO DE COBRE COM ISOLADOR PARA TERRA (OPCIONAL NA COR VERDE) COM 20 POSIÇÕES - 100A; - 02 (DUAS) PEÇAS TRILHO DIN METÁLICO PARA 12 DISJUNTORES 40CM; - 01 (UMA) PEÇA CANALETA PERFURADA CINZA 40X40X2000MM; - 01 (UM) CONJUNTO DE ACESSÓRIOS DE FIXAÇÃO. FORNECIMENTO E COLOCAÇÃO | UN | 1 | 2335.42 | 2335.42 | 2884.94 | 2884.94
13.112.C | COMPOSIÇÃO | COMP-SAQ/188 | QUADRO METÁLICO DE SOBREPOR, IP65, PINTURA ELETROSTÁTICA COM 01 FECHO NA PORTA PARA CHAVE, COM PLACA DE SUPORTE EXTRAÍVEL ALARANJADO, NAS DIMENSÕES MÍNIMAS 500X600X300MM (LXCXP), CONTENDO OS SEGUINTES COMPONENTES: - 02 (DUAS) PEÇAS DE BARRAMENTO DE COBRE COM ISOLADOR PARA NEUTRO (OPCIONAL COR AZUL) COM 20 POSIÇÕES - 100A; - 01 (UMA) PEÇA DE BARRAMENTO DE COBRE COM ISOLADOR PARA TERRA (OPCIONAL NA COR VERDE) COM 20 POSIÇÕES - 100A; - 03 (TRÊS) PEÇAS TRILHO DIN METÁLICO PARA 12 DISJUNTORES 40CM; - 03 (TRÊS) PEÇAS CANALETA PERFURADA CINZA 40X40X2000MM; - 01 (UM) CONJUNTO DE ACESSÓRIOS DE FIXAÇÃO. FORNECIMENTO E COLOCAÇÃO | UN | 1 | 3290.23 | 3290.23 | 4064.42 | 4064.42
13.113.C | COMPOSIÇÃO | COMP-SAQ/189 | QUADRO METÁLICO DE SOBREPOR, IP65, PINTURA ELETROSTÁTICA COM 01 FECHO NA PORTA PARA CHAVE, COM PLACA DE SUPORTE EXTRAÍVEL ALARANJADO, NAS DIMENSÕES MÍNIMAS 500X600X300MM (LXCXP), CONTENDO OS SEGUINTES COMPONENTES: - 02 (DUAS) PEÇAS DE BARRAMENTO DE COBRE COM ISOLADOR PARA NEUTRO (OPCIONAL COR AZUL) COM 20 POSIÇÕES - 100A; - 01 (UMA) PEÇA DE BARRAMENTO DE COBRE COM ISOLADOR PARA TERRA (OPCIONAL NA COR VERDE) COM 20 POSIÇÕES - 100A; - 04 (QUATRO) PEÇAS TRILHO DIN METÁLICO PARA 12 DISJUNTORES 40CM; - 03 (TRÊS) PEÇAS CANALETA PERFURADA CINZA 40X40X2000MM; - 01 (UM) CONJUNTO DE ACESSÓRIOS DE FIXAÇÃO. FORNECIMENTO E COLOCAÇÃO | UN | 1 | 2790.61 | 2790.61 | 3447.24 | 3447.24
13.114.C | COMPOSIÇÃO | COMP-SAQ/190 | QUADRO DE COMANDO SOBREPOR PARA BOMBAS D' ÁGUA COM PINTURA ELETROSTÁTICA, IP 67, COM 01 (UM) FECHO PARA CHAVE, COM PLACA ISOLANTE EXTRAÍVEL NA COR ALARANJADO - COM DIMENSÕES MÍNIMAS DE 50X50X30CM (LXCXP), CONTENDO 02 (DOIS) LED'S SINALIZADORES NA COR VERDE - 220V. FORNECIMENTO E COLOCAÇÃO | UN | 3 | 2369.45 | 7108.35 | 2926.98 | 8780.94
13.115.C | COMPOSIÇÃO | COMP-SAQ/588 | BARRAMENTO PENTE TRIFÁSICO 80A, COM 12 POSIÇÕES. FORNECIMENTO E INSTALAÇÃO | UN | 20 | 131.56 | 2631.2 | 162.51 | 3250.2
13.116.C | COMPOSIÇÃO | COMP-SAQ/589 | BARRAMENTO PENTE MONOFÁSICO 100A, COM 12 POSIÇÕES. FORNECIMENTO E INSTALAÇÃO | UN | 8 | 92.84 | 742.72 | 114.68 | 917.44
13.117.C | COMPOSIÇÃO | COMP-SAQ/590 | BARRAMENTO PENTE TRIFÁSICO 100A, COM 12 POSIÇÕES. FORNECIMENTO E INSTALAÇÃO | UN | 10 | 161.34 | 1613.4 | 199.3 | 1993
13.118.C | COMPOSIÇÃO | COMP-SAQ/591 | BARRAMENTO PENTE TRIFÁSICO 100A, COM 24 POSIÇÕES. FORNECIMENTO E INSTALAÇÃO | UN | 3 | 361.13 | 1083.39 | 446.1 | 1338.3
13.119.C | COMPOSIÇÃO | COMP-SAQ/489 | ISOLADOR PARA BARRAMENTO TIPO PENTE. FORNECIMENTO E COLOCAÇÃO | UN | 21 | 18.95 | 397.95 | 23.4 | 491.4
13.120.C | COMPOSIÇÃO | COMP-SAQ/592 | CONECTOR TERMINAL PARA DISJUNTOR COM PINO FRONTAL PARA CABOS DE 6 A 25 MM² - ISOLADO. FORNECIMENTO E COLOCAÇÃO | UN | 159 | 23.26 | 3698.34 | 28.73 | 4568.07
13.121.C | SINAPI | 93012 | ELETRODUTO RÍGIDO ROSCÁVEL, PVC, DN 110 MM (4"), PARA REDE ENTERRADA DE DISTRIBUIÇÃO DE ENERGIA ELÉTRICA - FORNECIMENTO E INSTALAÇÃO. AF_12/2021 | M | 30 | 72.4 | 2172 | 89.43 | 2682.9
13.122.C | COMPOSIÇÃO | COMP-SAQ/150 | CONECTOR RETO DE ALUMÍNIO PARA ELETRODUTO DE 4", PARA REDE ENTERRADA DE DISTRIBUIÇÃO DE ENERGIA ELÉTRICA - FORNECIMENTO E INSTALAÇÃO. | UN | 10 | 82.57 | 825.7 | 101.99 | 1019.9
13.123.C | SINAPI | 102137 | CHAVE DE BOIA AUTOMÁTICA SUPERIOR/INFERIOR 15A/250V - FORNECIMENTO E INSTALAÇÃO. AF_12/2020 | UN | 12 | 85.38 | 1024.56 | 105.46 | 1265.52
13.124.C | SINAPI | 95728 | ELETRODUTO RÍGIDO SOLDÁVEL, PVC, DN 32 MM (1''), APARENTE - FORNECIMENTO E INSTALAÇÃO. AF_10/2022 | M | 303 | 21.08 | 6387.24 | 26.04 | 7890.12
13.125.C | COMPOSIÇÃO | COMP-SAQ/293 | LUVA PARA ELETRODUTO, PVC, SOLDÁVEL, DN 32 MM (1''), APARENTE - FORNECIMENTO E INSTALAÇÃO | UN | 45 | 12.48 | 561.6 | 15.41 | 693.45
13.126.C | COMPOSIÇÃO | COMP-SAQ/146 | CURVA 90 GRAUS PARA ELETRODUTO, PVC, SOLDÁVEL, DN 32 MM (1''), APARENTE, INSTALADA EM TETO - FORNECIMENTO E INSTALAÇÃO. | UN | 294 | 23.5 | 6909 | 29.02 | 8531.88
13.127.C | SINAPI | 98307 | TOMADA DE REDE RJ45 - FORNECIMENTO E INSTALAÇÃO. AF_11/2019 | UN | 7 | 45.53 | 318.71 | 56.24 | 393.68
13.128.C | COMPOSIÇÃO | COMP-SAQ/75 | TOMADA DE REDE RJ45 COM 02 MÓDULOS - FORNECIMENTO E INSTALAÇÃO | UN | 60 | 75.43 | 4525.8 | 93.17 | 5590.2
13.129.C | COMPOSIÇÃO | COMP-SAQ/76 | TOMADA DE REDE RJ45 COM 04 MÓDULOS PARA CAIXAS 4" X 4" - FORNECIMENTO E INSTALAÇÃO | UN | 4 | 138.77 | 555.08 | 171.42 | 685.68
13.130.C | COMPOSIÇÃO | COMP-SAQ/77 | TOMADA COM 04 MÓDULOS SENDO 02 MÓDULOS DE REDE RJ45, 01 MÓDULO HDMI E 01 MÓDULO CEGO PARA CAIXAS 4" X 4" - FORNECIMENTO E INSTALAÇÃO | UN | 18 | 153.52 | 2763.36 | 189.64 | 3413.52
13.131.C | COMPOSIÇÃO | COMP-SAQ/86 | CAIXA DE PASSAGEM DE EMBUTIR EM ALUMÍNIO, COM TAMPA PARAFUSADA DE 30X30CM. FORNECIMENTO E COLOCAÇÃO | UN | 1 | 230.75 | 230.75 | 285.04 | 285.04
13.132.C | SINAPI | 98295 | CABO ELETRÔNICO CATEGORIA 5E, INSTALADO EM EDIFICAÇÃO INSTITUCIONAL - FORNECIMENTO E INSTALAÇÃO. AF_11/2019 | M | 13952 | 5.56 | 77573.12 | 6.86 | 95710.72
13.133.C | SINAPI | 98593 | PATCH PANEL 48 PORTAS, CATEGORIA 5E - FORNECIMENTO E INSTALAÇÃO. AF_11/2019 | UN | 7 | 2321.52 | 16250.64 | 2867.77 | 20074.39
13.134.C | COMPOSIÇÃO | COMP-SAQ/78 | RACK DE PISO FECHADO PARA SERVIDOR, 44U 19" COM PORTA - FORNECIMENTO E INSTALAÇÃO | UN | 1 | 3306.91 | 3306.91 | 4085.02 | 4085.02
13.135.C | COMPOSIÇÃO | COMP-SAQ/79 | GUIA DE CABOS PADRÃO 19". FORNECIMENTO E COLOCAÇÃO | UN | 12 | 65.43 | 785.16 | 80.82 | 969.84
13.136.C | COMPOSIÇÃO | COMP-SAQ/80 | REGUA DE 8 TOMADAS 10A PARA RACK DE 19". FORNECIMENTO E COLOCAÇÃO | UN | 2 | 89.53 | 179.06 | 110.59 | 221.18
13.137.C | COMPOSIÇÃO | COMP-SAQ/81 | PATCH CORD (CABO DE REDE), CATEGORIA 5E, 4 PARES, EXTENSÃO DE 1,50M. FORNECIMENTO E COLOCAÇÃO | UN | 236 | 28.44 | 6711.84 | 35.13 | 8290.68
13.138.C | COMPOSIÇÃO | COMP-SAQ/82 | CABO HDMI 2.0 COM COMPRIMENTO DE 8,00M. FORNECIMENTO E COLOCAÇÃO | UN | 17 | 121.75 | 2069.75 | 150.39 | 2556.63
13.139.C | COMPOSIÇÃO | COMP-SAQ/83 | CABO HDMI 2.0 COM COMPRIMENTO DE 10,00M. FORNECIMENTO E COLOCAÇÃO | UN | 2 | 182.93 | 365.86 | 225.97 | 451.94
13.140.C | COMPOSIÇÃO | COMP-SAQ/779 | ABRAÇADEIRA DE PVC OU NYLON, PARA AMARRAÇÃO DE CABOS, COMPRIMENTO DE 150X3,6MM. FORNECIMENTO E COLOCAÇÃO | UN | 300 | 5.21 | 1563 | 6.43 | 1929
13.141.C | COMPOSIÇÃO | COMP-SAQ/14 | ELETROCALHA PERFURADA, SEM TAMPA, TIPO "U" EM TRATAMENTO SUPERFICIAL PRÉ-ZINCADO A QUENTE, LARGURA 50MM E ALTURA 50MM, EXCLUSIVE CONEXÕES, EMENDA E FIXAÇÃO - FORNECIMENTO E INSTALAÇÃO. | M | 141 | 75.33 | 10621.53 | 93.05 | 13120.05
13.142.C | COMPOSIÇÃO | COMP-SAQ/16 | TERMINAL DE FECHAMENTO LISO, PARA ELETROCALHA PERFURADA OU LISA, 50X50MM. FORNECIMENTO E COLOCAÇÃO | UN | 14 | 13.95 | 195.3 | 17.23 | 241.22
13.143.C | COMPOSIÇÃO | COMP-SAQ/17 | JUNÇÃO INTEGRADA, PARA ELETROCALHA PERFURADA OU LISA, 50X50MM, PRÉ-ZINCADA, INCLUSIVE ACESSÓRIOS: PARAFUSO LENTILHA, ARRUELA E PORCA, PARA CONEXÃO DAS EMENDAS AS ELETROCALHAS E CONEXÕES. FORNECIMENTO E COLOCAÇÃO | UN | 19 | 18.84 | 357.96 | 23.27 | 442.13
13.144.C | COMPOSIÇÃO | COMP-SAQ/24 | ELETROCALHA PERFURADA, SEM TAMPA, TIPO "U" EM TRATAMENTO SUPERFICIAL PRÉ-ZINCADO A QUENTE, LARGURA 100MM E ALTURA 50MM, EXCLUSIVE CONEXÕES, EMENDA E FIXAÇÃO - FORNECIMENTO E INSTALAÇÃO. | M | 264 | 80.45 | 21238.8 | 99.37 | 26233.68
13.145.C | COMPOSIÇÃO | COMP-SAQ/26 | CURVA HORIZONTAL, 90°, PARA ELETROCALHA PERFURADA OU LISA, 100X50MM. FORNECIMENTO E COLOCAÇÃO | UN | 20 | 43 | 860 | 53.11 | 1062.2
13.146.C | COMPOSIÇÃO | COMP-SAQ/27 | REDUÇÃO CONCÊNTRICA, PARA ELETROCALHA PERFURADA OU LISA, 100X50MM. FORNECIMENTO E COLOCAÇÃO | UN | 15 | 45.33 | 679.95 | 55.99 | 839.85
13.147.C | COMPOSIÇÃO | COMP-SAQ/28 | TÊ HORIZONTAL, 90°, PARA ELETROCALHA PERFURADA OU LISA, 100X50MM. FORNECIMENTO E COLOCAÇÃO | UN | 10 | 58.25 | 582.5 | 71.95 | 719.5
13.148.C | COMPOSIÇÃO | COMP-SAQ/29 | CRUZETA HORIZONTAL 90°, PARA ELETROCALHA PERFURADA OU LISA, 100X50MM. FORNECIMENTO E COLOCAÇÃO | UN | 2 | 80.31 | 160.62 | 99.2 | 198.4
13.149.C | COMPOSIÇÃO | COMP-SAQ/30 | TERMINAL DE FECHAMENTO LISO, PARA ELETROCALHA PERFURADA OU LISA, 100X50MM. FORNECIMENTO E COLOCAÇÃO | UN | 10 | 14.13 | 141.3 | 17.45 | 174.5
13.150.C | COMPOSIÇÃO | COMP-SAQ/31 | JUNÇÃO INTEGRADA, PARA ELETROCALHA PERFURADA OU LISA, 100X50MM, PRÉ-ZINCADA, INCLUSIVE ACESSÓRIOS: PARAFUSO LENTILHA, ARRUELA E PORCA, PARA CONEXÃO DAS EMENDAS AS ELETROCALHAS E CONEXÕES. FORNECIMENTO E COLOCAÇÃO | UN | 93 | 18.45 | 1715.85 | 22.79 | 2119.47
13.151.C | COMPOSIÇÃO | COMP-SAQ/32 | ELETROCALHA PERFURADA, SEM TAMPA, TIPO "U" EM TRATAMENTO SUPERFICIAL PRÉ-ZINCADO A QUENTE, LARGURA 100MM E ALTURA 100MM, EXCLUSIVE CONEXÕES, EMENDA E FIXAÇÃO - FORNECIMENTO E INSTALAÇÃO. | M | 353 | 93.51 | 33009.03 | 115.51 | 40775.03
13.152.C | COMPOSIÇÃO | COMP-SAQ/33 | ELETROCALHA PERFURADA, COM TAMPA, TIPO "U" EM TRATAMENTO SUPERFICIAL PRÉ-ZINCADO A QUENTE, LARGURA 100MM E ALTURA 100MM, EXCLUSIVE CONEXÕES, EMENDA E FIXAÇÃO - FORNECIMENTO E INSTALAÇÃO. | M | 38 | 103.82 | 3945.16 | 128.24 | 4873.12
13.153.C | COMPOSIÇÃO | COMP-SAQ/35 | TÊ RETO, PARA ELETROCALHA PERFURADA OU LISA, PRÉ-ZINCADA, 100X100MM. FORNECIMENTO E COLOCAÇÃO | UN | 18 | 53.14 | 956.52 | 65.64 | 1181.52
13.154.C | COMPOSIÇÃO | COMP-SAQ/34 | COTOVELO RETO, PARA ELETROCALHA PERFURADA OU LISA, PRÉ-ZINCADA, 100X100MM. FORNECIMENTO E COLOCAÇÃO | UN | 10 | 49.22 | 492.2 | 60.8 | 608
13.155.C | COMPOSIÇÃO | COMP-SAQ/36 | ACOPLAMENTO EM PAINEL, PARA ELETROCALHA PERFURADA OU LISA, PRÉ-ZINCADA, 100X100MM. FORNECIMENTO E COLOCAÇÃO | UN | 17 | 19.51 | 331.67 | 24.1 | 409.7
13.156.C | COMPOSIÇÃO | COMP-SAQ/38 | CURVA DE INVERSÃO 90°, PARA ELETROCALHA PERFURADA OU LISA, PRÉ-ZINCADA, 100X100MM. FORNECIMENTO E COLOCAÇÃO | UN | 19 | 65.98 | 1253.62 | 81.5 | 1548.5
13.157.C | COMPOSIÇÃO | COMP-SAQ/88 | TERMINAL DE FECHAMENTO LISO, PARA ELETROCALHA PERFURADA OU LISA, PRÉ-ZINCADA, 300X100MM. FORNECIMENTO E COLOCAÇÃO | UN | 1 | 18.84 | 18.84 | 23.27 | 23.27
13.158.C | COMPOSIÇÃO | COMP-SAQ/41 | JUNÇÃO SIMPLES (TALA DE EMENDA) PERFURADA PARA ELETROCALHA PRÉ-ZINCADA, 100MM, INCLUSIVE ACESSÓRIOS: PARAFUSO LENTILHA, ARRUELA E PORCA, PARA CONEXÃO DAS EMENDAS AS ELETROCALHAS E CONEXÕES. FORNECIMENTO E COLOCAÇÃO | UN | 468 | 15.05 | 7043.4 | 18.59 | 8700.12
13.159.C | COMPOSIÇÃO | COMP-SAQ/47 | ELETROCALHA PERFURADA, SEM TAMPA, TIPO "U" EM TRATAMENTO SUPERFICIAL PRÉ-ZINCADO A QUENTE, LARGURA 200MM E ALTURA 50MM, EXCLUSIVE CONEXÕES, EMENDA E FIXAÇÃO - FORNECIMENTO E INSTALAÇÃO. | M | 67 | 90.79 | 6082.93 | 112.15 | 7514.05
13.160.C | COMPOSIÇÃO | COMP-SAQ/48 | ELETROCALHA PERFURADA, COM TAMPA, TIPO "U" EM TRATAMENTO SUPERFICIAL PRÉ-ZINCADO A QUENTE, LARGURA 200MM E ALTURA 50MM, EXCLUSIVE CONEXÕES, EMENDA E FIXAÇÃO - FORNECIMENTO E INSTALAÇÃO. | M | 2 | 109.32 | 218.64 | 135.04 | 270.08
13.161.C | COMPOSIÇÃO | COMP-SAQ/49 | TÊ HORIZONTAL, 90°, PARA ELETROCALHA PERFURADA OU LISA, 200X50MM PRÉ-ZINCADA. FORNECIMENTO E COLOCAÇÃO | UN | 3 | 83.9 | 251.7 | 103.64 | 310.92
13.162.C | COMPOSIÇÃO | COMP-SAQ/50 | CRUZETA HORIZONTAL, 90°, PARA ELETROCALHA PERFURADA OU LISA, 200X50MM PRÉ-ZINCADA. FORNECIMENTO E COLOCAÇÃO | UN | 1 | 112.65 | 112.65 | 139.15 | 139.15
13.163.C | COMPOSIÇÃO | COMP-SAQ/51 | CURVA HORIZONTAL, 90°, PARA ELETROCALHA PERFURADA OU LISA, 200X50MM PRÉ-ZINCADA. FORNECIMENTO E COLOCAÇÃO | UN | 1 | 56.36 | 56.36 | 69.62 | 69.62
13.164.C | COMPOSIÇÃO | COMP-SAQ/52 | TÊ VERTICAL DE DESCIDA, PARA ELETROCALHA PERFURADA OU LISA, 200X50MM PRÉ-ZINCADA. FORNECIMENTO E COLOCAÇÃO | UN | 1 | 98.53 | 98.53 | 121.71 | 121.71
13.165.C | COMPOSIÇÃO | COMP-SAQ/53 | JUNÇÃO INTEGRADA, PARA ELETROCALHA PERFURADA OU LISA, 200X50MM,PRÉ-ZINCADA, INCLUSIVE ACESSÓRIOS: PARAFUSO LENTILHA, ARRUELA E PORCA PARA CONEXÃO DAS EMENDAS AS ELETROCALHAS E CONEXÕES. FORNECIMENTO E COLOCAÇÃO | UN | 27 | 23.34 | 630.18 | 28.83 | 778.41
13.166.C | COMPOSIÇÃO | COMP-SAQ/55 | REDUÇÃO CONCÊNTRICA, PARA ELETROCALHA PERFURADA OU LISA, 200X100MM. FORNECIMENTO E COLOCAÇÃO | UN | 7 | 52.49 | 367.43 | 64.84 | 453.88
13.167.C | COMPOSIÇÃO | COMP-SAQ/60 | ELETROCALHA PERFURADA, SEM TAMPA, TIPO "U" EM TRATAMENTO SUPERFICIAL PRÉ-ZINCADO A QUENTE, LARGURA 300MM E ALTURA 100MM, EXCLUSIVE CONEXÕES, EMENDA E FIXAÇÃO - FORNECIMENTO E INSTALAÇÃO. | M | 4 | 131.95 | 527.8 | 162.99 | 651.96
13.168.C | COMPOSIÇÃO | COMP-SAQ/61 | ELETROCALHA PERFURADA, COM TAMPA, TIPO "U" EM TRATAMENTO SUPERFICIAL PRÉ-ZINCADO A QUENTE, LARGURA 300MM E ALTURA 100MM, EXCLUSIVE CONEXÕES, EMENDA E FIXAÇÃO - FORNECIMENTO E INSTALAÇÃO. | M | 10 | 134.09 | 1340.9 | 165.64 | 1656.4
13.169.C | COMPOSIÇÃO | COMP-SAQ/62 | TÊ HORIZONTAL, 90°, PARA ELETROCALHA PERFURADA OU LISA, 300X100MM PRÉ-ZINCADA. FORNECIMENTO E COLOCAÇÃO | UN | 1 | 101.98 | 101.98 | 125.97 | 125.97
13.170.C | COMPOSIÇÃO | COMP-SAQ/63 | TÊ VERTICAL (SUBIDA), PARA ELETROCALHA PERFURADA OU LISA, 300X100MM PRÉ-ZINCADA. FORNECIMENTO E COLOCAÇÃO | UN | 1 | 77.81 | 77.81 | 96.11 | 96.11
13.171.C | COMPOSIÇÃO | COMP-SAQ/64 | TÊ VERTICAL (DESCIDA), PARA ELETROCALHA PERFURADA OU LISA, 300X100MM PRÉ-ZINCADA. FORNECIMENTO E COLOCAÇÃO | UN | 1 | 95.16 | 95.16 | 117.55 | 117.55
13.172.C | COMPOSIÇÃO | COMP-SAQ/65 | REDUÇÃO CONCÊNTRICA, PARA ELETROCALHA PERFURADA OU LISA, 300X100MM PRÉ-ZINCADA. FORNECIMENTO E COLOCAÇÃO | UN | 4 | 74.39 | 297.56 | 91.89 | 367.56
13.173.C | COMPOSIÇÃO | COMP-SAQ/66 | REDUÇÃO CONCÊNTRICA, PARA ELETROCALHA PERFURADA OU LISA, 300X200MM PRÉ-ZINCADA. FORNECIMENTO E COLOCAÇÃO | UN | 4 | 66.14 | 264.56 | 81.7 | 326.8
13.174.C | COMPOSIÇÃO | COMP-SAQ/67 | JUNÇÃO INTEGRADA, PARA ELETROCALHA PERFURADA OU LISA, 300X100MM, PRÉ-ZINCADA, INCLUSIVE ACESSÓRIOS: PARAFUSO LENTILHA, ARRUELA E PORCA, PARA CONEXÃO DAS EMENDAS AS ELETROCALHAS E CONEXÕES. FORNECIMENTO E COLOCAÇÃO | UN | 9 | 24.27 | 218.43 | 29.98 | 269.82
13.175.C | COMPOSIÇÃO | COMP-SAQ/108 | SAÍDA HORIZONTAL PARA ELETRODUTO 3/4", INCLUSIVE ACESSÓRIOS DE FIXAÇÃO. FORNECIMENTO E COLOCAÇÃO | UN | 85 | 14.19 | 1206.15 | 17.52 | 1489.2
13.176.C | COMPOSIÇÃO | COMP-SAQ/109 | SAÍDA HORIZONTAL GALVANIZADA PARA ELETRODUTO 1", INCLUSIVE ACESSÓRIOS DE FIXAÇÃO. FORNECIMENTO E COLOCAÇÃO | UN | 143 | 14.19 | 2029.17 | 17.52 | 2505.36
13.177.C | COMPOSIÇÃO | COMP-SAQ/204 | SAÍDA HORIZONTAL PARA ELETRODUTO 2", INCLUSIVE ACESSÓRIOS DE FIXAÇÃO. FORNECIMENTO E COLOCAÇÃO | UN | 3 | 23.5 | 70.5 | 29.02 | 87.06
13.178.C | COMPOSIÇÃO | COMP-SAQ/42 | ELETROCALHA PERFURADA, COM TAMPA, TIPO "U" EM AÇO GALVANIZADO A FOGO, LARGURA 100MM E ALTURA 100MM, EXCLUSIVE CONEXÕES, EMENDA E FIXAÇÃO - FORNECIMENTO E INSTALAÇÃO. | M | 55 | 139.93 | 7696.15 | 172.85 | 9506.75
13.179.C | COMPOSIÇÃO | COMP-SAQ/43 | COTOVELO RETO COM TAMPA, 90°, PARA ELETROCALHA PERFURADA OU LISA, 100X100MM EM AÇO GALVANIZADO A FOGO. FORNECIMENTO E COLOCAÇÃO | UN | 14 | 68.63 | 960.82 | 84.77 | 1186.78
13.180.C | COMPOSIÇÃO | COMP-SAQ/89 | TERMINAL DE FECHAMENTO LISO, PARA ELETROCALHA PERFURADA OU LISA EM AÇO GALVANIZADO A FOGO, 100X100MM. FORNECIMENTO E COLOCAÇÃO | UN | 2 | 16.19 | 32.38 | 19.99 | 39.98
13.181.C | COMPOSIÇÃO | COMP-SAQ/45 | JUNÇÃO SIMPLES (TALA DE EMENDA) PERFURADA PARA ELETROCALHA EM AÇO GALVANIZADO A FOGO, 100MM, INCLUSIVE ACESSÓRIOS: PARAFUSO LENTILHA, ARRUELA E PORCA, PARA CONEXÃO DAS EMENDAS AS ELETROCALHAS E CONEXÕES. FORNECIMENTO E COLOCAÇÃO | UN | 362 | 14.52 | 5256.24 | 17.93 | 6490.66
13.182.C | COMPOSIÇÃO | COMP-SAQ/56 | ELETROCALHA PERFURADA, COM TAMPA, TIPO "U" EM AÇO GALVANIZADO A FOGO, LARGURA 200MM E ALTURA 100MM, EXCLUSIVE CONEXÕES, EMENDA E FIXAÇÃO - FORNECIMENTO E INSTALAÇÃO. | M | 163 | 188.27 | 30688.01 | 232.56 | 37907.28
13.183.C | COMPOSIÇÃO | COMP-SAQ/57 | TÊ HORIZONTAL C/ TAMPA, 90°, PARA ELETROCALHA PERFURADA OU LISA, 200X100MM EM AÇO GALVANIZADO A FOGO. FORNECIMENTO E COLOCAÇÃO | UN | 1 | 150.12 | 150.12 | 185.44 | 185.44
13.184.C | COMPOSIÇÃO | COMP-SAQ/58 | REDUÇÃO CONCÊNTRICA, PARA ELETROCALHA PERFURADA OU LISA, 200X100MM EM AÇO GALVANIZADO A FOGO. FORNECIMENTO E COLOCAÇÃO | UN | 1 | 66.53 | 66.53 | 82.18 | 82.18
13.185.C | COMPOSIÇÃO | COMP-SAQ/59 | COTOVELO RETO 90° C/ TAMPA, PARA ELETROCALHA PERFURADA OU LISA, 200X100MM EM AÇO GALVANIZADO A FOGO. FORNECIMENTO E COLOCAÇÃO | UN | 36 | 101.4 | 3650.4 | 125.25 | 4509
13.186.C | COMPOSIÇÃO | COMP-SAQ/90 | TERMINAL DE FECHAMENTO LISO, PARA ELETROCALHA PERFURADA OU LISA EM AÇO GALVANIZADO A FOGO, 200X100MM. FORNECIMENTO E COLOCAÇÃO | UN | 2 | 19.07 | 38.14 | 23.55 | 47.1
13.187.C | COMPOSIÇÃO | COMP-SAQ/68 | ELETROCALHA PERFURADA, COM TAMPA, TIPO "U" EM AÇO GALVANIZADO A FOGO, LARGURA 300MM E ALTURA 100MM, EXCLUSIVE CONEXÕES, EMENDA E FIXAÇÃO - FORNECIMENTO E INSTALAÇÃO. | M | 46 | 223.89 | 10298.94 | 276.57 | 12722.22
13.188.C | COMPOSIÇÃO | COMP-SAQ/69 | TÊ HORIZONTAL C/ TAMPA, 90°, PARA ELETROCALHA PERFURADA OU LISA, 300X100MM EM AÇO GALVANIZADO A FOGO. FORNECIMENTO E COLOCAÇÃO | UN | 2 | 205.26 | 410.52 | 253.55 | 507.1
13.189.C | COMPOSIÇÃO | COMP-SAQ/70 | CURVA DE INVERSÃO C/ TAMPA 90°, PARA ELETROCALHA PERFURADA OU LISA, 300X100MM EM AÇO GALVANIZADO A FOGO. FORNECIMENTO E COLOCAÇÃO | UN | 1 | 127.08 | 127.08 | 156.98 | 156.98
13.190.C | COMPOSIÇÃO | COMP-SAQ/71 | CURVA HORIZONTAL C/ TAMPA 90°, PARA ELETROCALHA PERFURADA OU LISA, 300X100MM EM AÇO GALVANIZADO A FOGO. FORNECIMENTO E COLOCAÇÃO | UN | 2 | 168.56 | 337.12 | 208.22 | 416.44
13.191.C | COMPOSIÇÃO | COMP-SAQ/72 | COTOVELO RETO C/ TAMPA 90°, PARA ELETROCALHA PERFURADA OU LISA, 300X100MM EM AÇO GALVANIZADO A FOGO. FORNECIMENTO E COLOCAÇÃO | UN | 7 | 155.19 | 1086.33 | 191.7 | 1341.9
13.192.C | COMPOSIÇÃO | COMP-SAQ/73 | REDUÇÃO CONCÊNTRICA C/ TAMPA, PARA ELETROCALHA PERFURADA OU LISA, 300X200MM EM AÇO GALVANIZADO A FOGO. FORNECIMENTO E COLOCAÇÃO | UN | 2 | 100.35 | 200.7 | 123.96 | 247.92
13.193.C | COMPOSIÇÃO | COMP-SAQ/74 | REDUÇÃO CONCÊNTRICA C/ TAMPA, PARA ELETROCALHA PERFURADA OU LISA, 300X100MM EM AÇO GALVANIZADO A FOGO. FORNECIMENTO E COLOCAÇÃO | UN | 1 | 100.35 | 100.35 | 123.96 | 123.96
13.194.C | COMPOSIÇÃO | COMP-SAQ/87 | CURVA VERTICAL INTERNA 90° C/ TAMPA, PARA ELETROCALHA PERFURADA OU LISA, 300X100MM EM AÇO GALVANIZADO A FOGO. FORNECIMENTO E COLOCAÇÃO | UN | 1 | 113.57 | 113.57 | 140.29 | 140.29
13.195.C | SINAPI | 96973 | CORDOALHA DE COBRE NU 35 MM², NÃO ENTERRADA, COM ISOLADOR - FORNECIMENTO E INSTALAÇÃO. AF_12/2017 | M | 200 | 64.93 | 12986 | 80.2 | 16040
13.196.C | SINAPI | 96977 | CORDOALHA DE COBRE NU 50 MM², ENTERRADA, SEM ISOLADOR - FORNECIMENTO E INSTALAÇÃO. AF_12/2017 | M | 760 | 55.21 | 41959.6 | 68.2 | 51832
13.197.C | COMPOSIÇÃO | COMP-SAQ/456 | ELETRODUTO PVC 32MM (1") PARA SPDA - FORNECIMENTO E INSTALAÇÃO. | UN | 33 | 66.28 | 2187.24 | 81.87 | 2701.71
13.198.C | COMPOSIÇÃO | COMP-SAQ/457 | MINI CAPTOR EM BARRA CHATA DE ALUMÍNIO 7/8"X1/8"X300mm - FORNECIMENTO E INSTALAÇÃO. | UN | 55 | 13.6 | 748 | 16.8 | 924
13.199.C | COMPOSIÇÃO | COMP-SAQ/458 | FITA DE ALUMÍNIO EM BARRA CHATA 7/8"X1/8"X3000MM (70 MM²) PARA SUBSISTEMA DE CAPTAÇÃO SOBRE CHAPIM OU ALVENARIA - FORNECIMENTO E INSTALAÇÃO. | UN | 110 | 153.83 | 16921.3 | 190.02 | 20902.2
13.200.C | COMPOSIÇÃO | COMP-SAQ/459 | FITA DE ALUMÍNIO EM BARRA CHATA 7/8"X1/8"X3000MM (70 MM²) PARA SUBSISTEMA DE CAPTAÇÃO SOBRE TELHADOS METÁLICOS OU FIBROCIMENTO - FORNECIMENTO E INSTALAÇÃO. | UN | 40 | 155.07 | 6202.8 | 191.55 | 7662
13.201.C | COMPOSIÇÃO | COMP-SAQ/460 | FITA DE ALUMÍNIO EM BARRA CHATA 7/8"X1/8"X3000MM (70 MM²) PARA SUBSISTEMA DE DESCIDAS - FORNECIMENTO E INSTALAÇÃO. | UN | 110 | 152.83 | 16811.3 | 188.79 | 20766.9
13.202.C | COMPOSIÇÃO | COMP-SAQ/461 | CURVA HORIZONTAL 90° EM ALUMÍNIO BARRA CHATA 7/8"x 1/8"x300MM (70 MM²), ACESSÓRIOS DE FIXAÇÃO INCLUÍDOS NO ITEM DE BARRA CHATA - FORNECIMENTO E INSTALAÇÃO. | UN | 14 | 17.09 | 239.26 | 21.11 | 295.54
13.203.C | COMPOSIÇÃO | COMP-SAQ/462 | CURVA 90° EM ALUMÍNIO BARRA CHATA 7/8"x 1/8"x300MM (70 MM²), ACESSÓRIOS DE FIXAÇÃO INCLUÍDOS NO ITEM DE BARRA CHATA - FORNECIMENTO E INSTALAÇÃO. | UN | 33 | 17.64 | 582.12 | 21.79 | 719.07
13.204.C | COMPOSIÇÃO | COMP-SAQ/463 | TERMINAL MECÂNICO A COMPRESSÃO, FABRICADO EM BRONZE, PARA CABO DE 35MM2. FORNECIMENTO E COLOCAÇÃO | UN | 33 | 21.69 | 715.77 | 26.79 | 884.07
13.205.C | COMPOSIÇÃO | COMP-SAQ/464 | CAIXA DE INSPEÇÃO SUSPENSA EM POLIPROPILENO PARA ATERRAMENTO. FORNECIMENTO E INSTALAÇÃO | UN | 16 | 64.36 | 1029.76 | 79.5 | 1272
13.206.C | COMPOSIÇÃO | COMP-SAQ/465 | CONECTOR DE MEDIÇÃO 4 PARAFUSOS PARA ATERRAMENTO. FORNECIMENTO E INSTALAÇÃO | UN | 16 | 33.73 | 539.68 | 41.66 | 666.56
13.207.C | COMPOSIÇÃO | COMP-SAQ/466 | CAIXA DE EQUALIZAÇÃO TERRA 210X210X90 TEL-901. FORNECIMENTO E INSTALAÇÃO | UN | 2 | 551.1 | 1102.2 | 680.77 | 1361.54
13.208.C | COMPOSIÇÃO | COMP-SAQ/467 | CONECTOR MECÂNICO PARAFUSO FENDIDO (SPLIT-BOLT), CORPO E PORCA, FABRICAÇÃO EM COBRE, PARA CABOS ATÉ 70MM². FORNECIMENTO E COLOCAÇÃO. | UN | 20 | 40.72 | 814.4 | 50.3 | 1006
13.209.C | COMPOSIÇÃO | COMP-SAQ/468 | CONECTOR CABO HASTE EM BRONZE PARA DOIS CABOS DE 16 ATÉ 70 MM². FORNECIMENTO E INSTALAÇÃO. | UN | 180 | 74.36 | 13384.8 | 91.85 | 16533
13.210.C | SINAPI | 96985 | HASTE DE ATERRAMENTO 5/8 PARA SPDA - FORNECIMENTO E INSTALAÇÃO. AF_12/2017 | UN | 171 | 72.74 | 12438.54 | 89.85 | 15364.35
13.211.C | COMPOSIÇÃO | COMP-SAQ/469 | CAIXA DE INSPEÇÃO PARA ATERRAMENTO, CIRCULAR, EM POLIETILENO, DIÂMETRO INTERNO = 0,30 M, COM TAMPA DE FERRO FUNDIDO. INCLUSIVE FORNECIMENTO E INSTALAÇÃO (ESCAVAÇÃO, PREPARO DE FUNDO DE VALA E ASSENTAMENTO). | UN | 30 | 118.3 | 3549 | 146.13 | 4383.9
13.212.C | COMPOSIÇÃO | COMP-SAQ/688 | TUBO, PVC, SOLDÁVEL, DN 20MM, INSTALADO EM PRUMADA DE ÁGUA - FORNECIMENTO E INSTALAÇÃO. | M | 69.2 | 5.6 | 387.52 | 6.91 | 478.17
13.213.C | SINAPI | 89446 | TUBO, PVC, SOLDÁVEL, DN 25MM, INSTALADO EM PRUMADA DE ÁGUA - FORNECIMENTO E INSTALAÇÃO. AF_06/2022 | M | 119.97 | 6.18 | 741.41 | 7.63 | 915.37
13.214.C | SINAPI | 89447 | TUBO, PVC, SOLDÁVEL, DN 32MM, INSTALADO EM PRUMADA DE ÁGUA - FORNECIMENTO E INSTALAÇÃO. AF_06/2022 | M | 103.7 | 12.26 | 1271.36 | 15.14 | 1570.01
13.215.C | SINAPI | 89448 | TUBO, PVC, SOLDÁVEL, DN 40MM, INSTALADO EM PRUMADA DE ÁGUA - FORNECIMENTO E INSTALAÇÃO. AF_06/2022 | M | 8.3 | 18.75 | 155.62 | 23.16 | 192.22
13.216.C | COMPOSIÇÃO | COMP-SAQ/498 | JOELHO 90 GRAUS, PVC, SOLDÁVEL, DN 20MM, INSTALADO EM PRUMADA DE ÁGUA - FORNECIMENTO E INSTALAÇÃO. | UN | 11 | 5.79 | 63.69 | 7.15 | 78.65
13.217.C | SINAPI | 89481 | JOELHO 90 GRAUS, PVC, SOLDÁVEL, DN 25MM, INSTALADO EM PRUMADA DE ÁGUA - FORNECIMENTO E INSTALAÇÃO. AF_06/2022 | UN | 30 | 6.27 | 188.1 | 7.74 | 232.2
13.218.C | SINAPI | 89489 | CURVA 90 GRAUS, PVC, SOLDÁVEL, DN 25MM, INSTALADO EM PRUMADA DE ÁGUA - FORNECIMENTO E INSTALAÇÃO. AF_06/2022 | UN | 3 | 8.88 | 26.64 | 10.96 | 32.88
13.219.C | COMPOSIÇÃO | COMP-SAQ/499 | JOELHO DE REDUÇÃO 90 GRAUS, PVC, SOLDÁVEL, DN 25 MM X 20 MM, INSTALADO EM PRUMADA DE ÁGUA - FORNECIMENTO E INSTALAÇÃO. | UN | 2 | 8.59 | 17.18 | 10.61 | 21.22
13.220.C | SINAPI | 89492 | JOELHO 90 GRAUS, PVC, SOLDÁVEL, DN 32MM, INSTALADO EM PRUMADA DE ÁGUA - FORNECIMENTO E INSTALAÇÃO. AF_06/2022 | UN | 17 | 9.58 | 162.86 | 11.83 | 201.11
13.221.C | SINAPI | 89494 | CURVA 90 GRAUS, PVC, SOLDÁVEL, DN 32MM, INSTALADO EM PRUMADA DE ÁGUA - FORNECIMENTO E INSTALAÇÃO. AF_06/2022 | UN | 12 | 14.24 | 170.88 | 17.59 | 211.08
13.222.C | COMPOSIÇÃO | COMP-SAQ/500 | JOELHO DE REDUÇÃO 90 GRAUS, PVC, SOLDÁVEL, DN 32 MM X 25 MM, INSTALADO EM PRUMADA DE ÁGUA - FORNECIMENTO E INSTALAÇÃO. | UN | 2 | 12.76 | 25.52 | 15.76 | 31.52
13.223.C | SINAPI | 89497 | JOELHO 90 GRAUS, PVC, SOLDÁVEL, DN 40MM, INSTALADO EM PRUMADA DE ÁGUA - FORNECIMENTO E INSTALAÇÃO. AF_06/2022 | UN | 6 | 15.17 | 91.02 | 18.73 | 112.38
13.224.C | SINAPI | 89499 | CURVA 90 GRAUS, PVC, SOLDÁVEL, DN 40MM, INSTALADO EM PRUMADA DE ÁGUA - FORNECIMENTO E INSTALAÇÃO. AF_06/2022 | UN | 3 | 22.24 | 66.72 | 27.47 | 82.41
13.225.C | SINAPI | 89536 | UNIÃO, PVC, SOLDÁVEL, DN 25MM, INSTALADO EM PRUMADA DE ÁGUA - FORNECIMENTO E INSTALAÇÃO. AF_06/2022 | UN | 2 | 13.26 | 26.52 | 16.38 | 32.76
13.226.C | COMPOSIÇÃO | COMP-SAQ/501 | LUVA, PVC, SOLDÁVEL, DN 20MM, INSTALADO EM PRUMADA DE ÁGUA - FORNECIMENTO E INSTALAÇÃO. | UN | 1 | 4.92 | 4.92 | 6.07 | 6.07
13.227.C | SINAPI | 89541 | LUVA, PVC, SOLDÁVEL, DN 32MM, INSTALADO EM PRUMADA DE ÁGUA - FORNECIMENTO E INSTALAÇÃO. AF_06/2022 | UN | 8 | 7.42 | 59.36 | 9.16 | 73.28
13.228.C | SINAPI | 89552 | UNIÃO, PVC, SOLDÁVEL, DN 32MM, INSTALADO EM PRUMADA DE ÁGUA - FORNECIMENTO E INSTALAÇÃO. AF_06/2022 | UN | 6 | 20.66 | 123.96 | 25.52 | 153.12
13.229.C | SINAPI | 89568 | UNIÃO, PVC, SOLDÁVEL, DN 40MM, INSTALADO EM PRUMADA DE ÁGUA - FORNECIMENTO E INSTALAÇÃO. AF_06/2022 | UN | 4 | 36.16 | 144.64 | 44.66 | 178.64
13.230.C | SINAPI | 89553 | ADAPTADOR CURTO COM BOLSA E ROSCA PARA REGISTRO, PVC, SOLDÁVEL, DN 32MM X 1 , INSTALADO EM PRUMADA DE ÁGUA - FORNECIMENTO E INSTALAÇÃO. AF_06/2022 | UN | 5 | 6.64 | 33.2 | 8.2 | 41
13.231.C | COMPOSIÇÃO | COMP-SAQ/1000 | ADAPTADOR CURTO COM BOLSA E ROSCA PARA REGISTRO, PVC, SOLDÁVEL, DN 25MM X 3/4, INSTALADO EM PRUMADA DE ÁGUA - FORNECIMENTO E INSTALAÇÃO. | UN | 43 | 5.06 | 217.58 | 6.25 | 268.75
13.232.C | COMPOSIÇÃO | COMP-SAQ/1004 | ADAPTADOR CURTO COM BOLSA E ROSCA PARA REGISTRO, PVC, SOLDÁVEL, DN 20MM X 1/2, INSTALADO EM PRUMADA DE ÁGUA - FORNECIMENTO E INSTALAÇÃO. | UN | 10 | 4.97 | 49.7 | 6.13 | 61.3
13.233.C | SINAPI | 89572 | ADAPTADOR CURTO COM BOLSA E ROSCA PARA REGISTRO, PVC, SOLDÁVEL, DN 40MM X 1.1/4 , INSTALADO EM PRUMADA DE ÁGUA - FORNECIMENTO E INSTALAÇÃO. AF_06/2022 | UN | 2 | 9.96 | 19.92 | 12.3 | 24.6
13.234.C | COMPOSIÇÃO | COMP-SAQ/1006 | TE, PVC, SOLDÁVEL, DN 20MM, INSTALADO EM PRUMADA DE ÁGUA - FORNECIMENTO E INSTALAÇÃO. | UN | 6 | 8.69 | 52.14 | 10.73 | 64.38
13.235.C | SINAPI | 89617 | TE, PVC, SOLDÁVEL, DN 25MM, INSTALADO EM PRUMADA DE ÁGUA - FORNECIMENTO E INSTALAÇÃO. AF_06/2022 | UN | 10 | 8.85 | 88.5 | 10.93 | 109.3
13.236.C | SINAPI | 89620 | TE, PVC, SOLDÁVEL, DN 32MM, INSTALADO EM PRUMADA DE ÁGUA - FORNECIMENTO E INSTALAÇÃO. AF_06/2022 | UN | 7 | 13.74 | 96.18 | 16.97 | 118.79
13.237.C | COMPOSIÇÃO | COMP-SAQ/496 | TÊ DE REDUÇÃO, PVC, SOLDÁVEL, DN 25MM X 20MM, INSTALADO EM PRUMADA DE ÁGUA - FORNECIMENTO E INSTALAÇÃO | UN | 4 | 11.89 | 47.56 | 14.68 | 58.72
13.238.C | SINAPI | 89622 | TÊ DE REDUÇÃO, PVC, SOLDÁVEL, DN 32MM X 25MM, INSTALADO EM PRUMADA DE ÁGUA - FORNECIMENTO E INSTALAÇÃO. AF_06/2022 | UN | 5 | 16.15 | 80.75 | 19.95 | 99.75
13.239.C | COMPOSIÇÃO | COMP-SAQ/439 | BUCHA DE REDUÇÃO, PVC, SOLDÁVEL, CURTA DN 32MM X 25MM, INSTALADO EM PRUMADA DE ÁGUA - FORNECIMENTO E INSTALAÇÃO. | UN | 4 | 5.67 | 22.68 | 7 | 28
13.240.C | COMPOSIÇÃO | COMP-SAQ/1005 | BUCHA DE REDUÇÃO CURTA, PVC, SOLDÁVEL, DN 25MM X 20MM, INSTALADO EM PRUMADA DE ÁGUA - FORNECIMENTO E INSTALAÇÃO | UN | 4 | 4.71 | 18.84 | 5.81 | 23.24
13.241.C | SINAPI | 89981 | LUVA SOLDÁVEL E COM BUCHA DE LATÃO, PVC, SOLDÁVEL, DN 32MM X 1 , INSTALADO EM PRUMADA DE ÁGUA FORNECIMENTO E INSTALAÇÃO. AF_06/2022 | UN | 4 | 24.65 | 98.6 | 30.45 | 121.8
13.242.C | COMPOSIÇÃO | COMP-SAQ/696 | BUCHA DE REDUÇÃO, PVC, SOLDÁVEL, CURTA DN 25MM X 20MM, INSTALADO EM RAMAL OU SUB-RAMAL DE ÁGUA - FORNECIMENTO E INSTALAÇÃO. | UN | 49 | 7.38 | 361.62 | 9.11 | 446.39
13.243.C | COMPOSIÇÃO | COMP-SAQ/504 | BUCHA DE REDUÇÃO CURTA, PVC, SOLDÁVEL, DN 32 MM X 25 MM, INSTALADO EM RAMAL OU SUB-RAMAL DE ÁGUA - FORNECIMENTO E INSTALAÇÃO | UN | 2 | 10.01 | 20.02 | 12.36 | 24.72
13.244.C | COMPOSIÇÃO | COMP-SAQ/744 | JOELHO 90 GRAUS COM BUCHA DE LATÃO, PVC, SOLDÁVEL, DN 20MM, X 1/2 INSTALADO EM RAMAL OU SUB-RAMAL DE ÁGUA - FORNECIMENTO E INSTALAÇÃO. | UN | 163 | 16.42 | 2676.46 | 20.28 | 3305.64
13.245.C | SINAPI | 89355 | TUBO, PVC, SOLDÁVEL, DN 20MM, INSTALADO EM RAMAL OU SUB-RAMAL DE ÁGUA - FORNECIMENTO E INSTALAÇÃO. AF_06/2022 | M | 236.4 | 24.07 | 5690.14 | 29.73 | 7028.17
13.246.C | SINAPI | 89356 | TUBO, PVC, SOLDÁVEL, DN 25MM, INSTALADO EM RAMAL OU SUB-RAMAL DE ÁGUA - FORNECIMENTO E INSTALAÇÃO. AF_06/2022 | M | 44.73 | 27.77 | 1242.15 | 34.3 | 1534.23
13.247.C | SINAPI | 89358 | JOELHO 90 GRAUS, PVC, SOLDÁVEL, DN 20MM, INSTALADO EM RAMAL OU SUB-RAMAL DE ÁGUA - FORNECIMENTO E INSTALAÇÃO. AF_06/2022 | UN | 91 | 9.39 | 854.49 | 11.59 | 1054.69
13.248.C | SINAPI | 89360 | CURVA 90 GRAUS, PVC, SOLDÁVEL, DN 20MM, INSTALADO EM RAMAL OU SUB-RAMAL DE ÁGUA - FORNECIMENTO E INSTALAÇÃO. AF_06/2022 | UN | 13 | 11.15 | 144.95 | 13.77 | 179.01
13.249.C | SINAPI | 89362 | JOELHO 90 GRAUS, PVC, SOLDÁVEL, DN 25MM, INSTALADO EM RAMAL OU SUB-RAMAL DE ÁGUA - FORNECIMENTO E INSTALAÇÃO. AF_06/2022 | UN | 22 | 11.15 | 245.3 | 13.77 | 302.94
13.250.C | COMPOSIÇÃO | COMP-SAQ/505 | JOELHO DE REDUÇÃO 90 GRAUS, PVC, SOLDÁVEL, DN 25 MM X 20 MM, INSTALADO EM RAMAL OU SUB-RAMAL DE ÁGUA - FORNECIMENTO E INSTALAÇÃO. | UN | 2 | 13.47 | 26.94 | 16.63 | 33.26
13.251.C | SINAPI | 89366 | JOELHO 90 GRAUS COM BUCHA DE LATÃO, PVC, SOLDÁVEL, DN 25MM, X 3/4 INSTALADO EM RAMAL OU SUB-RAMAL DE ÁGUA - FORNECIMENTO E INSTALAÇÃO. AF_06/2022 | UN | 10 | 18.83 | 188.3 | 23.26 | 232.6
13.252.C | SINAPI | 89371 | LUVA, PVC, SOLDÁVEL, DN 20MM, INSTALADO EM RAMAL OU SUB-RAMAL DE ÁGUA - FORNECIMENTO E INSTALAÇÃO. AF_06/2022 | UN | 1 | 7.01 | 7.01 | 8.65 | 8.65
13.253.C | SINAPI | 89374 | LUVA COM BUCHA DE LATÃO, PVC, SOLDÁVEL, DN 20MM X 1/2", INSTALADO EM RAMAL OU SUB-RAMAL DE ÁGUA - FORNECIMENTO E INSTALAÇÃO. AF_06/2022 | UN | 13 | 11.68 | 151.84 | 14.42 | 187.46
13.254.C | SINAPI | 89376 | ADAPTADOR CURTO COM BOLSA E ROSCA PARA REGISTRO, PVC, SOLDÁVEL, DN 20MM X 1/2 , INSTALADO EM RAMAL OU SUB-RAMAL DE ÁGUA - FORNECIMENTO E INSTALAÇÃO. AF_06/2022 | UN | 74 | 6.65 | 492.1 | 8.21 | 607.54
13.255.C | SINAPI | 89377 | CURVA DE TRANSPOSIÇÃO, PVC, SOLDÁVEL, DN 20MM, INSTALADO EM RAMAL OU SUB-RAMAL DE ÁGUA - FORNECIMENTO E INSTALAÇÃO. AF_06/2022 | UN | 4 | 11.81 | 47.24 | 14.58 | 58.32
13.256.C | SINAPI | 89381 | LUVA COM BUCHA DE LATÃO, PVC, SOLDÁVEL, DN 25MM X 3/4 , INSTALADO EM RAMAL OU SUB-RAMAL DE ÁGUA - FORNECIMENTO E INSTALAÇÃO. AF_06/2022 | UN | 1 | 14.29 | 14.29 | 17.65 | 17.65
13.257.C | SINAPI | 89383 | ADAPTADOR CURTO COM BOLSA E ROSCA PARA REGISTRO, PVC, SOLDÁVEL, DN 25MM X 3/4 , INSTALADO EM RAMAL OU SUB-RAMAL DE ÁGUA - FORNECIMENTO E INSTALAÇÃO. AF_06/2022 | UN | 24 | 7.73 | 185.52 | 9.54 | 228.96
13.258.C | SINAPI | 89384 | CURVA DE TRANSPOSIÇÃO, PVC, SOLDÁVEL, DN 25MM, INSTALADO EM RAMAL OU SUB-RAMAL DE ÁGUA FORNECIMENTO E INSTALAÇÃO. AF_06/2022 | UN | 2 | 15.03 | 30.06 | 18.56 | 37.12
13.259.C | SINAPI | 89393 | TE, PVC, SOLDÁVEL, DN 20MM, INSTALADO EM RAMAL OU SUB-RAMAL DE ÁGUA - FORNECIMENTO E INSTALAÇÃO. AF_06/2022 | UN | 58 | 13.01 | 754.58 | 16.07 | 932.06
13.260.C | SINAPI | 89394 | TÊ COM BUCHA DE LATÃO NA BOLSA CENTRAL, PVC, SOLDÁVEL, DN 20MM X 1/2 , INSTALADO EM RAMAL OU SUB-RAMAL DE ÁGUA - FORNECIMENTO E INSTALAÇÃO. AF_06/2022 | UN | 15 | 21.54 | 323.1 | 26.6 | 399
13.261.C | SINAPI | 89395 | TE, PVC, SOLDÁVEL, DN 25MM, INSTALADO EM RAMAL OU SUB-RAMAL DE ÁGUA - FORNECIMENTO E INSTALAÇÃO. AF_06/2022 | UN | 25 | 15.36 | 384 | 18.97 | 474.25
13.262.C | SINAPI | 89397 | TÊ DE REDUÇÃO, PVC, SOLDÁVEL, DN 25MM X 20MM, INSTALADO EM RAMAL OU SUB-RAMAL DE ÁGUA - FORNECIMENTO E INSTALAÇÃO. AF_06/2022 | UN | 29 | 17.3 | 501.7 | 21.37 | 619.73
13.263.C | SINAPI | 89398 | TE, PVC, SOLDÁVEL, DN 32MM, INSTALADO EM RAMAL OU SUB-RAMAL DE ÁGUA - FORNECIMENTO E INSTALAÇÃO. AF_06/2022 | UN | 1 | 21.32 | 21.32 | 26.33 | 26.33
13.264.C | SINAPI | 90374 | TÊ COM BUCHA DE LATÃO NA BOLSA CENTRAL, PVC, SOLDÁVEL, DN 25MM X 3/4 , INSTALADO EM RAMAL OU SUB-RAMAL DE ÁGUA - FORNECIMENTO E INSTALAÇÃO. AF_06/2022 | UN | 5 | 25.6 | 128 | 31.62 | 158.1
13.265.C | SINAPI | 89984 | REGISTRO DE PRESSÃO BRUTO, LATÃO, ROSCÁVEL, 1/2", COM ACABAMENTO E CANOPLA CROMADOS - FORNECIMENTO E INSTALAÇÃO. AF_08/2021 | UN | 13 | 60.12 | 781.56 | 74.26 | 965.38
13.266.C | SINAPI | 89986 | REGISTRO DE GAVETA BRUTO, LATÃO, ROSCÁVEL, 1/2", COM ACABAMENTO E CANOPLA CROMADOS - FORNECIMENTO E INSTALAÇÃO. AF_08/2021 | UN | 37 | 58.72 | 2172.64 | 72.53 | 2683.61
13.267.C | SINAPI | 89987 | REGISTRO DE GAVETA BRUTO, LATÃO, ROSCÁVEL, 3/4", COM ACABAMENTO E CANOPLA CROMADOS - FORNECIMENTO E INSTALAÇÃO. AF_08/2021 | UN | 33 | 67.15 | 2215.95 | 82.95 | 2737.35
13.268.C | SINAPI | 94792 | REGISTRO DE GAVETA BRUTO, LATÃO, ROSCÁVEL, 1", COM ACABAMENTO E CANOPLA CROMADOS - FORNECIMENTO E INSTALAÇÃO. AF_08/2021 | UN | 1 | 81.53 | 81.53 | 100.71 | 100.71
13.269.C | COMPOSIÇÃO | COMP-SAQ/436 | VÁLVULA DE RETENÇÃO, PVC, SOLDÁVEL, DN 25MM, INSTALADO EM PRUMADA DE ÁGUA - FORNECIMENTO E INSTALAÇÃO. | UN | 1 | 46.83 | 46.83 | 57.84 | 57.84
13.270.C | COMPOSIÇÃO | COMP-SAQ/503 | VÁLVULA DE RETENÇÃO VERTICAL, SOLDÁVEL, COM DIÂMETRO DE 32MM. FORNECIMENTO E COLOCAÇÃO | UN | 2 | 64.05 | 128.1 | 79.12 | 158.24
13.271.C | COMPOSIÇÃO | COMP-SAQ/438 | VÁLVULA DE PÉ COM CRIVO EM PVC, SOLDÁVEL, COM DIÂMETRO DE 32MM. FORNECIMENTO E COLOCAÇÃO | UN | 1 | 38.29 | 38.29 | 47.29 | 47.29
13.272.C | COMPOSIÇÃO | COMP-SAQ/502 | VÁLVULA DE PÉ COM CRIVO EM PVC, SOLDÁVEL, COM DIÂMETRO DE 40MM. FORNECIMENTO E COLOCAÇÃO | UN | 2 | 40.33 | 80.66 | 49.81 | 99.62
13.273.C | SINAPI | 94489 | REGISTRO DE ESFERA, PVC, SOLDÁVEL, COM VOLANTE, DN 25 MM - FORNECIMENTO E INSTALAÇÃO. AF_08/2021 | UN | 14 | 38.8 | 543.2 | 47.92 | 670.88
13.274.C | SINAPI | 94490 | REGISTRO DE ESFERA, PVC, SOLDÁVEL, COM VOLANTE, DN 32 MM - FORNECIMENTO E INSTALAÇÃO. AF_08/2021 | UN | 71 | 57.76 | 4100.96 | 71.35 | 5065.85
13.275.C | SINAPI | 94491 | REGISTRO DE ESFERA, PVC, SOLDÁVEL, COM VOLANTE, DN 40 MM - FORNECIMENTO E INSTALAÇÃO. AF_08/2021 | UN | 4 | 78.6 | 314.4 | 97.09 | 388.36
13.276.C | COMPOSIÇÃO | COMP-SAQ/1009 | TUBO, PVC, SOLDÁVEL, DN 20 MM, INSTALADO EM RESERVAÇÃO DE ÁGUA DE EDIFICAÇÃO QUE POSSUA RESERVATÓRIO DE FIBRA/FIBROCIMENTO FORNECIMENTO E INSTALAÇÃO. | M | 17.1 | 12.31 | 210.5 | 15.2 | 259.92
13.277.C | SINAPI | 94648 | TUBO, PVC, SOLDÁVEL, DN 25 MM, INSTALADO EM RESERVAÇÃO DE ÁGUA DE EDIFICAÇÃO QUE POSSUA RESERVATÓRIO DE FIBRA/FIBROCIMENTO FORNECIMENTO E INSTALAÇÃO. AF_06/2016 | M | 428 | 12.88 | 5512.64 | 15.91 | 6809.48
13.278.C | SINAPI | 94649 | TUBO, PVC, SOLDÁVEL, DN 32 MM, INSTALADO EM RESERVAÇÃO DE ÁGUA DE EDIFICAÇÃO QUE POSSUA RESERVATÓRIO DE FIBRA/FIBROCIMENTO FORNECIMENTO E INSTALAÇÃO. AF_06/2016 | M | 713.1 | 18.68 | 13320.7 | 23.07 | 16451.21
13.279.C | SINAPI | 94650 | TUBO, PVC, SOLDÁVEL, DN 40 MM, INSTALADO EM RESERVAÇÃO DE ÁGUA DE EDIFICAÇÃO QUE POSSUA RESERVATÓRIO DE FIBRA/FIBROCIMENTO FORNECIMENTO E INSTALAÇÃO. AF_06/2016 | M | 106.18 | 27.93 | 2965.6 | 34.5 | 3663.21
13.280.C | SINAPI | 94656 | ADAPTADOR CURTO COM BOLSA E ROSCA PARA REGISTRO, PVC, SOLDÁVEL, DN 25 MM X 3/4 , INSTALADO EM RESERVAÇÃO DE ÁGUA DE EDIFICAÇÃO QUE POSSUA RESERVATÓRIO DE FIBRA/FIBROCIMENTO FORNECIMENTO E INSTALAÇÃO. AF_06/2016 | UN | 1 | 7.65 | 7.65 | 9.45 | 9.45
13.281.C | SINAPI | 94657 | LUVA PVC, SOLDÁVEL, DN 25 MM, INSTALADA EM RESERVAÇÃO DE ÁGUA DE EDIFICAÇÃO QUE POSSUA RESERVATÓRIO DE FIBRA/FIBROCIMENTO FORNECIMENTO E INSTALAÇÃO. AF_06/2016 | UN | 36 | 7.57 | 272.52 | 9.35 | 336.6
13.282.C | SINAPI | 94658 | ADAPTADOR CURTO COM BOLSA E ROSCA PARA REGISTRO, PVC, SOLDÁVEL, DN 32 MM X 1 , INSTALADO EM RESERVAÇÃO DE ÁGUA DE EDIFICAÇÃO QUE POSSUA RESERVATÓRIO DE FIBRA/FIBROCIMENTO FORNECIMENTO E INSTALAÇÃO. AF_06/2016 | UN | 1 | 8.69 | 8.69 | 10.73 | 10.73
13.283.C | SINAPI | 94659 | LUVA PVC, SOLDÁVEL, DN 32 MM, INSTALADA EM RESERVAÇÃO DE ÁGUA DE EDIFICAÇÃO QUE POSSUA RESERVATÓRIO DE FIBRA/FIBROCIMENTO FORNECIMENTO E INSTALAÇÃO. AF_06/2016 | UN | 61 | 8.93 | 544.73 | 11.03 | 672.83
13.284.C | SINAPI | 94661 | LUVA, PVC, SOLDÁVEL, DN 40 MM, INSTALADO EM RESERVAÇÃO DE ÁGUA DE EDIFICAÇÃO QUE POSSUA RESERVATÓRIO DE FIBRA/FIBROCIMENTO FORNECIMENTO E INSTALAÇÃO. AF_06/2016 | UN | 4 | 15.04 | 60.16 | 18.57 | 74.28
13.285.C | COMPOSIÇÃO | COMP-SAQ/506 | BUCHA DE REDUÇÃO, PVC, SOLDÁVEL, DN 25 MM X 20 MM, INSTALADO EM RESERVAÇÃO DE ÁGUA DE EDIFICAÇÃO QUE POSSUA RESERVATÓRIO DE FIBRA/FIBROCIMENTO. FORNECIMENTO E INSTALAÇÃO | UN | 2 | 7.3 | 14.6 | 9.01 | 18.02
13.286.C | COMPOSIÇÃO | COMP-SAQ/1008 | BUCHA DE REDUÇÃO, PVC, SOLDÁVEL, DN 32 MM X 25 MM, INSTALADA EM RESERVAÇÃO DE ÁGUA DE EDIFICAÇÃO QUE POSSUA RESERVATÓRIO DE FIBRA/FIBROCIMENTO FORNECIMENTO E INSTALAÇÃO. | UN | 9 | 7.72 | 69.48 | 9.53 | 85.77
13.287.C | COMPOSIÇÃO | COMP-SAQ/435 | BUCHA DE REDUÇÃO PVC, SOLDÁVEL, LONGA DN 40MM X 25MM, INSTALADO EM RESERVAÇÃO DE ÁGUA DE EDIFICAÇÃO QUE POSSUA RESERVATÓRIO DE FIBRA/FIBROCIMENTO FORNECIMENTO E INSTALAÇÃO. AF_06/2016 | UN | 2 | 14.33 | 28.66 | 17.7 | 35.4
13.288.C | COMPOSIÇÃO | COMP-SAQ/507 | CURVA 45 GRAUS, PVC, SOLDÁVEL, DN 25 MM, INSTALADO EM RESERVAÇÃO DE ÁGUA DE EDIFICAÇÃO QUE POSSUA RESERVATÓRIO DE FIBRA/FIBROCIMENTO. FORNECIMENTO E INSTALAÇÃO | UN | 7 | 11.84 | 82.88 | 14.62 | 102.34
13.289.C | COMPOSIÇÃO | COMP-SAQ/508 | CURVA 45 GRAUS, PVC, SOLDÁVEL, DN 32 MM, INSTALADO EM RESERVAÇÃO DE ÁGUA DE EDIFICAÇÃO QUE POSSUA RESERVATÓRIO DE FIBRA/FIBROCIMENTO. FORNECIMENTO E INSTALAÇÃO | UN | 5 | 14.17 | 70.85 | 17.5 | 87.5
13.290.C | COMPOSIÇÃO | COMP-SAQ/434 | JOELHO 45 GRAUS, PVC, SOLDÁVEL, DN 32 MM INSTALADO EM RESERVAÇÃO DE ÁGUA DE EDIFICAÇÃO QUE POSSUA RESERVATÓRIO DE FIBRA/FIBROCIMENTO FORNECIMENTO E INSTALAÇÃO. AF_06/2016 | UN | 3 | 13.8 | 41.4 | 17.04 | 51.12
13.291.C | SINAPI | 94673 | CURVA 90 GRAUS, PVC, SOLDÁVEL, DN 25 MM, INSTALADO EM RESERVAÇÃO DE ÁGUA DE EDIFICAÇÃO QUE POSSUA RESERVATÓRIO DE FIBRA/FIBROCIMENTO FORNECIMENTO E INSTALAÇÃO. AF_06/2016 | UN | 9 | 12.46 | 112.14 | 15.39 | 138.51
13.292.C | SINAPI | 94674 | JOELHO 90 GRAUS, PVC, SOLDÁVEL, DN 32 MM INSTALADO EM RESERVAÇÃO DE ÁGUA DE EDIFICAÇÃO QUE POSSUA RESERVATÓRIO DE FIBRA/FIBROCIMENTO FORNECIMENTO E INSTALAÇÃO. AF_06/2016 | UN | 76 | 11.81 | 897.56 | 14.58 | 1108.08
13.293.C | SINAPI | 94675 | CURVA 90 GRAUS, PVC, SOLDÁVEL, DN 32 MM, INSTALADO EM RESERVAÇÃO DE ÁGUA DE EDIFICAÇÃO QUE POSSUA RESERVATÓRIO DE FIBRA/FIBROCIMENTO FORNECIMENTO E INSTALAÇÃO. AF_06/2016 | UN | 22 | 16.47 | 362.34 | 20.34 | 447.48
13.294.C | SINAPI | 94676 | JOELHO 90 GRAUS, PVC, SOLDÁVEL, DN 40 MM INSTALADO EM RESERVAÇÃO DE ÁGUA DE EDIFICAÇÃO QUE POSSUA RESERVATÓRIO DE FIBRA/FIBROCIMENTO FORNECIMENTO E INSTALAÇÃO. AF_06/2016 | UN | 15 | 20.33 | 304.95 | 25.11 | 376.65
13.295.C | SINAPI | 94677 | CURVA 90 GRAUS, PVC, SOLDÁVEL, DN 40 MM, INSTALADO EM RESERVAÇÃO DE ÁGUA DE EDIFICAÇÃO QUE POSSUA RESERVATÓRIO DE FIBRA/FIBROCIMENTO FORNECIMENTO E INSTALAÇÃO. AF_06/2016 | UN | 26 | 27.4 | 712.4 | 33.84 | 879.84
13.296.C | COMPOSIÇÃO | COMP-SAQ/509 | CURVA DE TRANSPOSIÇÃO, PVC, SOLDÁVEL, DN 20 MM, INSTALADO EM RESERVAÇÃO DE ÁGUA DE EDIFICAÇÃO QUE POSSUA RESERVATÓRIO DE FIBRA/FIBROCIMENTO. FORNECIMENTO E INSTALAÇÃO | UN | 1 | 14.7 | 14.7 | 18.15 | 18.15
13.297.C | COMPOSIÇÃO | COMP-SAQ/510 | CURVA DE TRANSPOSIÇÃO, PVC, SOLDÁVEL, DN 25 MM, INSTALADO EM RESERVAÇÃO DE ÁGUA DE EDIFICAÇÃO QUE POSSUA RESERVATÓRIO DE FIBRA/FIBROCIMENTO. FORNECIMENTO E INSTALAÇÃO | UN | 2 | 16.73 | 33.46 | 20.66 | 41.32
13.298.C | COMPOSIÇÃO | COMP-SAQ/511 | CURVA DE TRANSPOSIÇÃO, PVC, SOLDÁVEL, DN 32 MM, INSTALADO EM RESERVAÇÃO DE ÁGUA DE EDIFICAÇÃO QUE POSSUA RESERVATÓRIO DE FIBRA/FIBROCIMENTO. FORNECIMENTO E INSTALAÇÃO | UN | 7 | 28.08 | 196.56 | 34.68 | 242.76
13.299.C | COMPOSIÇÃO | COMP-SAQ/512 | JOELHO 90°, PVC, SOLDÁVEL, DN 20 MM, INSTALADA EM RESERVAÇÃO DE ÁGUA DE EDIFICAÇÃO QUE POSSUA RESERVATÓRIO DE FIBRA/FIBROCIMENTO FORNECIMENTO E INSTALAÇÃO. | UN | 2 | 7.3 | 14.6 | 9.01 | 18.02
13.300.C | COMPOSIÇÃO | COMP-SAQ/513 | JOELHO 90°, PVC, SOLDÁVEL, DN 25 MM, INSTALADA EM RESERVAÇÃO DE ÁGUA DE EDIFICAÇÃO QUE POSSUA RESERVATÓRIO DE FIBRA/FIBROCIMENTO FORNECIMENTO E INSTALAÇÃO. | UN | 24 | 7.46 | 179.04 | 9.21 | 221.04
13.301.C | COMPOSIÇÃO | COMP-SAQ/514 | JOELHO DE REDUÇÃO 90°, PVC, SOLDÁVEL, DN 25 MM X 20MM, INSTALADA EM RESERVAÇÃO DE ÁGUA DE EDIFICAÇÃO QUE POSSUA RESERVATÓRIO DE FIBRA/FIBROCIMENTO FORNECIMENTO E INSTALAÇÃO. | UN | 1 | 9.78 | 9.78 | 12.08 | 12.08
13.302.C | COMPOSIÇÃO | COMP-SAQ/515 | JOELHO DE REDUÇÃO 90°, PVC, SOLDÁVEL, DN 32 MM X 25 MM, INSTALADA EM RESERVAÇÃO DE ÁGUA DE EDIFICAÇÃO QUE POSSUA RESERVATÓRIO DE FIBRA/FIBROCIMENTO FORNECIMENTO E INSTALAÇÃO. | UN | 2 | 14.99 | 29.98 | 18.51 | 37.02
13.303.C | COMPOSIÇÃO | COMP-SAQ/516 | TÊ DE REDUÇÃO, PVC, SOLDÁVEL, DN 25 MM X 20 MM, INSTALADO EM RESERVAÇÃO DE ÁGUA DE EDIFICAÇÃO QUE POSSUA RESERVATÓRIO DE FIBRA/FIBROCIMENTO FORNECIMENTO E INSTALAÇÃO. | UN | 3 | 11.05 | 33.15 | 13.65 | 40.95
13.304.C | SINAPI | 94688 | TÊ, PVC, SOLDÁVEL, DN 25 MM INSTALADO EM RESERVAÇÃO DE ÁGUA DE EDIFICAÇÃO QUE POSSUA RESERVATÓRIO DE FIBRA/FIBROCIMENTO FORNECIMENTO E INSTALAÇÃO. AF_06/2016 | UN | 10 | 13.58 | 135.8 | 16.77 | 167.7
13.305.C | SINAPI | 94690 | TÊ, PVC, SOLDÁVEL, DN 32 MM INSTALADO EM RESERVAÇÃO DE ÁGUA DE EDIFICAÇÃO QUE POSSUA RESERVATÓRIO DE FIBRA/FIBROCIMENTO FORNECIMENTO E INSTALAÇÃO. AF_06/2016 | UN | 41 | 16.55 | 678.55 | 20.44 | 838.04
13.306.C | SINAPI | 94691 | TÊ DE REDUÇÃO, PVC, SOLDÁVEL, DN 32 MM X 25 MM, INSTALADO EM RESERVAÇÃO DE ÁGUA DE EDIFICAÇÃO QUE POSSUA RESERVATÓRIO DE FIBRA/FIBROCIMENTO FORNECIMENTO E INSTALAÇÃO. AF_06/2016 | UN | 7 | 19.91 | 139.37 | 24.59 | 172.13
13.307.C | SINAPI | 94692 | TÊ, PVC, SOLDÁVEL, DN 40 MM INSTALADO EM RESERVAÇÃO DE ÁGUA DE EDIFICAÇÃO QUE POSSUA RESERVATÓRIO DE FIBRA/FIBROCIMENTO FORNECIMENTO E INSTALAÇÃO. AF_06/2016 | UN | 21 | 29.23 | 613.83 | 36.1 | 758.1
13.308.C | SINAPI | 94693 | TÊ DE REDUÇÃO, PVC, SOLDÁVEL, DN 40 MM X 32 MM, INSTALADO EM RESERVAÇÃO DE ÁGUA DE EDIFICAÇÃO QUE POSSUA RESERVATÓRIO DE FIBRA/FIBROCIMENTO FORNECIMENTO E INSTALAÇÃO. AF_06/2016 | UN | 10 | 28.59 | 285.9 | 35.31 | 353.1
13.309.C | COMPOSIÇÃO | COMP-SAQ/1001 | UNIÃO, PVC, SOLDÁVEL, DN 25 MM, INSTALADA EM RESERVAÇÃO DE ÁGUA DE EDIFICAÇÃO QUE POSSUA RESERVATÓRIO DE FIBRA/FIBROCIMENTO FORNECIMENTO E INSTALAÇÃO. | UN | 13 | 15.85 | 206.05 | 19.57 | 254.41
13.310.C | COMPOSIÇÃO | COMP-SAQ/1002 | UNIÃO, PVC, SOLDÁVEL, DN 32 MM, INSTALADA EM RESERVAÇÃO DE ÁGUA DE EDIFICAÇÃO QUE POSSUA RESERVATÓRIO DE FIBRA/FIBROCIMENTO FORNECIMENTO E INSTALAÇÃO. | UN | 66 | 22.17 | 1463.22 | 27.38 | 1807.08
13.311.C | COMPOSIÇÃO | COMP-SAQ/1003 | UNIÃO, PVC, SOLDÁVEL, DN 40 MM, INSTALADA EM RESERVAÇÃO DE ÁGUA DE EDIFICAÇÃO QUE POSSUA RESERVATÓRIO DE FIBRA/FIBROCIMENTO FORNECIMENTO E INSTALAÇÃO. | UN | 10 | 40.03 | 400.3 | 49.44 | 494.4
13.312.C | COMPOSIÇÃO | COMP-SAQ/517 | PONTEIRA EXTRAVASORA, PVC, SOLDÁVEL, DN 40MM - FORNECIMENTO E INSTALAÇÃO | UN | 9 | 24.3 | 218.7 | 30.01 | 270.09
13.313.C | SINAPI | 94703 | ADAPTADOR COM FLANGE E ANEL DE VEDAÇÃO, PVC, SOLDÁVEL, DN 25 MM X 3/4 , INSTALADO EM RESERVAÇÃO DE ÁGUA DE EDIFICAÇÃO QUE POSSUA RESERVATÓRIO DE FIBRA/FIBROCIMENTO FORNECIMENTO E INSTALAÇÃO. AF_06/2016 | UN | 7 | 24.42 | 170.94 | 30.16 | 211.12
13.314.C | SINAPI | 94704 | ADAPTADOR COM FLANGE E ANEL DE VEDAÇÃO, PVC, SOLDÁVEL, DN 32 MM X 1 , INSTALADO EM RESERVAÇÃO DE ÁGUA DE EDIFICAÇÃO QUE POSSUA RESERVATÓRIO DE FIBRA/FIBROCIMENTO FORNECIMENTO E INSTALAÇÃO. AF_06/2016 | UN | 41 | 31.6 | 1295.6 | 39.03 | 1600.23
13.315.C | SINAPI | 94705 | ADAPTADOR COM FLANGE E ANEL DE VEDAÇÃO, PVC, SOLDÁVEL, DN 40 MM X 1 1/4 , INSTALADO EM RESERVAÇÃO DE ÁGUA DE EDIFICAÇÃO QUE POSSUA RESERVATÓRIO DE FIBRA/FIBROCIMENTO FORNECIMENTO E INSTALAÇÃO. AF_06/2016 | UN | 22 | 42.25 | 929.5 | 52.19 | 1148.18
13.316.C | SINAPI | 94796 | TORNEIRA DE BOIA PARA CAIXA D'ÁGUA, ROSCÁVEL, 3/4" - FORNECIMENTO E INSTALAÇÃO. AF_08/2021 | UN | 7 | 82.01 | 574.07 | 101.3 | 709.1
13.317.C | SINAPI | 94797 | TORNEIRA DE BOIA PARA CAIXA D'ÁGUA, ROSCÁVEL, 1" - FORNECIMENTO E INSTALAÇÃO. AF_08/2021 | UN | 15 | 174.24 | 2613.6 | 207.31 | 3109.65
13.318.C | EMOP | 15.038.0282-0 | CAP SOLDAVEL,COM DIAMETRO DE 32MMFORNECIMENTO | UN | 2 | 2.46 | 4.92 | 2.92 | 5.84
13.319.C | EMOP | 15.038.0283-0 | CAP SOLDAVEL,COM DIAMETRO DE 40MMFORNECIMENTO | UN | 4 | 4.83 | 19.32 | 5.96 | 23.84
13.320.C | COMPOSIÇÃO | COMP-SAQ/497 | HIDRÔMETRO DN 32 (1"), 7,0 M³/H FORNECIMENTO E INSTALAÇÃO. | UN | 1 | 467.56 | 467.56 | 577.57 | 577.57
13.321.C | SINAPI | 95644 | KIT CAVALETE PARA MEDIÇÃO DE ÁGUA - ENTRADA INDIVIDUALIZADA, EM PVC DN 32 (1), PARA 1 MEDIDOR  FORNECIMENTO E INSTALAÇÃO (EXCLUSIVE HIDRÔMETRO). AF_11/2016 | UN | 1 | 231.69 | 231.69 | 286.2 | 286.2
13.322.C | COMPOSIÇÃO | COMP-SAQ/154 | ABRIGO PARA HIDRÔMETRO,NAS DIMENSOES DE (0,90X0,50X0,60)M, EM ALVENARIA DE TIJOLOS FURADOS DE (10X20X20)CM, EM PAREDES DE MEIA VEZ, REVESTIDAS C/ARGAMASSA DE CIMENTO E AREIA COM ADIÇÃO DE PLASTIFICANTE, TRAÇO 1:6, COM FUNDO DE CONCRETO E TAMPA DE CONCRETO ARMADO, COM PORTA DE (80X50)CM GRADE CONFECCIONADA EM FERRO CHATO DE 1/2" COM ESPESSURA DE 1/8" E CADEADO SIMPLES DE 35MMX30MM. | UN | 1 | 1106.1 | 1106.1 | 1366.36 | 1366.36
13.323.C | COMPOSIÇÃO | COMP-SAQ/547 | CAIXA D´ÁGUA EM POLIETILENO, 100 LITROS - FORNECIMENTO E INSTALAÇÃO. | UN | 1 | 184.01 | 184.01 | 227.3 | 227.3
13.324.C | SINAPI | 102609 | CAIXA D´ÁGUA EM POLIETILENO, 2000 LITROS - FORNECIMENTO E INSTALAÇÃO. AF_06/2021 | UN | 16 | 928.47 | 14855.52 | 1146.93 | 18350.88
13.325.C | SINAPI | 102591 | FURO EM CAIXA D'ÁGUA COM ESPESSURA DE 2 ATÉ 5 MM E DIÂMETRO DE 25 MM. AF_06/2021 | UN | 6 | 5.08 | 30.48 | 6.27 | 37.62
13.326.C | SINAPI | 102593 | FURO EM CAIXA D'ÁGUA COM ESPESSURA DE 2 ATÉ 5 MM E DIÂMETRO DE 32 MM. AF_06/2021 | UN | 41 | 5.74 | 235.34 | 7.09 | 290.69
13.327.C | SINAPI | 102595 | FURO EM CAIXA D'ÁGUA COM ESPESSURA DE 2 ATÉ 5 MM E DIÂMETRO DE 40 MM. AF_06/2021 | UN | 20 | 6.48 | 129.6 | 8 | 160
13.328.C | COMPOSIÇÃO | COMP-SAQ/1030 | ABRIGO PARA BOMBA, NAS DIMENSÕES DE (1,20X0,60X0,80)M, EM ALVENARIA DE TIJOLOS FURADOS DE (10X20X20)CM, PAREDES DE MEIA VEZ, REVESTIDAS COM ARGAMASSA DE CIMENTO E SAIBRO, NO TRAÇO 1:6, COM FUNDO DE CONCRETO E TAMPA DE CONCRETO ARMADO,PORTA DE (100X60) CM EM CHAPA DE FERRO Nº 16 E CADEADO DE 30MM. | UN | 1 | 1455.06 | 1455.06 | 1797.43 | 1797.43
13.329.C | SINAPI | 89707 | CAIXA SIFONADA, PVC, DN 100 X 100 X 50 MM, JUNTA ELÁSTICA, FORNECIDA E INSTALADA EM RAMAL DE DESCARGA OU EM RAMAL DE ESGOTO SANITÁRIO. AF_08/2022 | UN | 17 | 60.39 | 1026.63 | 74.59 | 1268.03
13.330.C | SINAPI | 89708 | CAIXA SIFONADA, PVC, DN 150 X 185 X 75 MM, JUNTA ELÁSTICA, FORNECIDA E INSTALADA EM RAMAL DE DESCARGA OU EM RAMAL DE ESGOTO SANITÁRIO. AF_08/2022 | UN | 27 | 130.31 | 3518.37 | 160.97 | 4346.19
13.331.C | SINAPI | 89709 | RALO SIFONADO, PVC, DN 100 X 40 MM, JUNTA SOLDÁVEL, FORNECIDO E INSTALADO EM RAMAL DE DESCARGA OU EM RAMAL DE ESGOTO SANITÁRIO. AF_08/2022 | UN | 28 | 26.25 | 735 | 32.42 | 907.76
13.332.C | COMPOSIÇÃO | COMP-SAQ/443 | BUCHA DE REDUÇÃO LONGA, PVC, SÉRIE NORMAL, ESGOTO PREDIAL, DN 50 X 40MM, JUNTA ELÁSTICA, FORNECIDO E INSTALADO EM RAMAL DE DESCARGA OU RAMAL DE ESGOTO SANITÁRIO. | UN | 12 | 9.05 | 108.6 | 11.17 | 134.04
13.333.C | SINAPI | 89711 | TUBO PVC, SERIE NORMAL, ESGOTO PREDIAL, DN 40 MM, FORNECIDO E INSTALADO EM RAMAL DE DESCARGA OU RAMAL DE ESGOTO SANITÁRIO. AF_08/2022 | M | 98 | 24.32 | 2383.36 | 30.04 | 2943.92
13.334.C | SINAPI | 89712 | TUBO PVC, SERIE NORMAL, ESGOTO PREDIAL, DN 50 MM, FORNECIDO E INSTALADO EM RAMAL DE DESCARGA OU RAMAL DE ESGOTO SANITÁRIO. AF_08/2022 | M | 8 | 30.32 | 242.56 | 37.45 | 299.6
13.335.C | SINAPI | 89713 | TUBO PVC, SERIE NORMAL, ESGOTO PREDIAL, DN 75 MM, FORNECIDO E INSTALADO EM RAMAL DE DESCARGA OU RAMAL DE ESGOTO SANITÁRIO. AF_08/2022 | M | 16 | 37.63 | 602.08 | 46.48 | 743.68
13.336.C | SINAPI | 89714 | TUBO PVC, SERIE NORMAL, ESGOTO PREDIAL, DN 100 MM, FORNECIDO E INSTALADO EM RAMAL DE DESCARGA OU RAMAL DE ESGOTO SANITÁRIO. AF_08/2022 | M | 57 | 42.24 | 2407.68 | 52.17 | 2973.69
13.337.C | COMPOSIÇÃO | COMP-SAQ/446 | TUBO PVC, SÉRIE NORMAL, ESGOTO PREDIAL, DN 150 MM, FORNECIDO E INSTALADO EM RAMAL DE DESCARGA OU RAMAL DE ESGOTO SANITÁRIO. | M | 6 | 67.76 | 406.56 | 83.7 | 502.2
13.338.C | COMPOSIÇÃO | COMP-SAQ/442 | REDUÇÃO EXCÊNTRICA, PVC, SÉRIE NORMAL, ESGOTO PREDIAL, DN 75 X 50 MM, JUNTA ELÁSTICA, FORNECIDO E INSTALADO EM INSTALADO EM RAMAL DE DESCARGA OU RAMAL DE ESGOTO SANITÁRIO. | UN | 6 | 17.75 | 106.5 | 21.92 | 131.52
13.339.C | COMPOSIÇÃO | COMP-SAQ/483 | TÊ DE INSPEÇÃO, PVC, SÉRIE NORMAL, ESGOTO PREDIAL, DN 100 X 75 MM, JUNTA ELÁSTICA, FORNECIDO E INSTALADO EM RAMAL DE DESCARGA OU RAMAL DE ESGOTO SANITÁRIO. | UN | 4 | 68.39 | 273.56 | 84.48 | 337.92
13.340.C | COMPOSIÇÃO | COMP-SAQ/441 | JOELHO 90 GRAUS, PVC, SÉRIE NORMAL, ESGOTO PREDIAL, COM BOLSA E ANEL DE DN 40 MM X 1.1/2", FORNECIDO E INSTALADO EM RAMAL DE DESCARGA OU RAMAL DE ESGOTO SANITÁRIO. | UN | 109 | 15.3 | 1667.7 | 18.9 | 2060.1
13.341.C | SINAPI | 89724 | JOELHO 90 GRAUS, PVC, SERIE NORMAL, ESGOTO PREDIAL, DN 40 MM, JUNTA SOLDÁVEL, FORNECIDO E INSTALADO EM RAMAL DE DESCARGA OU RAMAL DE ESGOTO SANITÁRIO. AF_08/2022 | UN | 35 | 11.72 | 410.2 | 14.47 | 506.45
13.342.C | SINAPI | 89726 | JOELHO 45 GRAUS, PVC, SERIE NORMAL, ESGOTO PREDIAL, DN 40 MM, JUNTA SOLDÁVEL, FORNECIDO E INSTALADO EM RAMAL DE DESCARGA OU RAMAL DE ESGOTO SANITÁRIO. AF_08/2022 | UN | 17 | 11.95 | 203.15 | 14.76 | 250.92
13.343.C | SINAPI | 89731 | JOELHO 90 GRAUS, PVC, SERIE NORMAL, ESGOTO PREDIAL, DN 50 MM, JUNTA ELÁSTICA, FORNECIDO E INSTALADO EM RAMAL DE DESCARGA OU RAMAL DE ESGOTO SANITÁRIO. AF_08/2022 | UN | 6 | 16.8 | 100.8 | 20.75 | 124.5
13.344.C | SINAPI | 89737 | JOELHO 90 GRAUS, PVC, SERIE NORMAL, ESGOTO PREDIAL, DN 75 MM, JUNTA ELÁSTICA, FORNECIDO E INSTALADO EM RAMAL DE DESCARGA OU RAMAL DE ESGOTO SANITÁRIO. AF_08/2022 | UN | 2 | 24.98 | 49.96 | 30.85 | 61.7
13.345.C | SINAPI | 89739 | JOELHO 45 GRAUS, PVC, SERIE NORMAL, ESGOTO PREDIAL, DN 75 MM, JUNTA ELÁSTICA, FORNECIDO E INSTALADO EM RAMAL DE DESCARGA OU RAMAL DE ESGOTO SANITÁRIO. AF_08/2022 | UN | 14 | 25.96 | 363.44 | 32.06 | 448.84
13.346.C | SINAPI | 89746 | JOELHO 45 GRAUS, PVC, SERIE NORMAL, ESGOTO PREDIAL, DN 100 MM, JUNTA ELÁSTICA, FORNECIDO E INSTALADO EM RAMAL DE DESCARGA OU RAMAL DE ESGOTO SANITÁRIO. AF_08/2022 | UN | 8 | 31.27 | 250.16 | 38.62 | 308.96
13.347.C | SINAPI | 89748 | CURVA CURTA 90 GRAUS, PVC, SERIE NORMAL, ESGOTO PREDIAL, DN 100 MM, JUNTA ELÁSTICA, FORNECIDO E INSTALADO EM RAMAL DE DESCARGA OU RAMAL DE ESGOTO SANITÁRIO. AF_08/2022 | UN | 22 | 45.52 | 1001.44 | 56.23 | 1237.06
13.348.C | SINAPI | 89776 | LUVA DE CORRER, PVC, SERIE NORMAL, ESGOTO PREDIAL, DN 75 MM, JUNTA ELÁSTICA, FORNECIDO E INSTALADO EM RAMAL DE DESCARGA OU RAMAL DE ESGOTO SANITÁRIO. AF_08/2022 | UN | 12 | 27.3 | 327.6 | 33.72 | 404.64
13.349.C | SINAPI | 89779 | LUVA DE CORRER, PVC, SERIE NORMAL, ESGOTO PREDIAL, DN 100 MM, JUNTA ELÁSTICA, FORNECIDO E INSTALADO EM RAMAL DE DESCARGA OU RAMAL DE ESGOTO SANITÁRIO. AF_08/2022 | UN | 37 | 36.81 | 1361.97 | 45.47 | 1682.39
13.350.C | SINAPI | 89782 | TE, PVC, SERIE NORMAL, ESGOTO PREDIAL, DN 40 X 40 MM, JUNTA SOLDÁVEL, FORNECIDO E INSTALADO EM RAMAL DE DESCARGA OU RAMAL DE ESGOTO SANITÁRIO. AF_08/2022 | UN | 1 | 16.84 | 16.84 | 20.8 | 20.8
13.351.C | SINAPI | 89783 | JUNÇÃO SIMPLES, PVC, SERIE NORMAL, ESGOTO PREDIAL, DN 40 MM, JUNTA SOLDÁVEL, FORNECIDO E INSTALADO EM RAMAL DE DESCARGA OU RAMAL DE ESGOTO SANITÁRIO. AF_08/2022 | UN | 23 | 16.94 | 389.62 | 20.92 | 481.16
13.352.C | COMPOSIÇÃO | COMP-SAQ/697 | TE, PVC, SÉRIE NORMAL, ESGOTO PREDIAL, DN 75 X 50 MM, JUNTA ELÁSTICA, FORNECIDO E INSTALADO EM RAMAL DE DESCARGA OU RAMAL DE ESGOTO SANITÁRIO | UN | 1 | 63.72 | 63.72 | 78.71 | 78.71
13.353.C | SINAPI | 89786 | TE, PVC, SERIE NORMAL, ESGOTO PREDIAL, DN 75 X 75 MM, JUNTA ELÁSTICA, FORNECIDO E INSTALADO EM RAMAL DE DESCARGA OU RAMAL DE ESGOTO SANITÁRIO. AF_08/2022 | UN | 8 | 42.06 | 336.48 | 51.95 | 415.6
13.354.C | COMPOSIÇÃO | COMP-SAQ/428 | JUNÇÃO SIMPLES, PVC, SÉRIE NORMAL, ESGOTO PREDIAL, DN 75 X 50 MM, JUNTA ELÁSTICA, FORNECIDO E INSTALADO EM RAMAL DE DESCARGA OU RAMAL DE ESGOTO SANITÁRIO. | UN | 1 | 35.15 | 35.15 | 43.42 | 43.42
13.355.C | SINAPI | 89795 | JUNÇÃO SIMPLES, PVC, SERIE NORMAL, ESGOTO PREDIAL, DN 75 X 75 MM, JUNTA ELÁSTICA, FORNECIDO E INSTALADO EM RAMAL DE DESCARGA OU RAMAL DE ESGOTO SANITÁRIO. AF_08/2022 | UN | 1 | 44.14 | 44.14 | 54.52 | 54.52
13.356.C | COMPOSIÇÃO | COMP-SAQ/695 | JUNÇÃO SIMPLES, PVC, SÉRIE NORMAL, ESGOTO PREDIAL, DN 100 X 75 MM, JUNTA ELÁSTICA, FORNECIDO E INSTALADO EM RAMAL DE DESCARGA OU RAMAL DE ESGOTO SANITÁRIO | UN | 9 | 54.95 | 494.55 | 67.87 | 610.83
13.357.C | SINAPI | 89797 | JUNÇÃO SIMPLES, PVC, SERIE NORMAL, ESGOTO PREDIAL, DN 100 X 100 MM, JUNTA ELÁSTICA, FORNECIDO E INSTALADO EM RAMAL DE DESCARGA OU RAMAL DE ESGOTO SANITÁRIO. AF_08/2022 | UN | 14 | 55.37 | 775.18 | 68.39 | 957.46
13.358.C | COMPOSIÇÃO | COMP-SAQ/572 | BUCHA DE REDUÇÃO, PVC, LONGA, SÉRIE REFORÇADA, ESGOTO PREDIAL, DN 50 X 40 MM, JUNTA ELÁSTICA, FORNECIDO E INSTALADO EM RAMAL DE DESCARGA OU RAMAL DE ESGOTO SANITÁRIO. | UN | 15 | 21.2 | 318 | 26.18 | 392.7
13.359.C | COMPOSIÇÃO | COMP-SAQ/718 | CURVA CURTA 87.30 GRAUS, PVC, SÉRIE REFORÇADA, ESGOTO PREDIAL, DN 75 MM, JUNTA ELÁSTICA, FORNECIDO E INSTALADO EM RAMAL DE DESCARGA OU RAMAL DE ESGOTO SANITÁRIO. | UN | 1 | 44.32 | 44.32 | 54.74 | 54.74
13.360.C | COMPOSIÇÃO | COMP-SAQ/719 | CURVA CURTA 87.30 GRAUS, PVC, SÉRIE REFORÇADA, ESGOTO PREDIAL, DN 100 MM, JUNTA ELÁSTICA, FORNECIDO E INSTALADO EM RAMAL DE DESCARGA OU RAMAL DE ESGOTO SANITÁRIO. | UN | 38 | 48.25 | 1833.5 | 59.6 | 2264.8
13.361.C | COMPOSIÇÃO | COMP-SAQ/730 | JOELHO 90 GRAUS, PVC P/ PÉ DE COLUNA, SÉRIE REFORÇADA COM FIBRA DE VIDRO, ESGOTO PREDIAL, DN 100 MM, JUNTA ELÁSTICA, FORNECIDO E INSTALADO EM RAMAL DE DESCARGA OU RAMAL DE ESGOTO SANITÁRIO. | UN | 4 | 223.09 | 892.36 | 275.58 | 1102.32
13.362.C | COMPOSIÇÃO | COMP-SAQ/703 | JOELHO 45 GRAUS, PVC, SÉRIE REFORÇADA, ESGOTO PREDIAL, DN 40 MM, JUNTA SOLDÁVEL, FORNECIDO E INSTALADO EM RAMAL DE DESCARGA OU RAMAL DE ESGOTO SANITÁRIO. | UN | 54 | 13.64 | 736.56 | 16.84 | 909.36
13.363.C | COMPOSIÇÃO | COMP-SAQ/704 | JOELHO 45 GRAUS, PVC, SÉRIE REFORÇADA, ESGOTO PREDIAL, DN 50 MM, JUNTA ELÁSTICA, FORNECIDO E INSTALADO EM RAMAL DE DESCARGA OU RAMAL DE ESGOTO SANITÁRIO. | UN | 17 | 21.69 | 368.73 | 26.79 | 455.43
13.364.C | COMPOSIÇÃO | COMP-SAQ/705 | JOELHO 45 GRAUS, PVC, SÉRIE REFORÇADA, ESGOTO PREDIAL, DN 75 MM, JUNTA ELÁSTICA, FORNECIDO E INSTALADO EM RAMAL DE DESCARGA OU RAMAL DE ESGOTO SANITÁRIO. | UN | 15 | 35.86 | 537.9 | 44.29 | 664.35
13.365.C | COMPOSIÇÃO | COMP-SAQ/706 | JOELHO 45 GRAUS, PVC, SÉRIE REFORÇADA, ESGOTO PREDIAL, DN 100 MM, JUNTA ELÁSTICA, FORNECIDO E INSTALADO EM RAMAL DE DESCARGA OU RAMAL DE ESGOTO SANITÁRIO. | UN | 16 | 43.82 | 701.12 | 54.13 | 866.08
13.366.C | COMPOSIÇÃO | COMP-SAQ/707 | JOELHO 90 GRAUS, PVC, SÉRIE REFORÇADA, ESGOTO PREDIAL, DN 40 MM, JUNTA SOLDÁVEL, FORNECIDO E INSTALADO EM RAMAL DE DESCARGA OU RAMAL DE ESGOTO SANITÁRIO. | UN | 66 | 13.55 | 894.3 | 16.73 | 1104.18
13.367.C | COMPOSIÇÃO | COMP-SAQ/708 | JOELHO 90 GRAUS, PVC, SÉRIE REFORÇADA, ESGOTO PREDIAL, DN 50 MM, JUNTA ELÁSTICA, FORNECIDO E INSTALADO EM RAMAL DE DESCARGA OU RAMAL DE ESGOTO SANITÁRIO. | UN | 8 | 20.96 | 167.68 | 25.89 | 207.12
13.368.C | COMPOSIÇÃO | COMP-SAQ/709 | JOELHO 90 GRAUS, PVC, SÉRIE REFORÇADA, ESGOTO PREDIAL, DN 75 MM, JUNTA ELÁSTICA, FORNECIDO E INSTALADO EM RAMAL DE DESCARGA OU RAMAL DE ESGOTO SANITÁRIO. | UN | 5 | 35.4 | 177 | 43.72 | 218.6
13.369.C | COMPOSIÇÃO | COMP-SAQ/729 | JOELHO 90 GRAUS, PVC COM VISITA, SÉRIE REFORÇADA, ESGOTO PREDIAL, DN 100 X 75 MM, JUNTA ELÁSTICA, FORNECIDO E INSTALADO EM RAMAL DE DESCARGA OU RAMAL DE ESGOTO SANITÁRIO. | UN | 4 | 75.33 | 301.32 | 93.05 | 372.2
13.370.C | COMPOSIÇÃO | COMP-SAQ/714 | JUNÇÃO SIMPLES, PVC, SÉRIE REFORÇADA, ESGOTO PREDIAL, DN 40 X 40 MM, JUNTA SOLDÁVEL, FORNECIDO E INSTALADO EM RAMAL DE DESCARGA OU RAMAL DE ESGOTO SANITÁRIO. | UN | 42 | 21.76 | 913.92 | 26.88 | 1128.96
13.371.C | COMPOSIÇÃO | COMP-SAQ/578 | JUNÇÃO SIMPLES, PVC, SÉRIE REFORÇADA, ESGOTO PREDIAL, DN 50 X 50 MM, JUNTA ELÁSTICA, FORNECIDO E INSTALADO EM RAMAL DE DESCARGA OU RAMAL DE ESGOTO SANITÁRIO | UN | 4 | 39.58 | 158.32 | 48.89 | 195.56
13.372.C | COMPOSIÇÃO | COMP-SAQ/715 | JUNÇÃO SIMPLES, PVC, SÉRIE REFORÇADA, ESGOTO PREDIAL, DN 75 X 75 MM, JUNTA ELÁSTICA, FORNECIDO E INSTALADO EM RAMAL DE DESCARGA OU RAMAL DE ESGOTO SANITÁRIO. | UN | 2 | 63.23 | 126.46 | 78.1 | 156.2
13.373.C | COMPOSIÇÃO | COMP-SAQ/716 | JUNÇÃO SIMPLES, PVC, SÉRIE REFORÇADA, ESGOTO PREDIAL, DN 100 X 100 MM, JUNTA ELÁSTICA, FORNECIDO E INSTALADO EM RAMAL DE DESCARGA OU RAMAL DE ESGOTO SANITÁRIO. | UN | 35 | 87.5 | 3062.5 | 108.08 | 3782.8
13.374.C | COMPOSIÇÃO | COMP-SAQ/717 | JUNÇÃO SIMPLES, PVC, SÉRIE REFORÇADA, ESGOTO PREDIAL, DN 100 X 75 MM, JUNTA ELÁSTICA, FORNECIDO E INSTALADO EM RAMAL DE DESCARGA OU RAMAL DE ESGOTO SANITÁRIO. | UN | 16 | 101.77 | 1628.32 | 125.71 | 2011.36
13.375.C | COMPOSIÇÃO | COMP-SAQ/743 | JUNÇÃO SIMPLES, PVC, SÉRIE REFORÇADA, ESGOTO PREDIAL, DN 100 X 50 MM, JUNTA ELÁSTICA, FORNECIDO E INSTALADO EM RAMAL DE DESCARGA OU RAMAL DE ESGOTO SANITÁRIO. | UN | 5 | 51.4 | 257 | 63.49 | 317.45
13.376.C | COMPOSIÇÃO | COMP-SAQ/577 | TE, PVC, SÉRIE REFORÇADA, ESGOTO PREDIAL, DN 40 X 40 MM, JUNTA SOLDÁVEL, FORNECIDO E INSTALADO EM RAMAL DE DESCARGA OU RAMAL DE ESGOTO SANITÁRIO. | UN | 4 | 20.62 | 82.48 | 25.47 | 101.88
13.377.C | COMPOSIÇÃO | COMP-SAQ/731 | TE, PVC, SÉRIE REFORÇADA, ESGOTO PREDIAL, DN 50 X 50 MM, JUNTA ELÁSTICA, FORNECIDO E INSTALADO EM RAMAL DE DESCARGA OU RAMAL DE ESGOTO SANITÁRIO. | UN | 8 | 42.95 | 343.6 | 53.05 | 424.4
13.378.C | COMPOSIÇÃO | COMP-SAQ/728 | TE, PVC, SÉRIE REFORÇADA, ESGOTO PREDIAL, DN 75 X 50 MM, JUNTA ELÁSTICA, FORNECIDO E INSTALADO EM RAMAL DE DESCARGA OU RAMAL DE ESGOTO SANITÁRIO. | UN | 11 | 64.81 | 712.91 | 80.05 | 880.55
13.379.C | COMPOSIÇÃO | COMP-SAQ/727 | TE, PVC, SÉRIE REFORÇADA, ESGOTO PREDIAL, DN 75 X 75 MM, JUNTA ELÁSTICA, FORNECIDO E INSTALADO EM RAMAL DE DESCARGA OU RAMAL DE ESGOTO SANITÁRIO. | UN | 7 | 54.92 | 384.44 | 67.84 | 474.88
13.380.C | COMPOSIÇÃO | COMP-SAQ/720 | TE, PVC, SÉRIE REFORÇADA, ESGOTO PREDIAL, DN 100 X 75 MM, JUNTA ELÁSTICA, FORNECIDO E INSTALADO EM RAMAL DE DESCARGA OU RAMAL DE ESGOTO SANITÁRIO. | UN | 6 | 84.83 | 508.98 | 104.79 | 628.74
13.381.C | COMPOSIÇÃO | COMP-SAQ/576 | TÊ DE INSPEÇÃO, PVC, SÉRIE REFORÇADA, ESGOTO PREDIAL, DN 100 X 75 MM, JUNTA ELÁSTICA, FORNECIDO E INSTALADO EM RAMAL DE DESCARGA OU RAMAL DE ESGOTO SANITÁRIO. | UN | 4 | 81.96 | 327.84 | 101.24 | 404.96
13.382.C | COMPOSIÇÃO | COMP-SAQ/699 | TUBO PVC, SÉRIE REFORÇADA, ESGOTO PREDIAL, DN 40 MM, FORNECIDO E INSTALADO EM RAMAL DE DESCARGA OU RAMAL DE ESGOTO SANITÁRIO. | M | 284 | 27.07 | 7687.88 | 33.43 | 9494.12
13.383.C | COMPOSIÇÃO | COMP-SAQ/700 | TUBO PVC, SÉRIE REFORÇADA, ESGOTO PREDIAL, DN 50 MM, FORNECIDO E INSTALADO EM RAMAL DE DESCARGA OU RAMAL DE ESGOTO SANITÁRIO. | M | 77 | 32.51 | 2503.27 | 40.15 | 3091.55
13.384.C | COMPOSIÇÃO | COMP-SAQ/701 | TUBO PVC, SÉRIE REFORÇADA, ESGOTO PREDIAL, DN 75 MM, FORNECIDO E INSTALADO EM RAMAL DE DESCARGA OU RAMAL DE ESGOTO SANITÁRIO. | M | 71 | 47.33 | 3360.43 | 58.46 | 4150.66
13.385.C | COMPOSIÇÃO | COMP-SAQ/702 | TUBO PVC, SÉRIE REFORÇADA, ESGOTO PREDIAL, DN 100 MM, FORNECIDO E INSTALADO EM RAMAL DE DESCARGA OU RAMAL DE ESGOTO SANITÁRIO. | M | 184 | 56.2 | 10340.8 | 69.42 | 12773.28
13.386.C | COMPOSIÇÃO | COMP-SAQ/575 | TUBO PVC, SÉRIE REFORÇADA, ESGOTO PREDIAL, DN 150 MM, FORNECIDO E INSTALADO EM RAMAL DE DESCARGA OU RAMAL DE ESGOTO SANITÁRIO. | M | 21 | 56.2 | 1180.2 | 69.42 | 1457.82
13.387.C | COMPOSIÇÃO | COMP-SAQ/710 | LUVA DE CORRER, PVC, SÉRIE REFORÇADA, ESGOTO PREDIAL, DN 50 MM, JUNTA ELÁSTICA, FORNECIDO E INSTALADO EM RAMAL DE DESCARGA OU RAMAL DE ESGOTO SANITÁRIO. | UN | 28 | 23.57 | 659.96 | 29.11 | 815.08
13.388.C | COMPOSIÇÃO | COMP-SAQ/711 | LUVA DE CORRER, PVC, SÉRIE REFORÇADA, ESGOTO PREDIAL, DN 75 MM, JUNTA ELÁSTICA, FORNECIDO E INSTALADO EM RAMAL DE DESCARGA OU RAMAL DE ESGOTO SANITÁRIO. | UN | 24 | 27.05 | 649.2 | 33.41 | 801.84
13.389.C | COMPOSIÇÃO | COMP-SAQ/712 | LUVA DE CORRER, PVC, SÉRIE REFORÇADA, ESGOTO PREDIAL, DN 100 MM, JUNTA ELÁSTICA, FORNECIDO E INSTALADO EM RAMAL DE DESCARGA OU RAMAL DE ESGOTO SANITÁRIO. | UN | 66 | 44.09 | 2909.94 | 54.46 | 3594.36
13.390.C | COMPOSIÇÃO | COMP-SAQ/692 | BUCHA DE REDUÇÃO LONGA, PVC, SÉRIE NORMAL, ESGOTO PREDIAL, DN 50 X 40 MM, JUNTA ELÁSTICA, FORNECIDO E INSTALADO EM PRUMADA DE ESGOTO SANITÁRIO OU VENTILAÇÃO. | UN | 10 | 9.05 | 90.5 | 11.17 | 111.7
13.391.C | SINAPI | 89802 | JOELHO 45 GRAUS, PVC, SERIE NORMAL, ESGOTO PREDIAL, DN 50 MM, JUNTA ELÁSTICA, FORNECIDO E INSTALADO EM PRUMADA DE ESGOTO SANITÁRIO OU VENTILAÇÃO. AF_08/2022 | UN | 6 | 11.38 | 68.28 | 14.05 | 84.3
13.392.C | SINAPI | 89806 | JOELHO 45 GRAUS, PVC, SERIE NORMAL, ESGOTO PREDIAL, DN 75 MM, JUNTA ELÁSTICA, FORNECIDO E INSTALADO EM PRUMADA DE ESGOTO SANITÁRIO OU VENTILAÇÃO. AF_08/2022 | UN | 8 | 23.61 | 188.88 | 29.16 | 233.28
13.393.C | SINAPI | 89801 | JOELHO 90 GRAUS, PVC, SERIE NORMAL, ESGOTO PREDIAL, DN 50 MM, JUNTA ELÁSTICA, FORNECIDO E INSTALADO EM PRUMADA DE ESGOTO SANITÁRIO OU VENTILAÇÃO. AF_08/2022 | UN | 3 | 10.65 | 31.95 | 13.15 | 39.45
13.394.C | SINAPI | 89805 | JOELHO 90 GRAUS, PVC, SERIE NORMAL, ESGOTO PREDIAL, DN 75 MM, JUNTA ELÁSTICA, FORNECIDO E INSTALADO EM PRUMADA DE ESGOTO SANITÁRIO OU VENTILAÇÃO. AF_08/2022 | UN | 16 | 22.63 | 362.08 | 27.95 | 447.2
13.395.C | COMPOSIÇÃO | COMP-SAQ/574 | JUNÇÃO SIMPLES, PVC, SÉRIE NORMAL, ESGOTO PREDIAL, DN 75 X 50 MM, JUNTA ELÁSTICA, FORNECIDO E INSTALADO EM PRUMADA DE ESGOTO SANITÁRIO OU VENTILAÇÃO. | UN | 1 | 32.02 | 32.02 | 39.55 | 39.55
13.396.C | COMPOSIÇÃO | COMP-SAQ/448 | JUNÇÃO DE REDUÇÃO INVERTIDA, PVC, SÉRIE NORMAL, ESGOTO PREDIAL, DN 75 X 50 MM, JUNTA ELÁSTICA, FORNECIDO E INSTALADO EM PRUMADA DE ESGOTO SANITÁRIO OU VENTILAÇÃO. | UN | 6 | 35.01 | 210.06 | 43.24 | 259.44
13.397.C | COMPOSIÇÃO | COMP-SAQ/573 | JUNÇÃO INVERTIDA, PVC, SÉRIE NORMAL, ESGOTO PREDIAL, DN 75 X 75 MM, JUNTA ELÁSTICA, FORNECIDO E INSTALADO EM PRUMADA DE ESGOTO SANITÁRIO OU VENTILAÇÃO. | UN | 8 | 40.7 | 325.6 | 50.27 | 402.16
13.398.C | COMPOSIÇÃO | COMP-SAQ/449 | TERMINAL DE VENTILAÇÃO, PVC, SÉRIE NORMAL, ESGOTO PREDIAL, DN 50 MM, SOLDAVÉL, FORNECIDO E INSTALADO EM PRUMADA DE ESGOTO SANITÁRIO OU VENTILAÇÃO. | UN | 16 | 12.96 | 207.36 | 16 | 256
13.399.C | COMPOSIÇÃO | COMP-SAQ/450 | TERMINAL DE VENTILAÇÃO, PVC, SÉRIE NORMAL, ESGOTO PREDIAL, DN 75 MM, SOLDAVÉL, FORNECIDO E INSTALADO EM PRUMADA DE ESGOTO SANITÁRIO OU VENTILAÇÃO. | UN | 12 | 25.46 | 305.52 | 31.45 | 377.4
13.400.C | COMPOSIÇÃO | COMP-SAQ/689 | TUBO PVC, SÉRIE NORMAL, ESGOTO PREDIAL, DN 40 MM, FORNECIDO E INSTALADO EM PRUMADA DE ESGOTO SANITÁRIO OU VENTILAÇÃO. | M | 85 | 9.39 | 798.15 | 11.59 | 985.15
13.401.C | SINAPI | 89798 | TUBO PVC, SERIE NORMAL, ESGOTO PREDIAL, DN 50 MM, FORNECIDO E INSTALADO EM PRUMADA DE ESGOTO SANITÁRIO OU VENTILAÇÃO. AF_08/2022 | M | 55 | 13.89 | 763.95 | 17.15 | 943.25
13.402.C | SINAPI | 89799 | TUBO PVC, SERIE NORMAL, ESGOTO PREDIAL, DN 75 MM, FORNECIDO E INSTALADO EM PRUMADA DE ESGOTO SANITÁRIO OU VENTILAÇÃO. AF_08/2022 | M | 139 | 24.01 | 3337.39 | 29.65 | 4121.35
13.403.C | SINAPI | 89814 | LUVA DE CORRER, PVC, SERIE NORMAL, ESGOTO PREDIAL, DN 50 MM, JUNTA ELÁSTICA, FORNECIDO E INSTALADO EM PRUMADA DE ESGOTO SANITÁRIO OU VENTILAÇÃO. AF_08/2022 | UN | 7 | 18.2 | 127.4 | 22.48 | 157.36
13.404.C | SINAPI | 89817 | LUVA SIMPLES, PVC, SERIE NORMAL, ESGOTO PREDIAL, DN 75 MM, JUNTA ELÁSTICA, FORNECIDO E INSTALADO EM PRUMADA DE ESGOTO SANITÁRIO OU VENTILAÇÃO. AF_08/2022 | UN | 12 | 15.31 | 183.72 | 18.91 | 226.92
13.405.C | COMPOSIÇÃO | COMP-SAQ/741 | BUCHA DE REDUÇÃO, PVC, LONGA, SÉRIE REFORÇADA, ESGOTO PREDIAL, DN 50 X 40 MM, JUNTA ELÁSTICA, FORNECIDO E INSTALADO EM PRUMADA DE ESGOTO SANITÁRIO OU VENTILAÇÃO. | UN | 11 | 12.99 | 142.89 | 16.04 | 176.44
13.406.C | COMPOSIÇÃO | COMP-SAQ/568 | JOELHO 45 GRAUS, PVC, SÉRIE REFORÇADA, ESGOTO PREDIAL, DN 50 MM, JUNTA ELÁSTICA, FORNECIDO E INSTALADO EM PRUMADA DE ESGOTO SANITÁRIO OU VENTILAÇÃO. | UN | 2 | 15.54 | 31.08 | 19.19 | 38.38
13.407.C | COMPOSIÇÃO | COMP-SAQ/569 | JOELHO 45 GRAUS, PVC, SÉRIE REFORÇADA, ESGOTO PREDIAL, DN 75 MM, JUNTA ELÁSTICA, FORNECIDO E INSTALADO EM PRUMADA DE ESGOTO SANITÁRIO OU VENTILAÇÃO. | UN | 1 | 33.51 | 33.51 | 41.39 | 41.39
13.408.C | COMPOSIÇÃO | COMP-SAQ/736 | JOELHO 90 GRAUS, PVC, SÉRIE REFORÇADA, ESGOTO PREDIAL, DN 40 MM, JUNTA SOLDAVÉL, FORNECIDO E INSTALADO EM PRUMADA DE ESGOTO SANITÁRIO OU VENTILAÇÃO. | UN | 18 | 8.08 | 145.44 | 9.98 | 179.64
13.409.C | COMPOSIÇÃO | COMP-SAQ/737 | JOELHO 90 GRAUS, PVC, SÉRIE REFORÇADA, ESGOTO PREDIAL, DN 50 MM, JUNTA ELÁSTICA, FORNECIDO E INSTALADO EM PRUMADA DE ESGOTO SANITÁRIO OU VENTILAÇÃO. | UN | 26 | 14.81 | 385.06 | 18.29 | 475.54
13.410.C | COMPOSIÇÃO | COMP-SAQ/738 | JOELHO 90 GRAUS, PVC, SÉRIE REFORÇADA, ESGOTO PREDIAL, DN 75 MM, JUNTA ELÁSTICA, FORNECIDO E INSTALADO EM PRUMADA DE ESGOTO SANITÁRIO OU VENTILAÇÃO. | UN | 25 | 33.05 | 826.25 | 40.82 | 1020.5
13.411.C | COMPOSIÇÃO | COMP-SAQ/570 | JUNÇÃO SIMPLES, PVC, SÉRIE REFORÇADA, ESGOTO PREDIAL, DN 50 X 50 MM, JUNTA ELÁSTICA, FORNECIDO E INSTALADO EM PRUMADA DE ESGOTO SANITÁRIO OU VENTILAÇÃO. | UN | 1 | 33.96 | 33.96 | 41.95 | 41.95
13.412.C | COMPOSIÇÃO | COMP-SAQ/571 | JUNÇÃO SIMPLES, PVC, SÉRIE REFORÇADA, ESGOTO PREDIAL, DN 75 X 75 MM, JUNTA ELÁSTICA, FORNECIDO E INSTALADO EM PRUMADA DE ESGOTO SANITÁRIO OU VENTILAÇÃO. | UN | 1 | 60.1 | 60.1 | 74.24 | 74.24
13.413.C | COMPOSIÇÃO | COMP-SAQ/735 | TUBO PVC, SÉRIE REFORÇADA, ESGOTO PREDIAL, DN 40 MM, FORNECIDO E INSTALADO EM PRUMADA DE ESGOTO SANITÁRIO OU VENTILAÇÃO. | M | 20 | 12.14 | 242.8 | 14.99 | 299.8
13.414.C | COMPOSIÇÃO | COMP-SAQ/734 | TUBO PVC, SÉRIE REFORÇADA, ESGOTO PREDIAL, DN 50 MM, FORNECIDO E INSTALADO EM PRUMADA DE ESGOTO SANITÁRIO OU VENTILAÇÃO. | M | 33 | 16.08 | 530.64 | 19.86 | 655.38
13.415.C | COMPOSIÇÃO | COMP-SAQ/733 | TUBO PVC, SÉRIE REFORÇADA, ESGOTO PREDIAL, DN 75 MM, FORNECIDO E INSTALADO EM PRUMADA DE ESGOTO SANITÁRIO OU VENTILAÇÃO. | M | 37 | 33.71 | 1247.27 | 41.64 | 1540.68
13.416.C | COMPOSIÇÃO | COMP-SAQ/732 | TUBO PVC, SÉRIE REFORÇADA, ESGOTO PREDIAL, DN 100 MM, FORNECIDO E INSTALADO EM PRUMADA DE ESGOTO SANITÁRIO OU VENTILAÇÃO. | M | 21 | 45.42 | 953.82 | 56.1 | 1178.1
13.417.C | COMPOSIÇÃO | COMP-SAQ/722 | RALO DE COBERTURA SEMI-ESFÉRICO (TIPO ABACAXI), COM 3". FORNECIMENTO E COLOCAÇÃO | UN | 1 | 41.31 | 41.31 | 51.03 | 51.03
13.418.C | COMPOSIÇÃO | COMP-SAQ/723 | RALO DE COBERTURA SEMI-ESFÉRICO(TIPO ABACAXI), COM 4". FORNECIMENTO E COLOCAÇÃO | UN | 6 | 59.31 | 355.86 | 73.26 | 439.56
13.419.C | COMPOSIÇÃO | COMP-SAQ/724 | RALO DE COBERTURA SEMI-ESFÉRICO(TIPO ABACAXI), COM 6". FORNECIMENTO E COLOCAÇÃO | UN | 14 | 94.79 | 1327.06 | 117.09 | 1639.26
13.420.C | SINAPI | 89512 | TUBO PVC, SÉRIE R, ÁGUA PLUVIAL, DN 100 MM, FORNECIDO E INSTALADO EM RAMAL DE ENCAMINHAMENTO. AF_06/2022 | M | 11 | 53.15 | 584.65 | 65.65 | 722.15
13.421.C | COMPOSIÇÃO | COMP-SAQ/725 | TUBO PVC, SÉRIE REFORÇADA, ÁGUA PLUVIAL, DN 150 MM, FORNECIDO E INSTALADO EM RAMAL DE ENCAMINHAMENTO. | M | 38 | 85.66 | 3255.08 | 105.81 | 4020.78
13.422.C | COMPOSIÇÃO | COMP-SAQ/492 | JOELHO 90 GRAUS, PVC, SERIE R, ÁGUA PLUVIAL, DN 150 MM, JUNTA ELÁSTICA, FORNECIDO E INSTALADO EM RAMAL DE ENCAMINHAMENTO. | UN | 19 | 117.22 | 2227.18 | 144.8 | 2751.2
13.423.C | SINAPI | 89529 | JOELHO 90 GRAUS, PVC, SERIE R, ÁGUA PLUVIAL, DN 100 MM, JUNTA ELÁSTICA, FORNECIDO E INSTALADO EM RAMAL DE ENCAMINHAMENTO. AF_06/2022 | UN | 12 | 39 | 468 | 48.17 | 578.04
13.424.C | COMPOSIÇÃO | COMP-SAQ/493 | JOELHO 45 GRAUS, PVC, SERIE R, ÁGUA PLUVIAL, DN 150 MM, JUNTA ELÁSTICA, FORNECIDO E INSTALADO EM RAMAL DE ENCAMINHAMENTO. | UN | 9 | 114.06 | 1026.54 | 140.89 | 1268.01
13.425.C | SINAPI | 89531 | JOELHO 45 GRAUS, PVC, SERIE R, ÁGUA PLUVIAL, DN 100 MM, JUNTA ELÁSTICA, FORNECIDO E INSTALADO EM RAMAL DE ENCAMINHAMENTO. AF_06/2022 | UN | 1 | 40.03 | 40.03 | 49.44 | 49.44
13.426.C | COMPOSIÇÃO | COMP-SAQ/494 | LUVA DE CORRER, PVC, SERIE R, ÁGUA PLUVIAL, DN 150 MM, JUNTA ELÁSTICA, FORNECIDO E INSTALADO EM RAMAL DE ENCAMINHAMENTO. | UN | 24 | 112.42 | 2698.08 | 138.87 | 3332.88
13.427.C | SINAPI | 89556 | LUVA DE CORRER, PVC, SERIE R, ÁGUA PLUVIAL, DN 100 MM, JUNTA ELÁSTICA, FORNECIDO E INSTALADO EM RAMAL DE ENCAMINHAMENTO. AF_06/2022 | UN | 12 | 41.57 | 498.84 | 51.35 | 616.2
13.428.C | COMPOSIÇÃO | COMP-SAQ/102 | CURVA LONGA 90 GRAUS, PVC, SÉRIE R, ÁGUA PLUVIAL, DN 150 MM, JUNTA ELÁSTICA, FORNECIDO E INSTALADO EM RAMAL DE ENCAMINHAMENTO. | UN | 1 | 101.37 | 101.37 | 125.22 | 125.22
13.429.C | SINAPI | 89576 | TUBO PVC, SÉRIE R, ÁGUA PLUVIAL, DN 75 MM, FORNECIDO E INSTALADO EM CONDUTORES VERTICAIS DE ÁGUAS PLUVIAIS. AF_06/2022 | M | 5 | 27.1 | 135.5 | 33.47 | 167.35
13.430.C | SINAPI | 89578 | TUBO PVC, SÉRIE R, ÁGUA PLUVIAL, DN 100 MM, FORNECIDO E INSTALADO EM CONDUTORES VERTICAIS DE ÁGUAS PLUVIAIS. AF_06/2022 | M | 72 | 33.79 | 2432.88 | 41.74 | 3005.28
13.431.C | SINAPI | 89580 | TUBO PVC, SÉRIE R, ÁGUA PLUVIAL, DN 150 MM, FORNECIDO E INSTALADO EM CONDUTORES VERTICAIS DE ÁGUAS PLUVIAIS. AF_06/2022 | M | 100 | 69.64 | 6964 | 86.02 | 8602
13.432.C | SINAPI | 89583 | CURVA 87 GRAUS E 30 MINUTOS, PVC, SERIE R, ÁGUA PLUVIAL, DN 75 MM, JUNTA ELÁSTICA, FORNECIDO E INSTALADO EM CONDUTORES VERTICAIS DE ÁGUAS PLUVIAIS. AF_06/2022 | UN | 1 | 44.82 | 44.82 | 55.36 | 55.36
13.433.C | SINAPI | 89585 | JOELHO 45 GRAUS, PVC, SERIE R, ÁGUA PLUVIAL, DN 100 MM, JUNTA ELÁSTICA, FORNECIDO E INSTALADO EM CONDUTORES VERTICAIS DE ÁGUAS PLUVIAIS. AF_06/2022 | UN | 2 | 48.59 | 97.18 | 60.02 | 120.04
13.434.C | SINAPI | 89590 | JOELHO 90 GRAUS, PVC, SERIE R, ÁGUA PLUVIAL, DN 150 MM, JUNTA ELÁSTICA, FORNECIDO E INSTALADO EM CONDUTORES VERTICAIS DE ÁGUAS PLUVIAIS. AF_06/2022 | UN | 7 | 139.46 | 976.22 | 172.27 | 1205.89
13.435.C | SINAPI | 89591 | JOELHO 45 GRAUS, PVC, SERIE R, ÁGUA PLUVIAL, DN 150 MM, JUNTA ELÁSTICA, FORNECIDO E INSTALADO EM CONDUTORES VERTICAIS DE ÁGUAS PLUVIAIS. AF_06/2022 | UN | 4 | 136.3 | 545.2 | 168.37 | 673.48
13.436.C | SINAPI | 89587 | CURVA 87 GRAUS E 30 MINUTOS, PVC, SERIE R, ÁGUA PLUVIAL, DN 100 MM, JUNTA ELÁSTICA, FORNECIDO E INSTALADO EM CONDUTORES VERTICAIS DE ÁGUAS PLUVIAIS. AF_06/2022 | UN | 5 | 53.02 | 265.1 | 65.49 | 327.45
13.437.C | SINAPI | 89592 | CURVA 87 GRAUS E 30 MINUTOS, PVC, SERIE R, ÁGUA PLUVIAL, DN 150 MM, JUNTA ELÁSTICA, FORNECIDO E INSTALADO EM CONDUTORES VERTICAIS DE ÁGUAS PLUVIAIS. AF_06/2022 | UN | 14 | 164.03 | 2296.42 | 202.62 | 2836.68
13.438.C | SINAPI | 89599 | LUVA SIMPLES, PVC, SERIE R, ÁGUA PLUVIAL, DN 75 MM, JUNTA ELÁSTICA, FORNECIDO E INSTALADO EM CONDUTORES VERTICAIS DE ÁGUAS PLUVIAIS. AF_06/2022 | UN | 1 | 26.69 | 26.69 | 32.97 | 32.97
13.439.C | SINAPI | 89671 | LUVA DE CORRER, PVC, SERIE R, ÁGUA PLUVIAL, DN 100 MM, JUNTA ELÁSTICA, FORNECIDO E INSTALADO EM CONDUTORES VERTICAIS DE ÁGUAS PLUVIAIS. AF_06/2022 | UN | 1 | 47.27 | 47.27 | 58.39 | 58.39
13.440.C | SINAPI | 89677 | LUVA SIMPLES, PVC, SERIE R, ÁGUA PLUVIAL, DN 150 MM, JUNTA ELÁSTICA, FORNECIDO E INSTALADO EM CONDUTORES VERTICAIS DE ÁGUAS PLUVIAIS. AF_06/2022 | UN | 14 | 81.88 | 1146.32 | 101.14 | 1415.96
13.441.C | COMPOSIÇÃO | COMP-SAQ/103 | CURVA LONGA 90 GRAUS, PVC, SÉRIE R, ÁGUA PLUVIAL, DN 150 MM, JUNTA ELÁSTICA, FORNECIDO E INSTALADO EM CONDUTORES VERTICAIS DE ÁGUAS PLUVIAIS. | UN | 1 | 121.7 | 121.7 | 150.33 | 150.33
13.442.C | SINAPI | 89681 | REDUÇÃO EXCÊNTRICA, PVC, SERIE R, ÁGUA PLUVIAL, DN 150 X 100 MM, JUNTA ELÁSTICA, FORNECIDO E INSTALADO EM CONDUTORES VERTICAIS DE ÁGUAS PLUVIAIS. AF_06/2022 | UN | 4 | 93.2 | 372.8 | 115.12 | 460.48
13.443.C | COMPOSIÇÃO | COMP-SAQ/104 | REDUÇÃO EXCÊNTRICA, PVC, SERIE R, ÁGUA PLUVIAL, DN 200 X 150 MM, JUNTA ELÁSTICA, FORNECIDO E INSTALADO EM FILTRO PARA REÚSO DE ÁGUAS PLUVIAIS. | UN | 1 | 132.84 | 132.84 | 164.09 | 164.09
13.444.C | SINAPI | 89699 | JUNÇÃO SIMPLES, PVC, SERIE R, ÁGUA PLUVIAL, DN 150 X 100 MM, JUNTA ELÁSTICA, FORNECIDO E INSTALADO EM CONDUTORES VERTICAIS DE ÁGUAS PLUVIAIS. AF_06/2022 | UN | 2 | 206.42 | 412.84 | 254.99 | 509.98
13.445.C | SINAPI | 89701 | TÊ, PVC, SERIE R, ÁGUA PLUVIAL, DN 150 X 150 MM, JUNTA ELÁSTICA, FORNECIDO E INSTALADO EM CONDUTORES VERTICAIS DE ÁGUAS PLUVIAIS. AF_06/2022 | UN | 1 | 204.87 | 204.87 | 253.07 | 253.07
13.446.C | COMPOSIÇÃO | COMP-SAQ/101 | CALHA DE BEIRAL, SEMICIRCULAR DE PVC, DIÂMETRO 170MM, INCLUINDO CABECEIRAS, EMENDAS, BOCAIS, SUPORTES E VEDAÇÕES, EXCLUINDO CONDUTORES, INCLUSO TRANSPORTE VERTICAL. | M | 67.1 | 86.93 | 5833 | 107.38 | 7205.19
13.447.C | COMPOSIÇÃO | COMP-SAQ/429 | CAIXA ENTERRADA HIDRÁULICA RETANGULAR, EM ALVENARIA COM BLOCOS DE CONCRETO, DIMENSÕES INTERNAS: 1,80X1,00X0,90 M PARA REDE DE DRENAGEM. | UN | 1 | 1513.49 | 1513.49 | 1869.61 | 1869.61
13.448.C | SINAPI | 92687 | TUBO DE AÇO GALVANIZADO COM COSTURA, CLASSE MÉDIA, CONEXÃO ROSQUEADA, DN 15 (1/2"), INSTALADO EM RAMAIS E SUB-RAMAIS DE GÁS - FORNECIMENTO E INSTALAÇÃO. AF_10/2020 | M | 1.72 | 32.04 | 55.1 | 39.57 | 68.06
13.449.C | COMPOSIÇÃO | COMP-SAQ/159 | TUBO DE AÇO GALVANIZADO COM COSTURA, CLASSE MÉDIA, CONEXÃO ROSQUEADA, DN 15 (1/2"), INSTALADO EM RAMAIS E SUB-RAMAIS DE GÁS ENTERRADOS, INCLUSIVE PROTEÇÃO COM FITA ANTICORROSIVA - FORNECIMENTO E INSTALAÇÃO. | M | 2.88 | 50.69 | 145.98 | 62.61 | 180.31
13.450.C | SINAPI | 92692 | NIPLE, EM FERRO GALVANIZADO, CONEXÃO ROSQUEADA, DN 15 (1/2"), INSTALADO EM RAMAIS E SUB-RAMAIS DE GÁS - FORNECIMENTO E INSTALAÇÃO. AF_10/2020 | UN | 4 | 16.36 | 65.44 | 20.2 | 80.8
13.451.C | SINAPI | 92694 | NIPLE, EM FERRO GALVANIZADO, CONEXÃO ROSQUEADA, DN 20 (3/4"), INSTALADO EM RAMAIS E SUB-RAMAIS DE GÁS - FORNECIMENTO E INSTALAÇÃO. AF_10/2020 | UN | 13 | 26.08 | 339.04 | 32.21 | 418.73
13.452.C | SINAPI | 92695 | LUVA, EM FERRO GALVANIZADO, CONEXÃO ROSQUEADA, DN 20 (3/4"), INSTALADO EM RAMAIS E SUB-RAMAIS DE GÁS - FORNECIMENTO E INSTALAÇÃO. AF_10/2020 | UN | 2 | 26.51 | 53.02 | 32.74 | 65.48
13.453.C | COMPOSIÇÃO | COMP-SAQ/164 | BUCHA DE REDUÇÃO, EM FERRO GALVANIZADO, 1/2" X 1/4", CONEXÃO ROSQUEADA, INSTALADO EM RAMAIS E SUB-RAMAIS DE GÁS - FORNECIMENTO E INSTALAÇÃO. | UN | 1 | 23.88 | 23.88 | 29.49 | 29.49
13.454.C | SINAPI | 92699 | JOELHO 90 GRAUS, EM FERRO GALVANIZADO, CONEXÃO ROSQUEADA, DN 15 (1/2"), INSTALADO EM RAMAIS E SUB-RAMAIS DE GÁS - FORNECIMENTO E INSTALAÇÃO. AF_10/2020 | UN | 2 | 22.82 | 45.64 | 28.18 | 56.36
13.455.C | SINAPI | 92705 | TÊ, EM FERRO GALVANIZADO, CONEXÃO ROSQUEADA, DN 20 (3/4"), INSTALADO EM RAMAIS E SUB-RAMAIS DE GÁS - FORNECIMENTO E INSTALAÇÃO. AF_10/2020 | UN | 1 | 49.63 | 49.63 | 61.3 | 61.3
13.456.C | COMPOSIÇÃO | COMP-SAQ/163 | TÊ DE REDUÇÃO, EM FERRO GALVANIZADO, 3/4" X 1/2", CONEXÃO ROSQUEADA, INSTALADO EM RAMAIS E SUB-RAMAIS DE GÁS - FORNECIMENTO E INSTALAÇÃO. | UN | 1 | 51.89 | 51.89 | 64.09 | 64.09
13.457.C | SINAPI | 92905 | UNIÃO, EM FERRO GALVANIZADO, CONEXÃO ROSQUEADA, DN 20 (3/4"), INSTALADO EM RAMAIS E SUB-RAMAIS DE GÁS - FORNECIMENTO E INSTALAÇÃO. AF_10/2020 | UN | 4 | 51.58 | 206.32 | 63.71 | 254.84
13.458.C | SINAPI | 92953 | LUVA DE REDUÇÃO, EM FERRO GALVANIZADO, 3/4" X 1/2", CONEXÃO ROSQUEADA, INSTALADO EM RAMAIS E SUB-RAMAIS DE GÁS - FORNECIMENTO E INSTALAÇÃO. AF_10/2020 | UN | 3 | 27.91 | 83.73 | 34.47 | 103.41
13.459.C | COMPOSIÇÃO | COMP-SAQ/160 | REGULADOR 1º ESTÁGIO COM MANÔMETRO 300PSI. FORNECIMENTO E INSTALAÇÃO | UN | 1 | 339.47 | 339.47 | 419.34 | 419.34
13.460.C | COMPOSIÇÃO | COMP-SAQ/161 | MANÔMETRO 300 PSI 1/4" - FORNECIMENTO E INSTALAÇÃO | UN | 1 | 85.69 | 85.69 | 105.85 | 105.85
13.461.C | COMPOSIÇÃO | COMP-SAQ/162 | VÁLVULA DE ESFERA PARA GÁS EM LATÃO 3/4" 300 PSI, COM ALAVANCA, FÊMEAXFÊMEA. FORNECIMENTO | UN | 4 | 45.16 | 180.64 | 55.78 | 223.12
13.462.C | COMPOSIÇÃO | COMP-SAQ/177 | COLETOR SIMPLES 3/4" DE GÁS COM 02 SAÍDAS, INCLUSIVE 01 (UM) TAMPÃO DE 3/4" - FORNECIMENTO E INSTALAÇÃO | UN | 2 | 118.36 | 236.72 | 146.21 | 292.42
13.463.C | COMPOSIÇÃO | COMP-SAQ/166 | VÁLVULA DE RETENÇÃO VERTICAL, EM LATÃO, ROSCÁVEL, 1/2", INSTALADO EM RAMAIS E SUB-RAMAIS DE GÁS - FORNECIMENTO E INSTALAÇÃO. | UN | 4 | 33.74 | 134.96 | 41.67 | 166.68
13.464.C | COMPOSIÇÃO | COMP-SAQ/167 | MANGUEIRA FLEXÍVEL DE BORRACHA COM PIGTAIL PARA BOTIJÃO DE 45KG - 1/2" C=1000MM - FORNECIMENTO E INSTALAÇÃO | UN | 4 | 117.3 | 469.2 | 144.9 | 579.6
13.465.C | COMPOSIÇÃO | COMP-SAQ/168 | COTOVELO MACHO/FÊMEA 90 GRAUS, EM FERRO GALVANIZADO, CONEXÃO ROSQUEADA, DN 15 (1/2"), INSTALADO EM RAMAIS E SUB-RAMAIS DE GÁS - FORNECIMENTO E INSTALAÇÃO. | UN | 1 | 29.54 | 29.54 | 36.49 | 36.49
13.466.C | COMPOSIÇÃO | COMP-SAQ/158 | INSTALAÇÃO E ASSENTAMENTO DE FOGÃO COM BOCAS A GÁS LIQUEFEITO DE PETROLEO (EXCLUSIVE FORNECIMENTO DO APARELHO), COMPREENDENDO: 5,00 METROS DE TUBO DE AÇO GALVANIZADO DE 1/2", REGISTRO DE ESFERA 1/2", REGULADORES DE SEGUNDO ESTÁGIO E DEMAIS PEÇAS NECESSÁRIAS. | UN | 1 | 565.97 | 565.97 | 699.14 | 699.14
13.467.C | COMPOSIÇÃO | COMP-SAQ/179 | ABRIGO PARA /4 BOTIJÕES GAS DE 45KG, EXCLUSIVE LIGAÇÕES, NAS DIMENSÕES (2,00X0,50X1,80)M, ALVENARIA TIJOLOS MACIÇOS (7X10X20CM), PAREDES DE MEIA VEZ, REVESTIDAS COM ARGAMASSA DE CIMENTO E SAIBRO, NO TRAÇO 1:6, PISO COM ESPESSURA DE 10CM E COBERTURA COM ESPESSURA DE 6CM, AMBAS EM CONCRETO ARMADO, FCK=15MPA, COM ACABAMENTO DE CIMENTADO,TRAÇO 1:4. | UN | 1 | 5229.4 | 5229.4 | 6459.87 | 6459.87
13.468.C | COMPOSIÇÃO | COMP-SAQ/430 | CAIXA DE INCÊNDIO EXTERNA, PADRÃO CBERJ, DE AÇO,MEDINDO 75X45X17CM, COMPREENDENDO: 2 LANCES DE 15,00M DE MANGUEIRA DE FIBRA DE POLIÉSTER PURA, TIPO 1, REVESTIDA INTERNAMENTE COM BORRACHA VULCANIZADA NO DIÂMETRO DE 1.1/2", EMPATADA, COM REGISTRO, ADAPTADOR E ESGUICHO. FORNECIMENTO E COLOCAÇÃO | UN | 10 | 1825.77 | 18257.7 | 2255.37 | 22553.7
13.469.C | COMPOSIÇÃO | COMP-SAQ/431 | INSTALAÇÃO DE HIDRANTE DE RECALQUE PARA SISTEMA DE INCÊNDIO EM CAIXA ENTERRADA DE ALVENARIA COM TIJOLO MACIÇO, PAREDE MEIA VEZ (10CM) MEDINDO 40X30X50CM, REVESTIDA INTERNAMENTE, COM TAMPA DE FERRO FUNDIDO, INCLUSIVE PEÇAS COMPREENDENDO: REGISTRO OU VÁLVULA GLOBO DE 2.1/2", TAMPÃOO CEGO C/ CORRENTE DE 2.1/2", ADAPTADOR PARA JUNTA STORZ DE 2.1/2" E FORNECIMENTO DE TODOS OS MATERIAIS. | UN | 1 | 1625.84 | 1625.84 | 2008.4 | 2008.4
13.470.C | COMPOSIÇÃO | COMP-SAQ/543 | TUBO DE AÇO GALVANIZADO COM COSTURA, CLASSE PESADO, DN 65 (2 1/2"), CONEXÃO ROSQUEADA, INSTALADO EM REDE DE ALIMENTAÇÃO PARA HIDRANTE - FORNECIMENTO E INSTALAÇÃO. | M | 247.45 | 123.82 | 30639.25 | 152.95 | 37847.47
13.471.C | COMPOSIÇÃO | COMP-SAQ/544 | TUBO DE AÇO GALVANIZADO COM COSTURA, CLASSE PESADO, DN 65 (2 1/2"), CONEXÃO ROSQUEADA, INSTALADO EM REDE DE ALIMENTAÇÃO ENTERRADAS PARA HIDRANTE, INCLUSIVE PROTEÇÃO COM FITA ANTICORROSIVA - FORNECIMENTO E INSTALAÇÃO. | M | 22.5 | 186.7 | 4200.75 | 230.63 | 5189.17
13.472.C | COMPOSIÇÃO | COMP-SAQ/545 | TUBO DE AÇO GALVANIZADO COM COSTURA, CLASSE PESADO, DN 25 (1"), CONEXÃO ROSQUEADA, INSTALADO EM REDE DE ALIMENTAÇÃO ENTERRADAS PARA HIDRANTE, INCLUSIVE PROTEÇÃO COM FITA ANTICORROSIVA - FORNECIMENTO E INSTALAÇÃO. | M | 3.17 | 46.83 | 148.45 | 57.84 | 183.35
13.473.C | SINAPI | 92382 | JOELHO 90 GRAUS, EM FERRO GALVANIZADO, DN 25 (1"), CONEXÃO ROSQUEADA, INSTALADO EM REDE DE ALIMENTAÇÃO PARA HIDRANTE - FORNECIMENTO E INSTALAÇÃO. AF_10/2020 | UN | 3 | 60.24 | 180.72 | 74.41 | 223.23
13.474.C | SINAPI | 92390 | JOELHO 90 GRAUS, EM FERRO GALVANIZADO, DN 65 (2 1/2"), CONEXÃO ROSQUEADA, INSTALADO EM REDE DE ALIMENTAÇÃO PARA HIDRANTE - FORNECIMENTO E INSTALAÇÃO. AF_10/2020 | UN | 22 | 161.41 | 3551.02 | 199.38 | 4386.36
13.475.C | SINAPI | 92637 | TÊ, EM FERRO GALVANIZADO, CONEXÃO ROSQUEADA, DN 25 (1"), INSTALADO EM REDE DE ALIMENTAÇÃO PARA HIDRANTE - FORNECIMENTO E INSTALAÇÃO. AF_10/2020 | UN | 1 | 81.28 | 81.28 | 100.4 | 100.4
13.476.C | SINAPI | 92638 | TÊ, EM FERRO GALVANIZADO, CONEXÃO ROSQUEADA, DN 32 (1 1/4"), INSTALADO EM REDE DE ALIMENTAÇÃO PARA HIDRANTE - FORNECIMENTO E INSTALAÇÃO. AF_10/2020 | UN | 1 | 98.51 | 98.51 | 121.68 | 121.68
13.477.C | SINAPI | 92642 | TÊ, EM FERRO GALVANIZADO, CONEXÃO ROSQUEADA, DN 65 (2 1/2"), INSTALADO EM REDE DE ALIMENTAÇÃO PARA HIDRANTE - FORNECIMENTO E INSTALAÇÃO. AF_10/2020 | UN | 10 | 220.43 | 2204.3 | 272.29 | 2722.9
13.478.C | SINAPI | 99629 | VÁLVULA DE RETENÇÃO VERTICAL, DE BRONZE, ROSCÁVEL, 1" - FORNECIMENTO E INSTALAÇÃO. AF_08/2021 | UN | 1 | 48.7 | 48.7 | 60.15 | 60.15
13.479.C | COMPOSIÇÃO | COMP-SAQ/546 | VÁLVULA DE GAVETA, EM BRONZE, DN 25 (1"), CONEXÃO ROSQUEADA, INSTALADO EM REDE DE ALIMENTAÇÃO PARA HIDRANTE - FORNECIMENTO E INSTALAÇÃO. | UN | 3 | 92.77 | 278.31 | 114.59 | 343.77
13.480.C | SINAPI | 97327 | TUBO EM COBRE FLEXÍVEL, DN 1/4, COM ISOLAMENTO, INSTALADO EM RAMAL DE ALIMENTAÇÃO DE AR CONDICIONADO COM CONDENSADORA INDIVIDUAL FORNECIMENTO E INSTALAÇÃO. AF_12/2015 | M | 293 | 29.81 | 8734.33 | 36.82 | 10788.26
13.481.C | SINAPI | 97328 | TUBO EM COBRE FLEXÍVEL, DN 3/8", COM ISOLAMENTO, INSTALADO EM RAMAL DE ALIMENTAÇÃO DE AR CONDICIONADO COM CONDENSADORA INDIVIDUAL  FORNECIMENTO E INSTALAÇÃO. AF_12/2015 | M | 827 | 52.03 | 43028.81 | 64.27 | 53151.29
13.482.C | SINAPI | 97329 | TUBO EM COBRE FLEXÍVEL, DN 1/2", COM ISOLAMENTO, INSTALADO EM RAMAL DE ALIMENTAÇÃO DE AR CONDICIONADO COM CONDENSADORA INDIVIDUAL  FORNECIMENTO E INSTALAÇÃO. AF_12/2015 | M | 80 | 64.63 | 5170.4 | 79.83 | 6386.4
13.483.C | SINAPI | 97330 | TUBO EM COBRE FLEXÍVEL, DN 5/8", COM ISOLAMENTO, INSTALADO EM RAMAL DE ALIMENTAÇÃO DE AR CONDICIONADO COM CONDENSADORA INDIVIDUAL  FORNECIMENTO E INSTALAÇÃO. AF_12/2015 | M | 160 | 78.66 | 12585.6 | 97.16 | 15545.6
13.484.C | COMPOSIÇÃO | COMP-SAQ/470 | TUBO EM COBRE FLEXÍVEL, DN 3/4", COM ISOLAMENTO, INSTALADO EM RAMAL DE ALIMENTAÇÃO DE AR CONDICIONADO COM CONDENSADORA INDIVIDUAL  FORNECIMENTO E INSTALAÇÃO. AF_12/2015 | M | 93 | 83.98 | 7810.14 | 103.74 | 9647.82
13.485.C | COMPOSIÇÃO | COMP-SAQ/471 | TUBO EM COBRE, CLASSE I, DN 7/8", COM ISOLAMENTO, INSTALADO EM RAMAL DE ALIMENTAÇÃO DE AR CONDICIONADO COM CONDENSADORA INDIVIDUAL  FORNECIMENTO E INSTALAÇÃO. AF_12/2015 | M | 656 | 104.78 | 68735.68 | 129.43 | 84906.08
13.486.C | COMPOSIÇÃO | COMP-SAQ/472 | TUBO EM COBRE, CLASSE I, DN 1.1/8", COM ISOLAMENTO, INSTALADO EM RAMAL DE ALIMENTAÇÃO DE AR CONDICIONADO COM CONDENSADORA INDIVIDUAL. FORNECIMENTO E INSTALAÇÃO. | M | 122 | 138.07 | 16844.54 | 170.55 | 20807.1
13.487.C | COMPOSIÇÃO | COMP-SAQ/476 | ADESIVO PARA TUBO DE ESPUMA ELASTOMÉRICA - LATA 900 ML. FORNECIMENTO E APLICAÇÃO. | UN | 3 | 137.58 | 412.74 | 169.95 | 509.85
13.488.C | COMPOSIÇÃO | COMP-SAQ/748 | FITA DE PVC BRANCA PARA REFRIGERAÇÃO 50MMX50M, UTILIZADA NA PROTEÇÃO DOS TUBOS DE AR-CONDICIONADO TIPO SPLIT. FORNECIMENTO E COLOCAÇÃO | UN | 45 | 4.3 | 193.5 | 5.31 | 238.95
13.489.C | COMPOSIÇÃO | COMP-SAQ/473 | CAIXA DE PASSAGEM PARA SPLIT 35X13X7CM DRENO INFERIOR DE PLÁSTICO. FORNECIMENTO E INSTALAÇÃO | UN | 20 | 49.14 | 982.8 | 58.46 | 1169.2
13.490.C | COTAÇÃO | COTAÇÃO 28 | CALÇO DE BORRACHA PARA CONDENSADORES DE AR CONDICIONADO SPLIT, INCLUSIVE PARAFUSO E PORCA. FORNECIMENTO | UN | 272 | 6.01 | 1634.72 | 7.42 | 2018.24
13.491.C | COMPOSIÇÃO | COMP-SAQ/477 | TUBO, PVC, SOLDÁVEL, DN 20MM, INSTALADO EM DRENO DE AR-CONDICIONADO - FORNECIMENTO E INSTALAÇÃO. | M | 427.89 | 19.66 | 8412.31 | 24.28 | 10389.16
13.492.C | COMPOSIÇÃO | COMP-SAQ/478 | JOELHO 90 GRAUS, PVC, SOLDÁVEL, DN 20MM, INSTALADO EM DRENO DE AR-CONDICIONADO - FORNECIMENTO E INSTALAÇÃO. | UN | 154 | 8.48 | 1305.92 | 10.47 | 1612.38
13.493.C | COMPOSIÇÃO | COMP-SAQ/479 | TE, PVC, SOLDÁVEL, DN 20MM, INSTALADO EM DRENO DE AR-CONDICIONADO - FORNECIMENTO E INSTALAÇÃO. | UN | 51 | 11.83 | 603.33 | 14.61 | 745.11
13.494.C | COMPOSIÇÃO | COMP-SAQ/742 | JOELHO 45 GRAUS, PVC, SOLDÁVEL, DN 20MM, INSTALADO EM DRENO DE AR-CONDICIONADO - FORNECIMENTO E INSTALAÇÃO. | UN | 17 | 9.11 | 154.87 | 11.25 | 191.25
13.495.C | SINAPI | 90436 | FURO EM ALVENARIA PARA DIÂMETROS MENORES OU IGUAIS A 40 MM. AF_05/2015 | UN | 215 | 18.19 | 3910.85 | 22.47 | 4831.05
13.496.C | SINAPI | 90437 | FURO EM ALVENARIA PARA DIÂMETROS MAIORES QUE 40 MM E MENORES OU IGUAIS A 75 MM. AF_05/2015 | UN | 14 | 44.21 | 618.94 | 54.61 | 764.54
13.497.C | SINAPI | 90438 | FURO EM ALVENARIA PARA DIÂMETROS MAIORES QUE 75 MM. AF_05/2015 | UN | 15 | 63.36 | 950.4 | 78.26 | 1173.9
13.498.C | SINAPI | 90447 | RASGO EM ALVENARIA PARA ELETRODUTOS COM DIAMETROS MENORES OU IGUAIS A 40 MM. AF_05/2015 | M | 1075 | 8.23 | 8847.25 | 10.16 | 10922
13.499.C | SINAPI | 90456 | QUEBRA EM ALVENARIA PARA INSTALAÇÃO DE CAIXA DE TOMADA (4X4 OU 4X2). AF_05/2015 | UN | 1053 | 5.31 | 5591.43 | 6.55 | 6897.15
13.500.C | COMPOSIÇÃO | COMP-SAQ/141 | QUEBRA EM ALVENARIA EM M2 PARA INSTALAÇÃO DE QUADRO DE DISTRIBUIÇÃO. | M2 | 0.32 | 255.07 | 81.62 | 315.08 | 100.82
13.501.C | SINAPI | 90443 | RASGO EM ALVENARIA PARA RAMAIS/ DISTRIBUIÇÃO COM DIAMETROS MENORES OU IGUAIS A 40 MM. AF_05/2015 | M | 728.06 | 16.53 | 12034.83 | 20.41 | 14859.7
13.502.C | SINAPI | 91222 | RASGO EM ALVENARIA PARA RAMAIS/ DISTRIBUIÇÃO COM DIÂMETROS MAIORES QUE 40 MM E MENORES OU IGUAIS A 75 MM. AF_05/2015 | M | 46.93 | 17.8 | 835.35 | 21.98 | 1031.52
13.503.C | SINAPI | 90451 | PASSANTE TIPO PEÇA EM POLIESTIRENO PARA ABERTURA PARA PASSAGEM DE 1 TUBO, FIXADO EM LAJE. AF_05/2015 | UN | 5 | 5.57 | 27.85 | 6.88 | 34.4
13.504.C | SINAPI | 90452 | PASSANTE TIPO PEÇA EM POLIESTIRENO PARA ABERTURA PARA PASSAGEM DE MAIS DE 1 TUBO, FIXADO EM LAJE. AF_05/2015 | UN | 8 | 23.11 | 184.88 | 28.54 | 228.32
13.505.C | SINAPI | 90453 | PASSANTE TIPO TUBO DE DIÂMETRO MENOR OU IGUAL A 40 MM, FIXADO EM LAJE. AF_05/2015 | UN | 101 | 3.53 | 356.53 | 4.36 | 440.36
13.506.C | SINAPI | 90454 | PASSANTE TIPO TUBO DE DIÂMETRO MAIORES QUE 40 MM E MENORES OU IGUAIS A 75 MM, FIXADO EM LAJE. AF_05/2015 | UN | 32 | 5.98 | 191.36 | 7.38 | 236.16
13.507.C | SINAPI | 90455 | PASSANTE TIPO TUBO DE DIÂMETRO MAIOR QUE 75 MM, FIXADO EM LAJE. AF_05/2015 | UN | 71 | 7.79 | 553.09 | 9.62 | 683.02
13.508.C | SINAPI | 90466 | CHUMBAMENTO LINEAR EM ALVENARIA PARA RAMAIS/DISTRIBUIÇÃO COM DIÂMETROS MENORES OU IGUAIS A 40 MM. AF_05/2015 | M | 1849.99 | 16.11 | 29803.33 | 19.9 | 36814.8
13.509.C | SINAPI | 90467 | CHUMBAMENTO LINEAR EM ALVENARIA PARA RAMAIS/DISTRIBUIÇÃO COM DIÂMETROS MAIORES QUE 40 MM E MENORES OU IGUAIS A 75 MM. AF_05/2015 | M | 46.93 | 25.43 | 1193.42 | 31.41 | 1474.07
13.510.C | COMPOSIÇÃO | COMP-SAQ/475 | SUPORTE PARA MAIS DE 3 TUBOS VERTICAIS, ESPAÇADO A CADA 1,50 M, EM PERFILADO DE SEÇÃO 19X38 MM, POR METRO DE TUBULAÇÃO FIXADA. | M | 69.55 | 2.89 | 200.99 | 3.57 | 248.29
13.511.C | COMPOSIÇÃO | COMP-SAQ/549 | SUPORTE MÃO FRANCESA REFORÇADA EM ACO, ABAS IGUAIS 40 CM, CAPACIDADE MINIMA 70 KG - FORNECIMENTO E INSTALAÇÃO. | UN | 67 | 42.14 | 2823.38 | 52.05 | 3487.35
13.512.C | COMPOSIÇÃO | COMP-SAQ/105 | SUPORTE EM MÃO FRANCESA SIMPLES 150MM PARA ELETROCALHA, INCLUSIVE ACESSÓRIOS DE FIXAÇÃO DA MÃO FRANCESA E DA ELETROCALHA NO SUPORTE. FORNECIMENTO E COLOCAÇÃO. | UN | 53 | 20.42 | 1082.26 | 25.22 | 1336.66
13.513.C | COMPOSIÇÃO | COMP-SAQ/106 | SUPORTE EM MÃO FRANCESA SIMPLES 200MM PARA ELETROCALHA, INCLUSIVE ACESSÓRIOS DE FIXAÇÃO DA MÃO FRANCESA E DA ELETROCALHA NO SUPORTE. FORNECIMENTO E COLOCAÇÃO. | UN | 108 | 20.92 | 2259.36 | 25.84 | 2790.72
13.514.C | COMPOSIÇÃO | COMP-SAQ/107 | SUPORTE EM MÃO FRANCESA SIMPLES 300MM PARA ELETROCALHA, INCLUSIVE ACESSÓRIOS DE FIXAÇÃO DA MÃO FRANCESA E DA ELETROCALHA NO SUPORTE. FORNECIMENTO E COLOCAÇÃO. | UN | 28 | 32.62 | 913.36 | 40.29 | 1128.12
13.515.C | COMPOSIÇÃO | COMP-SAQ/91 | SUPORTE COM LARGURA DE 400MM E ALTURA DE 500MM PARA ELETROCALHA LISA OU PERFURADA EM AÇO GALVANIZADO, ESPAÇADO A CADA 1,5 M, EM PERFILADO DE SEÇÃO 19X38 MM, POR METRO DE ELETROCALHA FIXADA. | M | 512 | 19.86 | 10168.32 | 24.53 | 12559.36
13.516.C | COMPOSIÇÃO | COMP-SAQ/111 | SUPORTE VERTICAL SIMPLES PARA ELETROCALHA LISA OU PERFURADA EM AÇO GALVANIZADO, LARGURA 50 MM E ALTURA 50MM, ESPAÇADO A CADA 1,50 M, POR METRO DE ELETROCALHA FIXADA. FORNECIMENTO E COLOCAÇÃO | M | 2 | 19.37 | 38.74 | 23.92 | 47.84
13.517.C | COMPOSIÇÃO | COMP-SAQ/112 | SUPORTE VERTICAL SIMPLES PARA ELETROCALHA LISA OU PERFURADA EM AÇO GALVANIZADO, LARGURA 100 MM E ALTURA 50MM, ESPAÇADO A CADA 1,50 M, POR METRO DE ELETROCALHA FIXADA. FORNECIMENTO E COLOCAÇÃO | M | 141 | 20.97 | 2956.77 | 25.9 | 3651.9
13.518.C | COMPOSIÇÃO | COMP-SAQ/113 | SUPORTE VERTICAL SIMPLES PARA ELETROCALHA LISA OU PERFURADA EM AÇO GALVANIZADO, LARGURA 200 MM E ALTURA 50MM, ESPAÇADO A CADA 1,50 M, POR METRO DE ELETROCALHA FIXADA. FORNECIMENTO E COLOCAÇÃO | M | 264 | 20.94 | 5528.16 | 25.86 | 6827.04
13.519.C | COMPOSIÇÃO | COMP-SAQ/114 | SUPORTE VERTICAL SIMPLES PARA ELETROCALHA LISA OU PERFURADA EM AÇO GALVANIZADO, LARGURA 300 MM E ALTURA 100MM, ESPAÇADO A CADA 1,50 M, POR METRO DE ELETROCALHA FIXADA. FORNECIMENTO E COLOCAÇÃO | M | 67 | 24.47 | 1639.49 | 30.22 | 2024.74
13.520.C | COMPOSIÇÃO | COMP-SAQ/116 | SUPORTE VERTICAL (FIXADO NA PAREDE OU SIMILAR) PARA ELETROCALHA PERFURADA OU LISA DE 200MM, EM PERFILADO DE SEÇÃO 19X38 MM, INCLUSIVE ACESSÓRIOS DE FIXAÇÃO. FORNECIMENTO E COLOCAÇÃO. | UN | 4 | 8.63 | 34.52 | 10.66 | 42.64
13.521.C | COMPOSIÇÃO | COMP-SAQ/117 | SUPORTE VERTICAL (FIXADO NA PAREDE OU SIMILAR) PARA ELETROCALHA PERFURADA OU LISA DE 300MM, EM PERFILADO DE SEÇÃO 19X38 MM, INCLUSIVE ACESSÓRIOS DE FIXAÇÃO. FORNECIMENTO E COLOCAÇÃO | UN | 5 | 9.26 | 46.3 | 11.43 | 57.15
13.522.C | COMPOSIÇÃO | COMP-SAQ/780 | FIXAÇÃO ELETRODUTO FIXADO EM LAJE, ESPAÇADO A CADA 1,5 M, COM FIXAÇÃO DE ABRAÇADEIRA TIPO D 1", POR METRO ELETRODUTO A SER FIXADO. | M | 303 | 4.47 | 1354.41 | 5.52 | 1672.56
13.523.C | COMPOSIÇÃO | COMP-SAQ/765 | SUPORTE PARA ELETRODUTO FIXADO EM LAJE COM ALTURA DE 50 CM, ESPAÇADO A CADA 1,50 M, EM JUNÇÃO ANGULAR TIPO ZZ, POR METRO ELETRODUTO FIXADA. | M | 4319 | 11.03 | 47638.57 | 13.62 | 58824.78
13.524.C | SINAPI | 91166 | FIXAÇÃO DE TUBOS HORIZONTAIS DE PEX DIAMETROS IGUAIS OU INFERIORES A 40 MM COM ABRAÇADEIRA PLÁSTICA 390 MM, FIXADA EM LAJE. AF_05/2015 | M | 401.42 | 4.13 | 1657.86 | 5.1 | 2047.24
13.525.C | COMPOSIÇÃO | COMP-SAQ/567 | FIXAÇÃO DE TUBOS VERTICAIS DE AR CONDICIONADO COM DIÂMETROS MENORES OU IGUAIS A 40 MM COM ABRAÇADEIRA PLÁSTICA 390MM, FIXADA EM PERFILADO EM ALVENARIA. | M | 167.35 | 1.58 | 264.41 | 1.95 | 326.33
13.526.C | SINAPI | 91185 | FIXAÇÃO DE TUBOS HORIZONTAIS DE PVC, CPVC OU COBRE DIÂMETROS MENORES OU IGUAIS A 40 MM COM ABRAÇADEIRA METÁLICA FLEXÍVEL 18 MM, FIXADA DIRETAMENTE NA LAJE. AF_05/2015 | M | 1662.23 | 9.12 | 15159.53 | 11.26 | 18716.7
13.527.C | SINAPI | 91171 | FIXAÇÃO DE TUBOS HORIZONTAIS DE PVC, CPVC OU COBRE DIÂMETROS MAIORES QUE 40 MM E MENORES OU IGUAIS A 75 MM COM ABRAÇADEIRA METÁLICA RÍGIDA TIPO D 1 1/2", FIXADA EM PERFILADO EM LAJE. AF_05/2015 | M | 4.5 | 4.85 | 21.82 | 5.99 | 26.95
13.528.C | SINAPI | 91173 | FIXAÇÃO DE TUBOS VERTICAIS DE PPR DIÂMETROS MENORES OU IGUAIS A 40 MM COM ABRAÇADEIRA METÁLICA RÍGIDA TIPO D 1/2", FIXADA EM PERFILADO EM ALVENARIA. AF_05/2015 | M | 1.15 | 1.96 | 2.25 | 2.42 | 2.78
13.529.C | SINAPI | 91174 | FIXAÇÃO DE TUBOS VERTICAIS DE PPR DIÂMETROS MAIORES QUE 40 MM E MENORES OU IGUAIS A 75 MM COM ABRAÇADEIRA METÁLICA RÍGIDA TIPO D 1 1/2", FIXADA EM PERFILADO EM ALVENARIA. AF_05/2015 | M | 298.06 | 3.86 | 1150.51 | 4.76 | 1418.76
13.530.C | SINAPI | 91175 | FIXAÇÃO DE TUBOS VERTICAIS DE PPR DIÂMETROS MAIORES QUE 75 MM COM ABRAÇADEIRA METÁLICA RÍGIDA TIPO D 3", FIXADA EM PERFILADO EM ALVENARIA. AF_05/2015 | M | 153 | 6.27 | 959.31 | 7.74 | 1184.22
13.531.C | SINAPI | 91180 | FIXAÇÃO DE TUBOS HORIZONTAIS DE PVC, CPVC OU COBRE DIÂMETROS MAIORES QUE 40 MM E MENORES OU IGUAIS A 75 MM COM ABRAÇADEIRA METÁLICA RÍGIDA TIPO D 1 1/2, FIXADA DIRETAMENTE NA LAJE. AF_05/2015 | M | 302.89 | 8.06 | 2441.29 | 9.95 | 3013.75
13.532.C | SINAPI | 91181 | FIXAÇÃO DE TUBOS HORIZONTAIS DE PVC, CPVC OU COBRE DIÂMETROS MAIORES QUE 75 MM COM ABRAÇADEIRA METÁLICA RÍGIDA TIPO D 3" , FIXADA DIRETAMENTE NA LAJE. AF_05/2015 | M | 86 | 9.09 | 781.74 | 11.22 | 964.92
13.533.C | COMPOSIÇÃO | COMP-SAQ/202 | ABRAÇADEIRA DE PVC OU NYLON, PARA AMARRAÇÃO DE CABOS DIVERSOS, DIÂMETRO 200MM. FORNECIMENTO E COLOCAÇÃO | UN | 300 | 10.31 | 3093 | 12.73 | 3819
13.534.C | COMPOSIÇÃO | COMP-SAQ/203 | ABRAÇADEIRA DE PVC OU NYLON, PARA AMARRAÇÃO DE CABOS DIVERSOS, DIÂMETRO 390MM. FORNECIMENTO E COLOCAÇÃO | UN | 100 | 11.06 | 1106 | 13.66 | 1366
13.535.C | SINAPI | 91190 | CHUMBAMENTO PONTUAL EM PASSAGEM DE TUBO COM DIÂMETRO MENOR OU IGUAL A 40 MM. AF_05/2015 | UN | 320 | 6.26 | 2003.2 | 7.73 | 2473.6
13.536.C | SINAPI | 91191 | CHUMBAMENTO PONTUAL EM PASSAGEM DE TUBO COM DIÂMETROS ENTRE 40 MM E 75 MM. AF_05/2015 | UN | 133 | 6.65 | 884.45 | 8.21 | 1091.93
13.537.C | SINAPI | 91192 | CHUMBAMENTO PONTUAL EM PASSAGEM DE TUBO COM DIÂMETRO MAIOR QUE 75 MM. AF_05/2015 | UN | 94 | 7.39 | 694.66 | 9.12 | 857.28
13.538.C | SINAPI | 100861 | SUPORTE MÃO FRANCESA EM AÇO, ABAS IGUAIS 30 CM, CAPACIDADE MINIMA 60 KG, BRANCO - FORNECIMENTO E INSTALAÇÃO. AF_01/2020 | UN | 2 | 40.41 | 80.82 | 49.91 | 99.82
14.0.C |  | 16 | COBERTURAS, ISOLAMENTOS E IMPERMEABILIZAÇÕES |  |  |  | 1277532.62 |  | 1578063.96
14.1.C | SINAPI | 92543 | TRAMA DE MADEIRA COMPOSTA POR TERÇAS PARA TELHADOS DE ATÉ 2 ÁGUAS PARA TELHA ONDULADA DE FIBROCIMENTO, METÁLICA, PLÁSTICA OU TERMOACÚSTICA, INCLUSO TRANSPORTE VERTICAL. AF_07/2019 | M2 | 1965.46 | 29.97 | 58904.83 | 37.02 | 72761.32
14.2.C | COMPOSIÇÃO | COMP-SAQ/481 | TELHAMENTO COM TELHA ONDULADA DE FIBROCIMENTO E = 8 MM, COM RECOBRIMENTO LATERAL DE 1 1/4 DE ONDA PARA TELHADO COM INCLINAÇÃO MÁXIMA DE 10°, COM ATÉ 2 ÁGUAS, INCLUSO IÇAMENTO. AF_07/2019 | M2 | 1965.46 | 88.71 | 174355.95 | 109.58 | 215375.1
14.3.C | SINAPI | 94223 | CUMEEIRA PARA TELHA DE FIBROCIMENTO ONDULADA E = 6 MM, INCLUSO ACESSÓRIOS DE FIXAÇÃO E IÇAMENTO. AF_07/2019 | M | 101.81 | 92.28 | 9395.02 | 113.99 | 11605.32
14.4.C | SINAPI | 94216 | TELHAMENTO COM TELHA METÁLICA TERMOACÚSTICA E = 30 MM, COM ATÉ 2 ÁGUAS, INCLUSO IÇAMENTO. AF_07/2019 | M2 | 887.3 | 227.57 | 201922.86 | 281.11 | 249428.9
14.5.C | COMPOSIÇÃO | COMP-SAQ/480 | CUMEEIRA DE GALVALUME COM ESPESSURA APROXIMADA DE 0,5MM,0,30M DE ABA PARA CADA LADO,PARA TELHAS TRAPEZOIDAIS. FORNECIMENTO E COLOCAÇÃO | M | 33.55 | 79.65 | 2672.25 | 98.39 | 3300.98
14.6.C | SINAPI | 98546 | IMPERMEABILIZAÇÃO DE SUPERFÍCIE COM MANTA ASFÁLTICA, UMA CAMADA, INCLUSIVE APLICAÇÃO DE PRIMER ASFÁLTICO, E=3MM. AF_06/2018 | M2 | 131.97 | 121.12 | 15984.2 | 149.61 | 19744.03
14.7.C | COMPOSIÇÃO | COMP-SAQ/06 | IMPERMEABILIZAÇÃO INIBIDORA DO ATAQUE DE RAÍZES, COMPOSTA DE ASFALTO MODIFICADO, PLASTIFICANTE, ADITIVOS ESPECIAIS, HERBICIDA ATÓXICO E SOLVENTES ORGÂNICOS, APLICADO A FRIO, EM DUAS DEMÃOS, CONSUMO DE 0,40 L/M²/DEMÃO, PARA EVITAR A PENETRAÇÃO INDESEJÁVEL DE RAÍZES QUE DESAGREGAM A PROTEÇÃO MECÂNICA SOBRE A IMPERMEABILIZAÇÃO. CAMPO DE APLICAÇÃO: PINTURA SOBRE ARGAMASSA OU CONCRETO DE JARDINS, JARDINEIRAS E FLOREIRAS | M2 | 131.97 | 24.67 | 3255.69 | 30.47 | 4021.12
14.8.C | COMPOSIÇÃO | COMP-SAQ/07 | IMPERMEABILIZAÇÃO DE SUPERFÍCIE COM MANTA ASFÁLTICA, UMA CAMADA, INCLUSIVE APLICAÇÃO DE PRIMER ASFÁLTICO, E=4MM. | M2 | 306.09 | 137.1 | 41964.93 | 169.35 | 51836.34
14.9.C | SINAPI | 98547 | IMPERMEABILIZAÇÃO DE SUPERFÍCIE COM MANTA ASFÁLTICA, DUAS CAMADAS, INCLUSIVE APLICAÇÃO DE PRIMER ASFÁLTICO, E=3MM E E=4MM. AF_06/2018 | M2 | 1002.98 | 225.76 | 226432.76 | 278.88 | 279711.06
14.10.C | SINAPI | 98555 | IMPERMEABILIZAÇÃO DE SUPERFÍCIE COM ARGAMASSA POLIMÉRICA / MEMBRANA ACRÍLICA, 3 DEMÃOS. AF_06/2018 | M2 | 1232.68 | 30.18 | 37202.28 | 37.28 | 45954.31
14.11.C | COMPOSIÇÃO | COMP-SAQ/04 | IMPERMEABILIZAÇÃO DE RUFOS OU VIGAS COM MEMBRANA DE BASE ACRÍLICA, MONOCOMPONENTE, BRANCA, APLICADA A FRIO EM 4 OU MAIS DEMÃOS ATÉ ATINGIR O CONSUMO MÍNIMO DE 2KG/M², COM REFORÇO DE TELA DE POLIÉSTER, GRAMATURA MÍNIMA DE 40G/M², SOBRE BASE PREPARADA COM CIMENTO POLIMÉRICO APLICADO EM DUAS OU MAIS DEMÃOS ATÉ ATINGIR O CONSUMO MÍNIMO DE 2KG/M2 | M2 | 42.6 | 124.89 | 5320.31 | 154.27 | 6571.9
14.12.C | COMPOSIÇÃO | COMP-SAQ/05 | IMPERMEABILIZAÇÃO DE RESERVATÓRIO DE ÁGUA POTÁVEL, TANQUE OU PISCINA EM CONCRETO, ENTERRADOS SUJEITOS A LENÇOL FREÁTICO, EMPREGANDO O SISTEMA DE CRISTALIZAÇÃO COMPOSTO DE TRÊS PRODUTOS DE BASE MINERAL, QUE PENETRAM POR EFEITO DE OSMOSE, CONSIDERANDO OS SEGUINTES CONSUMOS POR M²: CIMENTO CRISTALIZANTE QUE ENDURECE EM 20MIN - 1KG/M², CIMENTO CRISTALIZANTE QUE ENDURECE EM 7S - 1,6KG/M², LÍQUIDO SELADOR MINERAL, A BASE DE SILICATO - 0,7KG/M. | M2 | 43.12 | 183.41 | 7908.63 | 226.56 | 9769.26
14.13.C | SINAPI | 98557 | IMPERMEABILIZAÇÃO DE SUPERFÍCIE COM EMULSÃO ASFÁLTICA, 2 DEMÃOS AF_06/2018 | M2 | 2052.92 | 42.44 | 87125.92 | 52.42 | 107614.06
14.14.C | COMPOSIÇÃO | COMP-SAQ/566 | IMPERMEABILIZAÇÃO DE ÁREA EXPOSTA, SEM PROTEÇÃO MECÂNICA E SEM TRÂNSITO, USANDO MANTA ASFÁLTICA AUTOPROTEGIDA NA FACE EXTERNA COM UM FILME DE ALUMÍNIO, CONFORME ABNT NBR 9952, TIPO II-B COM ESPESSURA DE 3MM, APLICADA COM CHAMA DE MAÇARICO SOBRE PRIMER ASFÁLTICO, BASE ÁGUA OU BASE SOLVENTE, COM CONSUMO DE 0,40KG/M², INCLUSIVE ESTE, EM SUBSTRATO COM CAIMENTO MÍNIMO DE 1%, EXCLUSIVE REGULARIZAÇÃO. CAMPO DE APLICAÇÃO: LAJES DE COBERTURAS SEM TRÂNSITO, CALHAS, VIGA-CALHA, MARQUISES, BEIRAIS, SHEDS, ABÓBADAS, TELHADOS OU COMO CAMADA DE PROTEÇÃO NO SISTEMA DE DUPLA MANTA EM ESTRUTURAS COM MAIORES SOLICITAÇÕES E EM REGIÕES COM TEMPERATURA ATÉ -5°C. | M2 | 3.36 | 139.62 | 469.12 | 172.47 | 579.49
14.15.C | SINAPI | 98558 | TRATAMENTO DE RALO OU PONTO EMERGENTE COM ARGAMASSA POLIMÉRICA / MEMBRANA ACRÍLICA REFORÇADO COM VÉU DE POLIÉSTER (MAV). AF_06/2018 | UN | 78 | 8.78 | 684.84 | 10.84 | 845.52
14.16.C | SINAPI | 98559 | TRATAMENTO DE RODAPÉ COM VÉU DE POLIÉSTER. AF_06/2018 | M | 529.84 | 5.52 | 2924.71 | 6.81 | 3608.21
14.17.C | COMPOSIÇÃO | COMP-SAQ/02 | CAMADA DE REGULARIZAÇÃO EM ARGAMASSA TRAÇO 1:3 (CIMENTO E AREIA), PREPARO MECÂNICO COM BETONEIRA 400 L, NA ESPESSURA DE 2CM. | M2 | 922.82 | 46.59 | 42994.18 | 57.55 | 53108.29
14.18.C | COMPOSIÇÃO | COMP-SAQ/03 | PROTEÇÃO PRIMÁRIA, PREPARO MANUAL, COM ARGAMASSA TRAÇO 1:5, ESPESSURA 1CM. | M2 | 888.93 | 22.55 | 20045.37 | 27.85 | 24756.7
14.19.C | SINAPI | 98565 | PROTEÇÃO MECÂNICA DE SUPERFICIE HORIZONTAL COM ARGAMASSA DE CIMENTO E AREIA, TRAÇO 1:3, E=3CM. AF_06/2018 | M2 | 888.93 | 54.94 | 48837.81 | 67.86 | 60322.78
14.20.C | SINAPI | 98564 | PROTEÇÃO MECÂNICA DE SUPERFÍCIE VERTICAL COM ARGAMASSA DE CIMENTO E AREIA, TRAÇO 1:3, E=2CM. AF_06/2018 | M2 | 380.39 | 51.27 | 19502.59 | 63.33 | 24090.09
14.21.C | SINAPI | 98566 | PROTEÇÃO MECÂNICA DE SUPERFÍCIE VERTICAL COM ARGAMASSA DE CIMENTO E AREIA, TRAÇO 1:3, E=3CM. AF_06/2018 | M2 | 39.75 | 68.23 | 2712.14 | 84.28 | 3350.13
14.22.C | SINAPI | 98575 | TRATAMENTO DE JUNTA DE DILATAÇÃO, COM TARUGO DE POLIETILENO E SELANTE PU, INCLUSO PREENCHIMENTO COM ESPUMA EXPANSIVA PU. AF_06/2018 | M | 330.58 | 118.27 | 39097.69 | 146.09 | 48294.43
14.23.C | COMPOSIÇÃO | COMP-SAQ/482 | TRATAMENTO DE JUNTA PERÍMETRAL, COM TARUGO DE POLIETILENO E SELANTE PU. | M | 834.16 | 100.03 | 83441.02 | 123.56 | 103068.8
14.24.C | SINAPI | 98577 | TRATAMENTO DE JUNTA SERRADA, COM TARUGO DE POLIETILENO E SELANTE À BASE DE SILICONE. AF_06/2018 | M | 102.21 | 54.89 | 5610.3 | 67.8 | 6929.83
14.25.C | SINAPI | 100327 | RUFO EXTERNO/INTERNO EM CHAPA DE AÇO GALVANIZADO NÚMERO 26, CORTE DE 33 CM, INCLUSO IÇAMENTO. AF_07/2019 | M | 306.48 | 64.77 | 19850.7 | 80.01 | 24521.46
14.26.C | SINAPI | 100384 | FABRICAÇÃO E INSTALAÇÃO DE PONTALETES DE MADEIRA NÃO APARELHADA PARA TELHADOS COM ATÉ 2 ÁGUAS E COM TELHA ONDULADA DE FIBROCIMENTO, ALUMÍNIO OU PLÁSTICA EM EDIFÍCIO INSTITUCIONAL TÉRREO, INCLUSO TRANSPORTE VERTICAL. AF_07/2019 | M2 | 1965.46 | 34.81 | 68417.66 | 43 | 84514.78
14.27.C | COMPOSIÇÃO | COMP-SAQ/747 | IMPERMEABILIZAÇÃO COM MEMBRANA PRÉ-FABRICADA, AUTO ADESIVA, RECOBERTA COM ALUMÍNIO FLEXÍVEL, EM FORMA DE TIRAS DE 5, 10, 15, 20, 30, 45, 90CM DE LARGURA, CONSUMO DE 1,10M²/M², EXCLUSIVE PREPARO DO SUBSTRATO. CAMPO DE APLICAÇÃO: TELHAS METÁLICAS,FIBROCIMENTO,CONCRETO, CERÂMICAS, CALHAS E VIGACALHAS METÁLICAS, PROTEÇÃO DE TUBOS DE PVC EXPOSTOS AO TEMPO, DUTOS DE VENTILAÇÃO DE AR CONDICIONADO, FECHAMENTO DAS SOBREPOSIÇÕES EM SISTEMA DE SUBCOBERTURA. | M2 | 105.13 | 91.06 | 9573.13 | 112.48 | 11825.02
14.28.C | COMPOSIÇÃO | COMP-SAQ/1031 | IMPERMEABILIZAÇÃO COM SELANTE ELASTOMÉRICO À BASE DE POLIURETANO, MONOCOMPONENTE, EM JUNTAS DE DILATAÇÃO DE PISOS E FACHADAS COM MOVIMENTAÇÃO DE ATÉ 25%, SELAMENTO DE RALOS, TUBULAÇÕES DE RESERVATÓRIOS E PISCINAS, VEDAÇÃO DE ESQUADRIAS, CAIXILHOS METÁLICOS E DE MADEIRA, TRATAMENTO DE TRINCAS E FISSURAS, VEDAÇÃO DE CALHAS E RUFOS. CONSUMO: 360G PARA 1M DE JUNTA DE 2 X 1CM | M | 995.76 | 41.1 | 40925.73 | 50.77 | 50554.73
15.0.C |  | 17 | PINTURAS |  |  |  | 4062999.75 |  | 5018316.77
15.1.C | SINAPI | 88411 | APLICAÇÃO MANUAL DE FUNDO SELADOR ACRÍLICO EM PANOS COM PRESENÇA DE VÃOS DE EDIFÍCIOS DE MÚLTIPLOS PAVIMENTOS. AF_06/2014 | M2 | 2123.92 | 3.76 | 7985.93 | 4.64 | 9854.98
15.2.C | SINAPI | 88412 | APLICAÇÃO MANUAL DE FUNDO SELADOR ACRÍLICO EM PANOS CEGOS DE FACHADA (SEM PRESENÇA DE VÃOS) DE EDIFÍCIOS DE MÚLTIPLOS PAVIMENTOS. AF_06/2014 | M2 | 3569.18 | 2.83 | 10100.77 | 3.49 | 12456.43
15.3.C | SINAPI | 88415 | APLICAÇÃO MANUAL DE FUNDO SELADOR ACRÍLICO EM PAREDES EXTERNAS DE CASAS. AF_06/2014 | M2 | 23.52 | 4.05 | 95.25 | 5 | 117.6
15.4.C | SINAPI | 88484 | APLICAÇÃO DE FUNDO SELADOR ACRÍLICO EM TETO, UMA DEMÃO. AF_06/2014 | M2 | 3290.99 | 4.08 | 13427.23 | 5.04 | 16586.58
15.5.C | SINAPI | 88485 | APLICAÇÃO DE FUNDO SELADOR ACRÍLICO EM PAREDES, UMA DEMÃO. AF_06/2014 | M2 | 3817.78 | 3.53 | 13476.76 | 4.36 | 16645.52
15.6.C | SINAPI | 88488 | APLICAÇÃO MANUAL DE PINTURA COM TINTA LÁTEX ACRÍLICA EM TETO, DUAS DEMÃOS. AF_06/2014 | M2 | 3290.99 | 19.84 | 65293.24 | 24.5 | 80629.25
15.7.C | SINAPI | 88489 | APLICAÇÃO MANUAL DE PINTURA COM TINTA LÁTEX ACRÍLICA EM PAREDES, DUAS DEMÃOS. AF_06/2014 | M2 | 3817.78 | 17.34 | 66200.3 | 21.42 | 81776.84
15.8.C | SINAPI | 88496 | APLICAÇÃO E LIXAMENTO DE MASSA LÁTEX EM TETO, DUAS DEMÃOS. AF_06/2014 | M2 | 1981.67 | 37.22 | 73757.75 | 45.97 | 91097.36
15.9.C | COMPOSIÇÃO | COMP-SAQ/491 | APLICAÇÃO E LIXAMENTO DE MASSA ACRÍLICA EM TETO, DUAS DEMÃOS. | M2 | 475.89 | 43.04 | 20482.3 | 53.16 | 25298.31
15.10.C | SINAPI | 88497 | APLICAÇÃO E LIXAMENTO DE MASSA LÁTEX EM PAREDES, DUAS DEMÃOS. AF_06/2014 | M2 | 3477.15 | 21.23 | 73819.89 | 26.22 | 91170.87
15.11.C | COMPOSIÇÃO | COMP-SAQ/374 | APLICAÇÃO E LIXAMENTO DE MASSA ACRÍLICA EM PAREDES, DUAS DEMÃOS. | M2 | 340.63 | 27.05 | 9214.04 | 33.41 | 11380.44
15.12.C | SINAPI | 95305 | TEXTURA ACRÍLICA, APLICAÇÃO MANUAL EM PAREDE, UMA DEMÃO. AF_09/2016 | M2 | 5716.62 | 15.78 | 90208.26 | 19.49 | 111416.92
15.13.C | SINAPI | 95306 | TEXTURA ACRÍLICA, APLICAÇÃO MANUAL EM TETO, UMA DEMÃO. AF_09/2016 | M2 | 299.13 | 18.95 | 5668.51 | 23.4 | 6999.64
15.14.C | SINAPI | 100751 | PINTURA COM TINTA EPOXÍDICA DE ACABAMENTO PULVERIZADA SOBRE PERFIL METÁLICO EXECUTADO EM FÁBRICA (02 DEMÃOS). AF_01/2020_PE | M2 | 45983.41 | 45.33 | 2084427.97 | 55.99 | 2574611.12
15.15.C | SINAPI | 100727 | PINTURA COM TINTA EPOXÍDICA DE FUNDO PULVERIZADA SOBRE PERFIL METÁLICO EXECUTADO EM FÁBRICA (POR DEMÃO). AF_01/2020_PE | M2 | 45983.41 | 30.03 | 1380881.8 | 37.09 | 1705524.67
15.16.C | SINAPI | 102193 | LIXAMENTO DE MADEIRA PARA APLICAÇÃO DE FUNDO OU PINTURA. AF_01/2021 | M2 | 126.63 | 2.51 | 317.84 | 3.1 | 392.55
15.17.C | SINAPI | 102213 | PINTURA VERNIZ (INCOLOR) ALQUÍDICO EM MADEIRA, USO INTERNO E EXTERNO, 2 DEMÃOS. AF_01/2021 | M2 | 126.63 | 23.49 | 2974.53 | 29.01 | 3673.53
15.18.C | SINAPI | 102233 | PINTURA IMUNIZANTE PARA MADEIRA, 1 DEMÃO. AF_01/2021 | M2 | 1058.15 | 12.14 | 12845.94 | 14.99 | 15861.66
15.19.C | SINAPI | 102492 | PINTURA DE PISO COM TINTA ACRÍLICA, APLICAÇÃO MANUAL, 3 DEMÃOS, INCLUSO FUNDO PREPARADOR. AF_05/2021 | M2 | 728.01 | 28.36 | 20646.36 | 35.03 | 25502.19
15.20.C | SINAPI | 102505 | PINTURA DE DEMARCAÇÃO DE QUADRA POLIESPORTIVA COM BORRACHA CLORADA, E = 5 CM, APLICAÇÃO MANUAL. AF_05/2021 | M | 441.03 | 12.26 | 5407.02 | 15.14 | 6677.19
15.21.C | COMPOSIÇÃO | COMP-SAQ/490 | PINTURA PARA PROTEÇÃO DE PISO COM RESINA INCOLOR MULTIUSO A BASE DE ÁGUA, APLICAÇÃO MANUAL, 02 (DUAS) DEMÃOS, INCLUSO 01 (UMA) DEMÃO DE FUNDO PREPARADOR. | M2 | 3396.58 | 17.73 | 60221.36 | 21.9 | 74385.1
15.22.C | SINAPI | 100721 | PINTURA COM TINTA ALQUÍDICA DE FUNDO (TIPO ZARCÃO) PULVERIZADA SOBRE SUPERFÍCIES METÁLICAS (EXCETO PERFIL) EXECUTADO EM OBRA (POR DEMÃO). AF_01/2020_PE | M2 | 147.4 | 29.24 | 4309.97 | 36.12 | 5324.08
15.23.C | SINAPI | 100757 | PINTURA COM TINTA ALQUÍDICA DE ACABAMENTO (ESMALTE SINTÉTICO ACETINADO) PULVERIZADA SOBRE SUPERFÍCIES METÁLICAS (EXCETO PERFIL) EXECUTADO EM OBRA (02 DEMÃOS). AF_01/2020_PE | M2 | 148.04 | 57.64 | 8533.02 | 71.2 | 10540.44
15.24.C | COMPOSIÇÃO | COMP-SAQ/119 | PINTURA COM TINTA ESMALTE SINTÉTICO PREMIUM DE EFEITO PROTETOR, APLICADA A ROLO OU PINCEL SOBRE SUPERFÍCIES METÁLICAS (EXCETO PERFIL) EXECUTADO EM OBRA (POR DEMÃO). | M2 | 912.6 | 30.49 | 27825.17 | 37.66 | 34368.51
15.25.C | EMOP | 17.014.0015-0 | PINTURA ELETROSTATICA SOBRE ESQUADRIA DE ALUMINIO | KG | 271.03 | 18 | 4878.54 | 22.23 | 6024.99
16.0.C |  | 18 | APARELHOS HIDRÁULICOS, SANITÁRIOS, ELÉTRICOS, MECÂNICOS E ESPORTIVOS |  |  |  | 1090555.44 |  | 1318451.57
16.1.C | SINAPI | 86884 | ENGATE FLEXÍVEL EM PLÁSTICO BRANCO, 1/2 X 30CM - FORNECIMENTO E INSTALAÇÃO. AF_01/2020 | UN | 18 | 14.61 | 262.98 | 18.04 | 324.72
16.2.C | SINAPI | 86885 | ENGATE FLEXÍVEL EM PLÁSTICO BRANCO, 1/2 X 40CM - FORNECIMENTO E INSTALAÇÃO. AF_01/2020 | UN | 4 | 16.79 | 67.16 | 20.74 | 82.96
16.3.C | SINAPI | 86886 | ENGATE FLEXÍVEL EM INOX, 1/2 X 30CM - FORNECIMENTO E INSTALAÇÃO. AF_01/2020 | UN | 57 | 43.47 | 2477.79 | 53.69 | 3060.33
16.4.C | SINAPI | 86887 | ENGATE FLEXÍVEL EM INOX, 1/2 X 40CM - FORNECIMENTO E INSTALAÇÃO. AF_01/2020 | UN | 8 | 46.99 | 375.92 | 58.04 | 464.32
16.5.C | SINAPI | 86909 | TORNEIRA CROMADA TUBO MÓVEL, DE MESA, 1/2 OU 3/4, PARA PIA DE COZINHA, PADRÃO ALTO - FORNECIMENTO E INSTALAÇÃO. AF_01/2020 | UN | 13 | 114.58 | 1489.54 | 141.54 | 1840.02
16.6.C | SINAPI | 86910 | TORNEIRA CROMADA TUBO MÓVEL, DE PAREDE, 1/2 OU 3/4, PARA PIA DE COZINHA, PADRÃO MÉDIO - FORNECIMENTO E INSTALAÇÃO. AF_01/2020 | UN | 3 | 112.18 | 336.54 | 138.57 | 415.71
16.7.C | SINAPI | 86913 | TORNEIRA CROMADA 1/2 OU 3/4 PARA TANQUE, PADRÃO POPULAR - FORNECIMENTO E INSTALAÇÃO. AF_01/2020 | UN | 7 | 49.41 | 345.87 | 61.03 | 427.21
16.8.C | SINAPI | 86914 | TORNEIRA CROMADA 1/2 OU 3/4 PARA TANQUE, PADRÃO MÉDIO - FORNECIMENTO E INSTALAÇÃO. AF_01/2020 | UN | 4 | 87.04 | 348.16 | 107.52 | 430.08
16.9.C | SINAPI | 86915 | TORNEIRA CROMADA DE MESA, 1/2 OU 3/4, PARA LAVATÓRIO, PADRÃO MÉDIO - FORNECIMENTO E INSTALAÇÃO. AF_01/2020 | UN | 57 | 125.17 | 7134.69 | 154.62 | 8813.34
16.10.C | COMPOSIÇÃO | COMP-SAQ/518 | AQUECEDOR ELÉTRICO VERSÁTIL 5500W 110V PARA TORNEIRA. FORNECIMENTO E INSTALAÇÃO | UN | 7 | 236.93 | 1658.51 | 292.67 | 2048.69
16.11.C | SINAPI | 86919 | TANQUE DE LOUÇA BRANCA COM COLUNA, 30L OU EQUIVALENTE, INCLUSO SIFÃO FLEXÍVEL EM PVC, VÁLVULA METÁLICA E TORNEIRA DE METAL CROMADO PADRÃO MÉDIO - FORNECIMENTO E INSTALAÇÃO. AF_01/2020 | UN | 3 | 943.49 | 2830.47 | 1165.49 | 3496.47
16.12.C | COMPOSIÇÃO | COMP-SAQ/536 | TANQUE DE LOUÇA DE AÇO INOXIDAVEL, 30L OU EQUIVALENTE, INCLUSO SIFÃO FLEXÍVEL EM PVC, VÁLVULA METÁLICA E TORNEIRA DE METAL CROMADO PADRÃO MÉDIO - FORNECIMENTO E INSTALAÇÃO. | UN | 2 | 794.21 | 1588.42 | 981.08 | 1962.16
16.13.C | SINAPI | 86932 | VASO SANITÁRIO SIFONADO COM CAIXA ACOPLADA LOUÇA BRANCA - PADRÃO MÉDIO, INCLUSO ENGATE FLEXÍVEL EM METAL CROMADO, 1/2 X 40CM - FORNECIMENTO E INSTALAÇÃO. AF_01/2020 | UN | 52 | 573.39 | 29816.28 | 708.3 | 36831.6
16.14.C | SINAPI | 100878 | VASO SANITÁRIO SIFONADO COM CAIXA ACOPLADA, LOUÇA BRANCA - PADRÃO ALTO - FORNECIMENTO E INSTALAÇÃO. AF_01/2020 | UN | 8 | 706.15 | 5649.2 | 872.3 | 6978.4
16.15.C | SINAPI | 100849 | ASSENTO SANITÁRIO CONVENCIONAL - FORNECIMENTO E INSTALACAO. AF_01/2020 | UN | 60 | 43.28 | 2596.8 | 53.46 | 3207.6
16.16.C | SINAPI | 100858 | MICTÓRIO SIFONADO LOUÇA BRANCA  PADRÃO MÉDIO  FORNECIMENTO E INSTALAÇÃO. AF_01/2020 | UN | 6 | 695.17 | 4171.02 | 858.74 | 5152.44
16.17.C | SINAPI | 86935 | CUBA DE EMBUTIR DE AÇO INOXIDÁVEL MÉDIA, INCLUSO VÁLVULA TIPO AMERICANA EM METAL CROMADO E SIFÃO FLEXÍVEL EM PVC - FORNECIMENTO E INSTALAÇÃO. AF_01/2020 | UN | 13 | 307.28 | 3994.64 | 379.58 | 4934.54
16.18.C | SINAPI | 86936 | CUBA DE EMBUTIR DE AÇO INOXIDÁVEL MÉDIA, INCLUSO VÁLVULA TIPO AMERICANA E SIFÃO TIPO GARRAFA EM METAL CROMADO - FORNECIMENTO E INSTALAÇÃO. AF_01/2020 | UN | 1 | 463.39 | 463.39 | 572.42 | 572.42
16.19.C | SINAPI | 86938 | CUBA DE EMBUTIR OVAL EM LOUÇA BRANCA, 35 X 50CM OU EQUIVALENTE, INCLUSO VÁLVULA E SIFÃO TIPO GARRAFA EM METAL CROMADO - FORNECIMENTO E INSTALAÇÃO. AF_01/2020 | UN | 57 | 390.99 | 22286.43 | 482.98 | 27529.86
16.20.C | COMPOSIÇÃO | COMP-SAQ/519 | BANCADA DE GRANITO CINZA ANDORINHA POSSUINDO 60CM DE LARGURA, COM SAIA EM L (h=10CM), COM 2,5 CM DE ESPESSURA, COM ABERTURA PARA PIA DE COZINHA (EXCLUSIVE ESTAS), SOBRE APOIOS DE TUBO DE AÇO GALVANIZADO COM COSTURA, EXCLUSIVE FRONTISPÍCIO. FORNECIMENTO E COLOCAÇÃO | M | 1.6 | 644.73 | 1031.56 | 796.43 | 1274.28
16.21.C | COMPOSIÇÃO | COMP-SAQ/537 | BANCADA SECA DE GRANITO CINZA ANDORINHA, COM 2,5 CM DE ESPESSURA, ASSENTADO SOBRE PAREDES COM ARGAMASSA DE TRAÇO 1:6 C/ ADIÇÃO DE PLASTIFICANTES, EXCLUSIVE ALVENARIA E APOIOS. FORNECIMENTO E COLOCAÇÃO | M2 | 7.1 | 749.48 | 5321.3 | 925.83 | 6573.39
16.22.C | COMPOSIÇÃO | COMP-SAQ/538 | BANCADA DE GRANITO CINZA ANDORINHA, COM 2,5 CM DE ESPESSURA, COM ABERTURA PARA CUBAS DE INOX (EXCLUSIVE ESTAS), SOBRE APOIOS DE ALVENARIA DE MEIA VEZ E VERGA DE CONCRETO, SEM REVESTIMENTO. FORNECIMENTO E COLOCAÇÃO | M2 | 27.3 | 961.32 | 26244.03 | 1187.51 | 32419.02
16.23.C | COMPOSIÇÃO | COMP-SAQ/539 | BANCADA DE GRANITO CINZA ANDORINHA POSSUINDO 60CM DE LARGURA COM SAIA EM L (h=10CM), COM 2,5 CM DE ESPESSURA, COM ABERTURA PARA CUBAS DE LAVATÓRIOS (EXCLUSIVE ESTAS), SOBRE APOIOS DE TUBO DE AÇO GALVANIZADO COM COSTURA, EXCLUSIVE FRONTISPICIO. FORNECIMENTO E COLOCAÇÃO | M | 1.4 | 688.55 | 963.97 | 850.56 | 1190.78
16.24.C | COMPOSIÇÃO | COMP-SAQ/786 | BANCADA DE GRANITO CINZA ANDORINHA POSSUINDO 60CM DE LARGURA, COM SAIA FRONTAL (h=10CM), COM 2,5 CM DE ESPESSURA, COM ABERTURA PARA CUBAS DE LAVATÓRIOS (EXCLUSIVE ESTAS), SOBRE APOIOS DE TUBO DE AÇO GALVANIZADO COM COSTURA, EXCLUSIVE FRONTISPICIO. FORNECIMENTO E COLOCAÇÃO | M | 35.8 | 648.25 | 23207.35 | 800.78 | 28667.92
16.25.C | COMPOSIÇÃO | COMP-SAQ/787 | BANCADA DE GRANITO CINZA ANDORINHA POSSUINDO 60CM DE LARGURA, COM SAIA EM "U" FRONTAL E LATERAIS (h=10CM), COM 2,5 CM DE ESPESSURA, COM ABERTURA PARA CUBAS DE LAVATÓRIOS (EXCLUSIVE ESTAS), SOBRE APOIOS DE TUBO DE AÇO GALVANIZADO COM COSTURA, EXCLUSIVE FRONTISPICIO. FORNECIMENTO E COLOCAÇÃO | M | 4.9 | 728.85 | 3571.36 | 900.34 | 4411.66
16.26.C | COMPOSIÇÃO | COMP-SAQ/788 | FRONTISPÍCIO DE GRANITO CINZA ANDORINHA, COM SEÇÃO DE 10X2,5CM, INCLUSIVE REJUNTAMENTO. FORNECIMENTO E COLOCAÇÃO | M | 113.6 | 105.91 | 12031.37 | 130.83 | 14862.28
16.27.C | COMPOSIÇÃO | COMP-SAQ/529 | PRATELEIRA DE GRANITO CINZA ANDORINHA COM 30 CM DE LARGURA E 2,5 CM DE ESPESSURA, SOBRE GRAPA DE FERRO. FORNECIMENTO E COLOCAÇÃO | M | 81.44 | 252.83 | 20590.47 | 312.32 | 25435.34
16.28.C | COMPOSIÇÃO | COMP-SAQ/523 | LAVATÓRIO DE CANTO DE LOUÇA BRANCA SUSPENSO, 40 X 30 CM OU EQUIVALENTE, INCLUSO SIFÃO TIPO GARRAFA, VÁLVULA E ENGATE FLEXÍVEL 30CM EM INOX E TORNEIRA CROMADA DE MESA COM ALAVANCA CONFORME ABNT NBR 9050 - FORNECIMENTO E INSTALAÇÃO. | UN | 7 | 664.81 | 4653.67 | 821.23 | 5748.61
16.29.C | COMPOSIÇÃO | COMP-SAQ/527 | LAVATÓRIO LOUÇA BRANCA SUSPENSO, 45,X35,5CM OU EQUIVALENTE, INCLUSO SIFÃO FLEXÍVEL EM PVC, VÁLVULA EM METAL CROMADO E ENGATE FLEXÍVEL 30CM EM PLÁSTICO E TORNEIRA CROMADA DE MESA COM ALAVANCA - FORNECIMENTO E INSTALAÇÃO. | UN | 2 | 630.93 | 1261.86 | 779.38 | 1558.76
16.30.C | SINAPI | 100860 | CHUVEIRO ELÉTRICO COMUM CORPO PLÁSTICO, TIPO DUCHA  FORNECIMENTO E INSTALAÇÃO. AF_01/2020 | UN | 13 | 93.37 | 1213.81 | 115.33 | 1499.29
16.31.C | SINAPI | 95542 | PORTA TOALHA ROSTO EM METAL CROMADO, TIPO ARGOLA, INCLUSO FIXAÇÃO. AF_01/2020 | UN | 2 | 46.55 | 93.1 | 57.5 | 115
16.32.C | SINAPI | 95543 | PORTA TOALHA BANHO EM METAL CROMADO, TIPO BARRA, INCLUSO FIXAÇÃO. AF_01/2020 | UN | 1 | 78.21 | 78.21 | 96.61 | 96.61
16.33.C | SINAPI | 95547 | SABONETEIRA PLASTICA TIPO DISPENSER PARA SABONETE LIQUIDO COM RESERVATORIO 800 A 1500 ML, INCLUSO FIXAÇÃO. AF_01/2020 | UN | 60 | 47.88 | 2872.8 | 59.14 | 3548.4
16.34.C | COMPOSIÇÃO | COMP-SAQ/524 | PORTA-TOALHA DE PAPEL EM PLÁSTICO ABS. FORNECIMENTO E COLOCAÇÃO | UN | 46 | 40.02 | 1840.92 | 49.43 | 2273.78
16.35.C | COMPOSIÇÃO | COMP-SAQ/525 | PORTA-PAPEL HIGIÊNICO PLÁSTICO ABS. FORNECIMENTO E COLOCAÇÃO | UN | 60 | 39.42 | 2365.2 | 48.69 | 2921.4
16.36.C | COMPOSIÇÃO | COMP-SAQ/526 | CABIDE SIMPLES DE SOBREPOR, EM METAL CROMADO. FORNECIMENTO E COLOCAÇÃO | UN | 72 | 17.61 | 1267.92 | 21.75 | 1566
16.37.C | SINAPI | 100867 | BARRA DE APOIO RETA, EM ACO INOX POLIDO, COMPRIMENTO 70 CM, FIXADA NA PAREDE - FORNECIMENTO E INSTALAÇÃO. AF_01/2020 | UN | 8 | 281.75 | 2254 | 348.04 | 2784.32
16.38.C | SINAPI | 100868 | BARRA DE APOIO RETA, EM ACO INOX POLIDO, COMPRIMENTO 80 CM, FIXADA NA PAREDE - FORNECIMENTO E INSTALAÇÃO. AF_01/2020 | UN | 16 | 289.58 | 4633.28 | 357.71 | 5723.36
16.39.C | COMPOSIÇÃO | COMP-SAQ/535 | BARRA DE APOIO RETA, EM AÇO INOXIDAVEL, COMPRIMENTO 50 CM, FIXADA NA PAREDE - FORNECIMENTO E INSTALAÇÃO. | UN | 16 | 120.75 | 1932 | 149.16 | 2386.56
16.40.C | SINAPI | 100875 | BANCO ARTICULADO, EM ACO INOX, PARA PCD, FIXADO NA PAREDE - FORNECIMENTO E INSTALAÇÃO. AF_01/2020 | UN | 1 | 763.69 | 763.69 | 943.38 | 943.38
16.41.C | SINAPI | 100874 | PUXADOR PARA PCD, FIXADO NA PORTA - FORNECIMENTO E INSTALAÇÃO. AF_01/2020 | UN | 16 | 269.98 | 4319.68 | 333.5 | 5336
16.42.C | SINAPI | 97599 | LUMINÁRIA DE EMERGÊNCIA, COM 30 LÂMPADAS LED DE 2 W, SEM REATOR - FORNECIMENTO E INSTALAÇÃO. AF_02/2020 | UN | 30 | 27.95 | 838.5 | 34.52 | 1035.6
16.43.C | COMPOSIÇÃO | COMP-SAQ/550 | LUMINÁRIA LED TUBULAR DE SOBREPOR, 2X18W (INCLUSIVE LÂMPADAS), CORPO EM CHAPA DE AÇO TRATADA E PINTURA ELETROSTÁTICA BRANCA, REFLETOR EM ALUMÍNIO DE ALTO BRILHO, COM VISOR ACRÍLICO TRANSLÚCIDO, SEM REATOR. FORNECIMENTO E COLOCAÇÃO | UN | 22 | 194.17 | 4271.74 | 239.85 | 5276.7
16.44.C | COMPOSIÇÃO | COMP-SAQ/552 | LUMINÁRIA LED TUBULAR DE EMBUTIR, 2X18W (INCLUSIVE LÂMPADAS), CORPO EM CHAPA DE AÇO TRATADA E PINTURA ELETROSTÁTICA BRANCA, REFLETOR EM ALUMÍNIO DE ALTO BRILHO, COM VISOR ACRÍLICO TRANSLÚCIDO, SEM REATOR. FORNECIMENTO E COLOCAÇÃO | UN | 392 | 206.23 | 80842.16 | 254.75 | 99862
16.45.C | COMPOSIÇÃO | COMP-SAQ/551 | LUMINÁRIA LED TUBULAR DE EMBUTIR, 2X18W (INCLUSIVE LÂMPADAS), CORPO EM CHAPA DE AÇO TRATADA E PINTURA ELETROSTÁTICA BRANCA, REFLETOR EM ALUMÍNIO DE ALTO BRILHO, COM ALETAS, SEM REATOR. FORNECIMENTO E COLOCAÇÃO | UN | 36 | 302.25 | 10881 | 373.36 | 13440.96
16.46.C | COMPOSIÇÃO | COMP-SAQ/554 | LUMINÁRIA TIPO PLAFON QUADRADA, DE EMBUTIR, COM LED DE 25W - FORNECIMENTO E INSTALAÇÃO | UN | 126 | 66.29 | 8352.54 | 81.88 | 10316.88
16.47.C | COMPOSIÇÃO | COMP-SAQ/555 | LUMINÁRIA ARANDELA TIPO TARTARUGA, DE SOBREPOR, COM 1 LÂMPADA LED DE 10 W, SEM REATOR - FORNECIMENTO E INSTALAÇÃO. | UN | 25 | 46.03 | 1150.75 | 56.86 | 1421.5
16.48.C | COMPOSIÇÃO | COMP-SAQ/556 | LUMINÁRIA DE EMBUTIR, QUADRADA *60 X 60* CM, EM CHAPA DE AÇO, PARA 4 LÂMPADAS T8, TUBULAR LED 9W, ENTRADA BIVOLT, REFLETOR E ALETAS EM ALUMÍNIO. FORNECIMENTO E COLOCAÇÃO | UN | 45 | 190.68 | 8580.6 | 235.54 | 10599.3
16.49.C | COMPOSIÇÃO | COMP-SAQ/557 | BALIZADOR SPOT LED 5W, BRANCO FRIO, PARA PISO. FORNECIMENTO E INSTALAÇÃO | UN | 12 | 101.9 | 1222.8 | 125.87 | 1510.44
16.50.C | COMPOSIÇÃO | COMP-SAQ/558 | BALIZADOR SPOT LED 5W, BRANCO QUENTE, PARA PISO. FORNECIMENTO E INSTALAÇÃO | UN | 39 | 95.31 | 3717.09 | 117.73 | 4591.47
16.51.C | COMPOSIÇÃO | COMP-SAQ/560 | BALIZADOR SPOT LED 9W, VERDE, PARA PISO. FORNECIMENTO E INSTALAÇÃO | UN | 19 | 121.59 | 2310.21 | 150.2 | 2853.8
16.52.C | COMPOSIÇÃO | COMP-SAQ/565 | REFLETOR PARA ILUMINAÇÃO DE QUADRAS DE ESPORTES E AFINS, PARA LÂMPADA DE LED DE 100W, INCLUSIVE ESTA. FORNECIMENTO E COLOCAÇÃO | UN | 30 | 79.19 | 2375.7 | 97.82 | 2934.6
16.53.C | COMPOSIÇÃO | COMP-SAQ/593 | REFLETOR PARA ILUMINAÇÃO DE QUADRAS DE ESPORTES E AFINS, PARA LÂMPADA DE LED DE 50W, INCLUSIVE ESTA. FORNECIMENTO E COLOCAÇÃO | UN | 6 | 76.28 | 457.68 | 94.22 | 565.32
16.54.C | COMPOSIÇÃO | COMP-SAQ/783 | RELÉ FOTOELÉTRICO PARA COMANDO DE ILUMINAÇÃO EXTERNA, NA TENSÃO DE 127V/220V E CARGA MÁXIMA DE 1.000W, INCLUSIVE BASE COM SUPORTE METÁLICO E OUTROS SUPORTES PARA FIXAÇÃO. FORNECIMENTO E INSTALAÇÃO | UN | 2 | 53.48 | 106.96 | 66.06 | 132.12
16.55.C | COMPOSIÇÃO | COMP-SAQ/520 | EXTINTOR DE INCÊNDIO PORTÁTIL COM CARGA DE ÁGUA PRESSURIZADA DE 10 L, CLASSE A , INCLUSIVE SUPORTE DE PAREDE - FORNECIMENTO E INSTALAÇÃO. | UN | 25 | 259.83 | 6495.75 | 320.96 | 8024
16.56.C | COMPOSIÇÃO | COMP-SAQ/521 | EXTINTOR DE INCÊNDIO PORTÁTIL COM CARGA DE PQS DE 6 KG, CLASSE ABC , INCLUSIVE SUPORTE DE PAREDE - FORNECIMENTO E INSTALAÇÃO. | UN | 7 | 299.45 | 2096.15 | 369.91 | 2589.37
16.57.C | COMPOSIÇÃO | COMP-SAQ/522 | EXTINTOR DE INCÊNDIO PORTÁTIL COM CARGA DE CO2 DE 6 KG, CLASSE BC, INCLUSIVE SUPORTE DE PAREDE - FORNECIMENTO E INSTALAÇÃO. | UN | 5 | 812.33 | 4061.65 | 1003.47 | 5017.35
16.58.C | COMPOSIÇÃO | COMP-SAQ/542 | SISTEMA DE PRESSURIZAÇÃO, COM 02 BOMBAS CENTRÍFUGAS DE 5CV/220V, INCLUSIVE TUBULAÇÕES, CONEXÕES E REGISTROS DE SUCÇÃO, RECALQUE E DISTRIBUIÇÃO COM CONEXÕES, PRESSOSTATO , MANÔMETRO , TANQUE DE PRESSÃO, QUADRO DE COMANDO, EXCLUSIVE SISTEMA DA ESCORVA. FORNECIMENTO E INSTALAÇÃO | UN | 1 | 26333.45 | 26333.45 | 32529.71 | 32529.71
16.59.C | COMPOSIÇÃO | COMP-SAQ/548 | CASA DE MÁQUINA DE INCÊNDIO, EM ALVENARIA, MEDINDO(1,50X1,50)M, COBERTA COM LAJE DE CONCRETO, PÉ-DIREITO DE 2,00M, PORTA CORTA-FOGO(0,60X1,80)M,PINTURA,IMPERMEABILIZAÇÃO,LUMINÁRIA A PROVA DE GASES E BASCULANTE COM VIDRO(0,60X0,60)M, EXTINTOR DE INCÊNDIO, EXCLUSIVE SISTEMA DE PRESSURIZAÇÃO. | UN | 1 | 7669.93 | 7669.93 | 9474.66 | 9474.66
16.60.C | COMPOSIÇÃO | COMP-SAQ/08 | AR CONDICIONADO SPLIT INVERTER, HI-WALL (PAREDE), 9000 BTU/H, CICLO FRIO, INCLUSIVE SUPORTE DE PERFILADO PERFURADO DE 19X38MM GALVANIZADA A FOGO PARA A CONDENSADORA - FORNECIMENTO E INSTALAÇÃO. | UN | 2 | 2263.61 | 4527.22 | 2693.24 | 5386.48
16.61.C | COMPOSIÇÃO | COMP-SAQ/09 | AR CONDICIONADO SPLIT INVERTER, HI-WALL (PAREDE), 12000 BTU/H, CICLO FRIO, INCLUSIVE SUPORTE DE PERFILADO PERFURADO DE 19X38MM GALVANIZADA A FOGO PARA A CONDENSADORA - FORNECIMENTO E INSTALAÇÃO. | UN | 4 | 2498.32 | 9993.28 | 2972.5 | 11890
16.62.C | COMPOSIÇÃO | COMP-SAQ/10 | AR CONDICIONADO SPLIT INVERTER, HI-WALL (PAREDE), 18000 BTU/H, CICLO FRIO, INCLUSIVE SUPORTE DE PERFILADO PERFURADO DE 19X38MM GALVANIZADA A FOGO PARA A CONDENSADORA - FORNECIMENTO E INSTALAÇÃO. | UN | 13 | 3572.87 | 46447.31 | 4251 | 55263
16.63.C | COMPOSIÇÃO | COMP-SAQ/11 | AR CONDICIONADO SPLIT INVERTER, HI-WALL (PAREDE), 22000 BTU/H, CICLO FRIO, INCLUSIVE SUPORTE DE PERFILADO PERFURADO DE 19X38MM GALVANIZADA A FOGO PARA A CONDENSADORA - FORNECIMENTO E INSTALAÇÃO. | UN | 1 | 3810.57 | 3810.57 | 4533.81 | 4533.81
16.64.C | COMPOSIÇÃO | COMP-SAQ/12 | AR CONDICIONADO SPLIT INVERTER, PISO TETO, 36000 BTU/H, CICLO FRIO, INCLUSIVE SUPORTE DE PERFILADO PERFURADO DE 19X38MM GALVANIZADA A FOGO PARA A CONDENSADORA - FORNECIMENTO E INSTALAÇÃO. | UN | 39 | 11144.29 | 434627.31 | 13259.47 | 517119.33
16.65.C | COMPOSIÇÃO | COMP-SAQ/13 | AR CONDICIONADO SPLIT INVERTER, PISO TETO, 48000 BTU/H, CICLO FRIO, INCLUSIVE SUPORTE DE PERFILADO PERFURADO DE 19X38MM GALVANIZADA A FOGO PARA A CONDENSADORA - FORNECIMENTO E INSTALAÇÃO. | UN | 8 | 15486.12 | 123888.96 | 18425.38 | 147403.04
16.66.C | SINAPI | 102111 | BOMBA CENTRÍFUGA, MONOFÁSICA, 0,5 CV OU 0,49 HP, HM 6 A 20 M, Q 1,2 A 8,3 M3/H - FORNECIMENTO E INSTALAÇÃO. AF_12/2020 | UN | 2 | 938.54 | 1877.08 | 1159.37 | 2318.74
16.67.C | COMPOSIÇÃO | COMP-SAQ/495 | BOMBA AUTO-ASPIRANTE PARA ÁGUA LIMPA DE 1CV. FORNECIMENTO E COLOCAÇÃO | UN | 3 | 1865.08 | 5595.24 | 2303.93 | 6911.79
16.68.C | EMOP | 18.017.0105-0 | APROVEITAMENTO AGUA CHUVA (AAC) P/AREA DE TELHADO ATE 1500M2,COMPREENDENDO FORN.SEGUINTES EQUIPAMENTOS:-FILTRO VOLUMETRICO (VF6) AUTO-LIMPANTE,CORPO CONSTITUIDO ACO INOX,ENTRADASC/DIAM250MM E SAIDA P/CISTERNA DIAM200MM;-CONJUNTO FLUTUANTE SUCCAO (BOIA-MANGUEIRA) MANGUEIRA 2",COMPRIMENTO 2,00M;-FREIO D'AGUA DIAM200MM;-SIFAO LADRAO C/DIAMDE SAIDA 200MM | UN | 1 | 20374.53 | 20374.53 | 25168.65 | 25168.65
16.69.C | COTAÇÃO | COTAÇÃO 192 | FOGÃO A GAS INDUSTRIAL COM 08 BOCAS, FORNO, GRELHA 30X30 EM PERFIL DE 5CM. FORNECIMENTO | UN | 1 | 2499 | 2499 | 2973.31 | 2973.31
16.70.C | COMPOSIÇÃO | COMP-SAQ/210 | COIFA DE AÇO INOX AISI 304/444(#20), NAS DIMENSÕES 1,80X1,30X0,60M (COCÇÃO), COM CALHA COLETORA DE GORDURA EM TODO PERÍMETRO COM DRENO PLUGADO, SUPORTE DE FIXAÇÃO E BOCAIS FLANGEADOS (FOGÃO INDUSTRIAL DE 8 BOCAS). FORNECIMENTO E COLOCAÇÃO | UN | 1 | 8052.79 | 8052.79 | 9947.61 | 9947.61
16.71.C | COMPOSIÇÃO | COMP-SAQ/157 | FILTROS INERCIAIS 50X50CM DE AÇO INOX 304(COIFA DE COCÇÃO). FORNECIMENTO E COLOCAÇÃO | UN | 4 | 642.39 | 2569.56 | 793.54 | 3174.16
16.72.C | COMPOSIÇÃO | COMP-SAQ/169 | BEBEDOURO PURIFICADOR DE COLUNA, COM ACESSIBILIDADE, CONFORME ABNT 9050, EM AÇO INOXIDÁVEL, MODELO PRESSÃO, COM 2 TORNEIRAS, VAZÃO MÍNIMA DE 30L/H, CONFORE ABNT 16236. FORNECIMENTO E INSTALAÇÃO | UN | 23 | 1149.34 | 26434.82 | 1419.77 | 32654.71
16.73.C | EMOP | 18.033.0015-0 | BOTIJAO DE GAS ENGARRAFADO(GLP),CAPACIDADE PARA 45KG.O CUSTOINCLUI O BOTIJAO E O GAS.FORNECIMENTO | UN | 4 | 1250 | 5000 | 1487.25 | 5949
16.74.C | SINAPI | 103769 | PAR DE TABELAS DE BASQUETE DE COMPENSADO NAVAL, COM AROS E REDES - FORNECIMENTO E INSTALAÇÃO. AF_03/2022 | UN | 1 | 3751.04 | 3751.04 | 4633.65 | 4633.65
16.75.C | COMPOSIÇÃO | COMP-SAQ/540 | PAR DE TRAVES E REDES DE FUTSAL - FORNECIMENTO E INSTALAÇÃO | UN | 1 | 5628.98 | 5628.98 | 6953.47 | 6953.47
16.76.C | COMPOSIÇÃO | COMP-SAQ/541 | PAR DE POSTES E REDE DE VÔLEI - FORNECIMENTO E INSTALAÇÃO. | UN | 1 | 3307.73 | 3307.73 | 4086.03 | 4086.03
17.0.C |  | 21 | ILUMINAÇÃO PÚBLICA |  |  |  | 11843.44 |  | 14629.13
17.1.C | COMPOSIÇÃO | COMP-SAQ/1028 | ELETRODUTO FLEXÍVEL CORRUGADO, PEAD, DN 32 (1 "), PARA REDE ENTERRADA DE DISTRIBUIÇÃO DE ENERGIA ELÉTRICA - FORNECIMENTO E INSTALAÇÃO. | M | 21 | 7.3 | 153.3 | 9.01 | 189.21
17.2.C | COMPOSIÇÃO | COMP-SAQ/173 | ELETRODUTO FLEXÍVEL CORRUGADO, PEAD, DN 40 (1 1/4"), PARA REDE ENTERRADA DE DISTRIBUIÇÃO DE ENERGIA ELÉTRICA - FORNECIMENTO E INSTALAÇÃO. | M | 40 | 10.78 | 431.2 | 13.31 | 532.4
17.3.C | SINAPI | 97670 | ELETRODUTO FLEXÍVEL CORRUGADO, PEAD, DN 100 (4"), PARA REDE ENTERRADA DE DISTRIBUIÇÃO DE ENERGIA ELÉTRICA - FORNECIMENTO E INSTALAÇÃO. AF_12/2021 | M | 60 | 32.04 | 1922.4 | 39.57 | 2374.2
17.4.C | SINAPI | 97891 | CAIXA ENTERRADA ELÉTRICA RETANGULAR, EM ALVENARIA COM BLOCOS DE CONCRETO, FUNDO COM BRITA, DIMENSÕES INTERNAS: 0,4X0,4X0,4 M. AF_12/2020 | UN | 6 | 219.97 | 1319.82 | 271.72 | 1630.32
17.5.C | SINAPI | 97892 | CAIXA ENTERRADA ELÉTRICA RETANGULAR, EM ALVENARIA COM BLOCOS DE CONCRETO, FUNDO COM BRITA, DIMENSÕES INTERNAS: 0,6X0,6X0,6 M. AF_12/2020 | UN | 2 | 409.29 | 818.58 | 505.59 | 1011.18
17.6.C | SINAPI | 100619 | POSTE DECORATIVO PARA JARDIM EM AÇO TUBULAR, H = *2,5* M, SEM LUMINÁRIA - FORNECIMENTO E INSTALAÇÃO. AF_11/2019 | UN | 6 | 636.49 | 3818.94 | 786.25 | 4717.5
17.7.C | SINAPI | 101654 | LUMINÁRIA DE LED PARA ILUMINAÇÃO PÚBLICA, DE 33 W ATÉ 50 W - FORNECIMENTO E INSTALAÇÃO. AF_08/2020 | UN | 12 | 281.6 | 3379.2 | 347.86 | 4174.32
E |  |  | CONEXÃO DO FUTURO |  |  |  | 6374757.8 |  | 7863524.54
1.0.E |  | 01 | SERVIÇOS DE ESCRITÓRIO, LABORATÓRIO E CAMPO |  |  |  | 98761.1 |  | 121972.2
1.1.E | EMOP | 01.001.0150-0 | CONTROLE TECNOLOGICO DE OBRAS EM CONCRETO ARMADO CONSIDERANDO APENAS O CONTROLE DO CONCRETO E CONSTANDO DE COLETA,MOLDAGEM E CAPEAMENTO DE CORPOS DE PROVA,TRANSPORTE ATE 50KM,ENSAIOS DE RESISTENCIA A COMPRESSAO AOS 3, 7 E 28 DIAS E "SLUMP TEST",MEDIDO POR M3 DE CONCRETO COLOCADO NAS FORMAS | M3 | 544.937 | 23.01 | 12539 | 28.42 | 15487.1
1.2.E | COMPOSIÇÃO | COMP-SAQ/01 | LOCAÇÃO DE OBRA COM APARELHO TOPOGRÁFICO SOBRE CERCA DE MARCAÇÃO,INCLUSIVE CONSTRUÇÃO DESTA E SUA PRE-LOCAÇÃO E O FORNECIMENTO DO MATERIAL E TENDO POR MEDIÇÃO O PERMETRO A CONSTRUIR´. | M | 114.18 | 28.01 | 3198.18 | 34.6 | 3950.62
1.3.E | EMOP | 01.050.0357-0 | PROJETO EXECUTIVO DE ARQUITETURA,CONSIDERANDO O PROJETO BASICO EXISTENTE,PARA PREDIOS ESCOLARES E/OU ADMINISTRATIVOS DE501 ATE 3000M2,APRESENTADO NOS PADROES DA CONTRATANTE,INCLUSIVE AS LEGALIZACOES PERTINENTES,COORDENACAO E COMPATIBILIZACAO COM OS PROJETOS COMPLEMENTARES | M2 | 1224 | 50.08 | 61297.92 | 61.86 | 75716.64
1.4.E | EMOP | 01.050.0453-0 | PROJETO EXECUTIVO DE INSTALACAO DE ESGOTO SANITARIO E AGUASPLUVIAIS,CONSIDERANDO O PROJETO BASICO EXISTENTE,PARA PREDIOS ESCOLARES E/OU ADMINISTRATIVOS DE 501 ATE 3000M2,APRESENTADO NOS PADROES DA CONTRATANTE,INCLUSIVE AS LEGALIZACOES PERTINENTES | M2 | 1224 | 3.87 | 4736.88 | 4.78 | 5850.72
1.5.E | EMOP | 01.050.0433-0 | PROJETO EXECUTIVO DE INSTALACAO DE TELEMATICA,CONSIDERANDO OPROJETO BASICO EXISTENTE,PARA PREDIOS ESCOLARES E/OU ADMINISTRATIVOS ACIMA DE 500M2,APRESENTADO NOS PADROES DA CONTRATANTE,INCLUSIVE AS LEGALIZACOES PERTINENTES | M2 | 1224 | 2.06 | 2521.44 | 2.54 | 3108.96
1.6.E | EMOP | 01.050.0479-0 | PROJETO EXECUTIVO DE INSTALACAO HIDRAULICA,CONSIDERANDO O PROJETO BASICO EXISTENTE,PARA PREDIOS ESCOLARES E/OU ADMINISTRATIVOS DE 501 ATE 3000M2,APRESENTADO NOS PADROES DA CONTRATANTE,INCLUSIVE ASLEGALIZACOES PERTINENTES | M2 | 1224 | 4.19 | 5128.56 | 5.17 | 6328.08
1.7.E | EMOP | 01.050.0531-0 | PROJETO EXECUTIVO DE SISTEMA DE AR CONDICIONADO,CONSIDERANDOO PROJETO BASICO EXISTENTE,APRESENTADO NOS PADROES DA CONTRATANTE,PARA PREDIOS COM AREA DE 501 ATE 3000M2 | M2 | 1224 | 5.33 | 6523.92 | 6.58 | 8053.92
1.8.E | EMOP | 01.050.0377-0 | PROJETO EXECUTIVO DE INSTALACAO DE INCENDIO E SPDA,CONSIDERANDO PROJETO BASICO EXISTENTE,PARA PREDIOS ESCOLARES E/OU ADMINISTRATIVOS DE 501 ATE 3000M2,APRESENTADO NOS PADROES DA CONTRATANTE,INCLUSIVE AS LEGALIZACOES PERTINENTES | M2 | 1224 | 2.3 | 2815.2 | 2.84 | 3476.16
2.0.E |  | 03 | MOVIMENTO DE TERRA |  |  |  | 37549.39 |  | 46383
2.1.E | SINAPI | 93358 | ESCAVAÇÃO MANUAL DE VALA COM PROFUNDIDADE MENOR OU IGUAL A 1,30 M. AF_02/2021 | M3 | 54.59 | 103.29 | 5638.6 | 127.59 | 6965.13
2.2.E | SINAPI | 93382 | REATERRO MANUAL DE VALAS COM COMPACTAÇÃO MECANIZADA. AF_04/2016 | M3 | 218.01 | 41.1 | 8960.21 | 50.77 | 11068.36
2.3.E | SINAPI | 96995 | REATERRO MANUAL APILOADO COM SOQUETE. AF_10/2017 | M3 | 32.51 | 62.62 | 2035.77 | 77.35 | 2514.64
2.4.E | SINAPI | 96521 | ESCAVAÇÃO MECANIZADA PARA BLOCO DE COROAMENTO OU SAPATA COM RETROESCAVADEIRA (INCLUINDO ESCAVAÇÃO PARA COLOCAÇÃO DE FÔRMAS). AF_06/2017 | M3 | 157.69 | 50.08 | 7897.11 | 61.86 | 9754.7
2.5.E | COMPOSIÇÃO | COMP-SAQ/259 | ESCAVAÇÃO VERTICAL A CÉU ABERTO, EM OBRAS DE EDIFICAÇÃO, EM SOLO DE 1ª CATEGORIA COM ESCAVADEIRA HIDRÁULICA (CAÇAMBA: 0,8 M³ / 111 HP). | M3 | 35.59 | 3.11 | 110.68 | 3.84 | 136.66
2.6.E | SINAPI | 96527 | ESCAVAÇÃO MANUAL DE VALA PARA VIGA BALDRAME (INCLUINDO ESCAVAÇÃO PARA COLOCAÇÃO DE FÔRMAS). AF_06/2017 | M3 | 64.2 | 156.72 | 10061.42 | 193.59 | 12428.47
2.7.E | COMPOSIÇÃO | COMP-SAQ/785 | ATERRO COM MATERIAL PROVENIENTE DE ESCAVAÇÃO, COMPACTADO MANUALMENTE EM CAMADAS DE 20CM, ATÉ UMA ALTURA MÁXIMA DE 80CM, PARA SUPORTE DE CAMADA DE CONCRETO, INCLUSIVE DOIS TIROS DE PÁ, ESPALHAMENTO E REGA, EXCLUSIVE FORNECIMENTO DA TERRA. | M3 | 24.22 | 117.49 | 2845.6 | 145.13 | 3515.04
3.0.E |  | 04 | TRANSPORTES |  |  |  | 2823.57 |  | 3478.19
3.1.E | SINAPI | 95425 | TRANSPORTE COM CAMINHÃO BASCULANTE DE 18 M³, EM VIA URBANA EM LEITO NATURAL (UNIDADE: M3XKM). AF_07/2020 | M3XKM | 1090.04 | 2.29 | 2496.19 | 2.82 | 3073.91
3.2.E | SINAPI | 100976 | CARGA, MANOBRA E DESCARGA DE SOLOS E MATERIAIS GRANULARES EM CAMINHÃO BASCULANTE 18 M³ - CARGA COM PÁ CARREGADEIRA (CAÇAMBA DE 1,7 A 2,8 M³ / 128 HP) E DESCARGA LIVRE (UNIDADE: M3). AF_07/2020 | M3 | 37.33 | 8.77 | 327.38 | 10.83 | 404.28
4.0.E |  | 05 | SERVIÇOS COMPLEMENTARES |  |  |  | 137591.19 |  | 169910.05
4.1.E | EMOP | 05.006.0001-1 | LOCACAO DE ANDAIME COM ELEMENTOS TUBULARES SOBRE SAPATAS FIXAS,CONSIDERANDO-SE A AREA DA PROJECAO VERTICAL DO ANDAIME EPAGO PELO TEMPO NECESSARIO A SUA UTILIZACAO,EXCLUSIVE TRANSPORTE DOS ELEMENTOS DO ANDAIME ATE A OBRA,PLATAFORMA OU PASSARELA DE PINHO,MONTAGEM E DESMONTAGEM DOS ANDAIMES | M2XMES | 3848.58 | 13 | 50031.54 | 16.05 | 61769.7
4.2.E | EMOP | 05.006.0002-1 | LOCACAO DE TORRE-ANDAIME TUBULAR SOBRE RODIZIOS,EXCLUSIVE ALUGUEL DOS RODIZIOS,TRANSPORTE DOS ELEMENTOS DA TORRE,PLATAFORMA OU PASSARELA DE PINHO,MONTAGEM E DESMONTAGEM | MXMES | 33.3 | 28.2 | 939.06 | 34.83 | 1159.83
4.3.E | EMOP | 05.006.0015-0 | LOCACAO DE RODIZIOS DE BORRACHA,PARA TORRE TUBULAR.CUSTO PARA 4 RODIZIOS | UNXMES | 18 | 54 | 972 | 66.7 | 1200.6
4.4.E | EMOP | 05.007.0007-0 | LOCACAO DE PASSARELA METALICA,PERFURADA,PARA ANDAIME METALICO TUBULAR,INCLUSIVE TRANSPORTE,CARGA E DESCARGA,EXCLUSIVE ANDAIME TUBULAR E MOVIMENTACAO (VIDE ITEM 05.008.0008) | M2XMES | 945 | 60 | 56700 | 74.11 | 70033.95
4.5.E | COMPOSIÇÃO | COMP-SAQ/784 | MOVIMENTAÇÃO VERTICAL OU HORIZONTAL DE PLATAFORMA OU PASSARELA | M2 | 103 | 0.86 | 88.58 | 1.06 | 109.18
4.6.E | SINAPI | 97063 | MONTAGEM E DESMONTAGEM DE ANDAIME MODULAR FACHADEIRO, COM PISO METÁLICO, PARA EDIFICAÇÕES COM MÚLTIPLOS PAVIMENTOS (EXCLUSIVE ANDAIME E LIMPEZA). AF_11/2017 | M2 | 855.24 | 14.02 | 11990.46 | 17.31 | 14804.2
4.7.E | SINAPI | 97064 | MONTAGEM E DESMONTAGEM DE ANDAIME TUBULAR TIPO TORRE (EXCLUSIVE ANDAIME E LIMPEZA). AF_11/2017 | M | 3.7 | 25.65 | 94.9 | 31.68 | 117.21
4.8.E | SINAPI | 99803 | LIMPEZA DE PISO CERÂMICO OU PORCELANATO COM PANO ÚMIDO. AF_04/2019 | M2 | 140.41 | 2.53 | 355.23 | 3.12 | 438.07
4.9.E | SINAPI | 99804 | LIMPEZA DE PISO CERÂMICO OU PORCELANATO UTILIZANDO DETERGENTE NEUTRO E ESCOVAÇÃO MANUAL. AF_04/2019 | M2 | 140.41 | 6.54 | 918.28 | 8.07 | 1133.1
4.10.E | SINAPI | 99807 | LIMPEZA DE REVESTIMENTO CERÂMICO EM PAREDE UTILIZANDO DETERGENTE NEUTRO E ESCOVAÇÃO MANUAL. AF_04/2019 | M2 | 422.86 | 1.97 | 833.03 | 2.43 | 1027.54
4.11.E | SINAPI | 99812 | LIMPEZA DE LADRILHO HIDRÁULICO EM PAREDE COM PANO ÚMIDO. AF_04/2019 | M2 | 32.48 | 1.38 | 44.82 | 1.7 | 55.21
4.12.E | SINAPI | 99813 | LIMPEZA DE MÁRMORE/GRANITO EM PAREDE UTILIZANDO DETERGENTE NEUTRO E ESCOVAÇÃO MANUAL. AF_04/2019 | M2 | 97.79 | 1.16 | 113.43 | 1.43 | 139.83
4.13.E | SINAPI | 99814 | LIMPEZA DE SUPERFÍCIE COM JATO DE ALTA PRESSÃO. AF_04/2019 | M2 | 16.87 | 2.39 | 40.31 | 2.95 | 49.76
4.14.E | SINAPI | 99815 | LIMPEZA DE PIA INOX COM BANCADA DE PEDRA, INCLUSIVE METAIS CORRESPONDENTES. AF_04/2019 | UN | 1 | 10.14 | 10.14 | 12.52 | 12.52
4.15.E | SINAPI | 99816 | LIMPEZA DE TANQUE OU LAVATÓRIO DE LOUÇA ISOLADO, INCLUSIVE METAIS CORRESPONDENTES. AF_04/2019 | UN | 2 | 10.8 | 21.6 | 13.34 | 26.68
4.16.E | SINAPI | 99817 | LIMPEZA DE LAVATÓRIO DE LOUÇA COM BANCADA DE PEDRA, INCLUSIVE METAIS CORRESPONDENTES. AF_04/2019 | UN | 16 | 6.25 | 100 | 7.72 | 123.52
4.17.E | SINAPI | 99818 | LIMPEZA DE BACIA SANITÁRIA, BIDÊ OU MICTÓRIO EM LOUÇA, INCLUSIVE METAIS CORRESPONDENTES. AF_04/2019 | UN | 26 | 6.25 | 162.5 | 7.72 | 200.72
4.18.E | SINAPI | 99819 | LIMPEZA DE BANCADA DE PEDRA (MÁRMORE OU GRANITO). AF_04/2019 | M2 | 2.88 | 20.48 | 58.98 | 25.29 | 72.83
4.19.E | SINAPI | 99821 | LIMPEZA DE JANELA DE VIDRO COM CAIXILHO EM AÇO/ALUMÍNIO/PVC. AF_04/2019 | M2 | 237.64 | 3.54 | 841.24 | 4.37 | 1038.48
4.20.E | SINAPI | 99822 | LIMPEZA DE PORTA DE MADEIRA. AF_04/2019 | M2 | 59.85 | 1.22 | 73.01 | 1.5 | 89.77
4.21.E | SINAPI | 99824 | LIMPEZA DE PORTA EM AÇO/ALUMÍNIO. AF_04/2019 | M2 | 36.02 | 2.98 | 107.33 | 3.68 | 132.55
4.22.E | SINAPI | 99825 | LIMPEZA DE PORTA DE VIDRO COM CAIXILHO EM AÇO/ ALUMÍNIO/ PVC. AF_04/2019 | M2 | 12.5 | 4.16 | 52 | 5.13 | 64.12
4.23.E | SINAPI | 99826 | LIMPEZA DE FORRO REMOVÍVEL COM PANO ÚMIDO. AF_04/2019 | M2 | 136.18 | 1.87 | 254.65 | 2.31 | 314.57
4.24.E | COMPOSIÇÃO | COMP-SAQ/120 | PLACA DE SINALIZAÇÃO DE SEGURANÇA CONTRA INCÊNDIO, FOTOLUMINESCENTE, RETANGULAR, *13 X 26* CM, EM PVC *2* MM ANTI-CHAMAS (SIMBOLOS, CORES E PICTOGRAMAS CONFORME NBR 16820). FORNECIMENTO E INSTALAÇÃO | UN | 16 | 32.57 | 521.12 | 40.23 | 643.68
4.25.E | COMPOSIÇÃO | COMP-SAQ/121 | PLACA DE SINALIZAÇÃO DE SEGURANÇA CONTRA INCÊNDIO, FOTOLUMINESCENTE, QUADRADA, *30X 30* CM, EM PVC *2* MM ANTI-CHAMAS (SIMBOLOS, CORES E PICTOGRAMAS CONFORME NBR 16820). FORNECIMENTO E INSTALAÇÃO | UN | 10 | 55.84 | 558.4 | 68.97 | 689.7
4.26.E | COMPOSIÇÃO | COMP-SAQ/122 | ADESIVO PARA DEMARCAÇÃO DE SOLO PARA EXTINTORES/HIDRANTES 1,00MX1,00M. FORNECIMENTO E INSTALAÇÃO. | UN | 8 | 79.82 | 638.56 | 98.6 | 788.8
4.27.E | COMPOSIÇÃO | COMP-SAQ/127 | PLACA FOTOLUMINESCENTE DE SINALIZAÇÃO DE SEGURANÇA CONTRA INCÊNDIO,DE PROIBIÇÃO EM PVC ANTICHAMA, FORMA CIRCULAR, DIÂMETRO APROXIMADO DE 20CM, CONFORME ABNT NBR 16820. FORNECIMENTO E COLOCAÇÃO | UN | 2 | 19.03 | 38.06 | 23.5 | 47
4.28.E | COMPOSIÇÃO | COMP-SAQ/123 | LETRA CAIXA DE AÇO INOX POLIDO OU ESCOVADO,COM 40CM DE ALTURA, ESPESSURA DE 4CM , COM PINOS PARA FIXAÇÃO. FORNECIMENTO E COLOCAÇÃO | UN | 15 | 247.4 | 3711 | 305.61 | 4584.15
4.29.E | COMPOSIÇÃO | COMP-SAQ/125 | PLACA DE IDENTIFICAÇÃO DE PORTAS EM AÇO INOXIDÁVEL + ESCRITA EM BRAILLE, MEDINDO (25X8)CM. FORNECIMENTO E COLOCAÇÃO | UN | 29 | 91.68 | 2658.72 | 113.25 | 3284.25
4.30.E | COMPOSIÇÃO | COMP-SAQ/126 | PLACA DE ALUMÍNIO, DESENHADA: INDICANDO SANITÁRIO MASCULINO OU FEMININO + IDENTIFICAÇÃO DO AMBIENTE + ESCRITA EM BRAILLE, DE (30X20)CM. FORNECIMENTO E COLOCAÇÃO | UN | 8 | 171.57 | 1372.56 | 211.94 | 1695.52
4.31.E | COMPOSIÇÃO | COMP-SAQ/208 | PLACA DE ACRÍLICO PARA IDENTIFICAÇÃO DE PORTAS, MEDINDO (25X8)CM. FORNECIMENTO E COLOCAÇÃO | UN | 2 | 47.87 | 95.74 | 59.13 | 118.26
4.32.E | SINAPI | 100279 | TRANSPORTE VERTICAL MANUAL, 1 PAVIMENTO, DE BACIA SANITÁRIA, CAIXA ACOPLADA, TANQUE OU PIA (UNIDADE: UNID). AF_07/2019 | UN | 22 | 0.94 | 20.68 | 1.16 | 25.52
4.33.E | SINAPI | 100265 | TRANSPORTE VERTICAL MANUAL, 1 PAVIMENTO, DE JANELA (UNIDADE: M2). AF_07/2019 | M2 | 110.52 | 1 | 110.52 | 1.23 | 135.93
4.34.E | SINAPI | 100267 | TRANSPORTE VERTICAL MANUAL, 1 PAVIMENTO, DE PORTA (UNIDADE: UNID). AF_07/2019 | UN | 15 | 2.01 | 30.15 | 2.48 | 37.2
4.35.E | SINAPI | 100269 | TRANSPORTE VERTICAL, BANCADA DE MÁRMORE OU GRANITO PARA COZINHA/LAVATÓRIO OU MÁRMORE SINTÉTICO COM CUBA INTEGRADA, MANUAL, 1 PAVIMENTO, (UNIDADE: UNID). AF_07/2019 | UN | 2 | 2.01 | 4.02 | 2.48 | 4.96
4.36.E | COMPOSIÇÃO | COMP-SAQ/85 | MAPA TÁTIL (BRAILLE/RELEVO) EM ACRÍLICO, MEDINDO 54X39CM, PARA SINALIZAÇÃO E LOCALIZAÇÃO DE AMBIENTES, INCLUSIVE PEDESTAL. FORNECIMENTO E COLOCAÇÃO | UN | 1 | 2941.15 | 2941.15 | 3633.2 | 3633.2
4.37.E | COMPOSIÇÃO | COMP-SAQ/129 | PLACA TÁTIL BRAILLE/ RELEVO AÇO INOX 10X3CM PARA CORRIMÃO. FORNECIMENTO E INSTALAÇÃO | UN | 6 | 14.57 | 87.42 | 17.99 | 107.94
5.0.E |  | 08 | BASES E PAVIMENTOS |  |  |  | 10337.59 |  | 12769.91
5.1.E | SINAPI | 94991 | EXECUÇÃO DE PASSEIO (CALÇADA) OU PISO DE CONCRETO COM CONCRETO MOLDADO IN LOCO, USINADO, ACABAMENTO CONVENCIONAL, NÃO ARMADO. AF_08/2022 | M3 | 16.87 | 612.78 | 10337.59 | 756.96 | 12769.91
6.0.E |  | 09 | SERVIÇOS DE PARQUES E JARDINS |  |  |  | 675.94 |  | 834.64
6.1.E | SINAPI | 98504 | PLANTIO DE GRAMA BATATAIS EM PLACAS. AF_05/2018 | M2 | 19.5 | 15.84 | 308.88 | 19.56 | 381.42
6.2.E | SINAPI | 98519 | REVOLVIMENTO E LIMPEZA MANUAL DE SOLO. AF_05/2018 | M2 | 19.5 | 2.49 | 48.55 | 3.07 | 59.86
6.3.E | SINAPI | 98520 | APLICAÇÃO DE ADUBO EM SOLO. AF_05/2018 | M2 | 19.5 | 5.46 | 106.47 | 6.74 | 131.43
6.4.E | COMPOSIÇÃO | COMP-SAQ/240 | ATERRO COM TERRA PRETA VEGETAL, PARA EXECUÇÃO DE GRAMADOS | M3 | 0.98 | 216.37 | 212.04 | 267.28 | 261.93
7.0.E |  | 10 | FUNDAÇÕES |  |  |  | 1052049.88 |  | 1299536.55
7.1.E | COMPOSIÇÃO | COMP-SAQ/637 | PERFURACAO ROTATIVA COM COROA DE WIDIA,EM SOLO,DIAMETRO 8",VERTICAL, INCLUSIVE DESLOCAMENTO DENTRO DO CANTEIRO E INSTALACAO DA SONDA EM CADA FURO | M | 84 | 244.28 | 20519.52 | 301.75 | 25347
7.2.E | COMPOSIÇÃO | COMP-SAQ/638 | PERFURACAO ROTATIVA COM COROA DE WIDIA,EM SOLO,DIAMETRO 10",VERTICAL,INCLUSIVE DESLOCAMENTO DENTRO DO CANTEIRO E INSTALACAO DA SONDA EM CADA FURO | M | 144 | 305.36 | 43971.84 | 377.21 | 54318.24
7.3.E | COMPOSIÇÃO | COMP-SAQ/639 | PERFURACAO ROTATIVA COM COROA DE WIDIA,EM SOLO,DIAMETRO 12",VERTICAL, INCLUSIVE DESLOCAMENTO DENTRO DO CANTEIRO E INSTALACAO DA SONDA EM CADA FURO | M | 189 | 366.45 | 69259.05 | 452.67 | 85554.63
7.4.E | COMPOSIÇÃO | COMP-SAQ/641 | PERFURACAO ROTATIVA COM COROA DE WIDIA,EM ROCHA SA,DIAMETRO 8",VERTICAL, INCLUSIVE DESLOCAMENTO DENTRO DO CANTEIRO E INSTALACAO DA SONDA EM CADA FURO | M | 37 | 786.23 | 29090.51 | 971.22 | 35935.14
7.5.E | COMPOSIÇÃO | COMP-SAQ/642 | PERFURACAO ROTATIVA COM COROA DE WIDIA,EM ROCHA SA,DIAMETRO 10",VERTICAL, INCLUSIVE DESLOCAMENTO DENTRO DO CANTEIRO E INSTALACAO DA SONDA EM CADA FURO | M | 238 | 982.8 | 233906.4 | 1214.05 | 288943.9
7.6.E | COMPOSIÇÃO | COMP-SAQ/643 | PERFURACAO ROTATIVA COM COROA DE WIDIA,EM ROCHA SA,DIAMETRO 12",VERTICAL, INCLUSIVE DESLOCAMENTO DENTRO DO CANTEIRO E INSTALACAO DA SONDA EM CADA FURO | M | 252 | 1179.37 | 297201.24 | 1456.87 | 367131.24
7.7.E | COMPOSIÇÃO | COMP-SAQ/636 | ESTACA RAIZ, DIÂMETRO DE 20 CM, COM FCK=30MPA, SEM PRESENÇA DE ROCHA (EXCLUSIVE MOBILIZAÇÃO E DESMOBILIZAÇÃO, MONTAGEM DAS ARMADURAS E PERFURAÇÃO). | M | 121 | 72.97 | 8829.37 | 90.13 | 10905.73
7.8.E | COMPOSIÇÃO | COMP-SAQ/635 | ESTACA RAIZ, DIÂMETRO DE 25 CM, COM FCK=30MPA, SEM PRESENÇA DE ROCHA (EXCLUSIVE MOBILIZAÇÃO E DESMOBILIZAÇÃO, MONTAGEM DAS ARMADURAS E PERFURAÇÃO). | M | 327 | 153.25 | 50112.75 | 189.3 | 61901.1
7.9.E | COMPOSIÇÃO | COMP-SAQ/634 | ESTACA RAIZ, DIÂMETRO DE 30 CM, COM FCK=30MPA, SEM PRESENÇA DE ROCHA (EXCLUSIVE MOBILIZAÇÃO E DESMOBILIZAÇÃO, MONTAGEM DAS ARMADURAS E PERFURAÇÃO). | M | 441 | 153.49 | 67689.09 | 189.6 | 83613.6
7.10.E | SINAPI | 95577 | MONTAGEM DE ARMADURA DE ESTACAS, DIÂMETRO = 10,0 MM. AF_09/2021_PS | KG | 3216.12 | 13.17 | 42356.3 | 16.26 | 52294.11
7.11.E | SINAPI | 95584 | MONTAGEM DE ARMADURA TRANSVERSAL DE ESTACAS DE SEÇÃO CIRCULAR, DIÂMETRO = 6,30 MM. AF_09/2021_PS | KG | 773.18 | 17.03 | 13167.25 | 21.03 | 16259.97
7.12.E | SINAPI | 95601 | ARRASAMENTO MECANICO DE ESTACA DE CONCRETO ARMADO, DIAMETROS DE ATÉ 40 CM. AF_05/2021 | UN | 139 | 22.22 | 3088.58 | 27.44 | 3814.16
7.13.E | SINAPI | 96540 | FABRICAÇÃO, MONTAGEM E DESMONTAGEM DE FÔRMA PARA BLOCO DE COROAMENTO, EM CHAPA DE MADEIRA COMPENSADA RESINADA, E=17 MM, 4 UTILIZAÇÕES. AF_06/2017 | M2 | 108.17 | 157.4 | 17025.95 | 194.43 | 21031.49
7.14.E | SINAPI | 96542 | FABRICAÇÃO, MONTAGEM E DESMONTAGEM DE FÔRMA PARA VIGA BALDRAME, EM CHAPA DE MADEIRA COMPENSADA RESINADA, E=17 MM, 4 UTILIZAÇÕES. AF_06/2017 | M2 | 250.62 | 107.7 | 26991.77 | 133.04 | 33342.48
7.15.E | SINAPI | 96543 | ARMAÇÃO DE BLOCO, VIGA BALDRAME E SAPATA UTILIZANDO AÇO CA-60 DE 5 MM - MONTAGEM. AF_06/2017 | KG | 240.78 | 21.27 | 5121.39 | 26.27 | 6325.29
7.16.E | SINAPI | 96544 | ARMAÇÃO DE BLOCO, VIGA BALDRAME OU SAPATA UTILIZANDO AÇO CA-50 DE 6,3 MM - MONTAGEM. AF_06/2017 | KG | 14.3 | 19.48 | 278.56 | 24.06 | 344.05
7.17.E | SINAPI | 96545 | ARMAÇÃO DE BLOCO, VIGA BALDRAME OU SAPATA UTILIZANDO AÇO CA-50 DE 8 MM - MONTAGEM. AF_06/2017 | KG | 568.28 | 17.86 | 10149.48 | 22.06 | 12536.25
7.18.E | SINAPI | 96546 | ARMAÇÃO DE BLOCO, VIGA BALDRAME OU SAPATA UTILIZANDO AÇO CA-50 DE 10 MM - MONTAGEM. AF_06/2017 | KG | 781.94 | 15.78 | 12339.01 | 19.49 | 15240.01
7.19.E | SINAPI | 96547 | ARMAÇÃO DE BLOCO, VIGA BALDRAME OU SAPATA UTILIZANDO AÇO CA-50 DE 12,5 MM - MONTAGEM. AF_06/2017 | KG | 425.74 | 13.26 | 5645.31 | 16.38 | 6973.62
7.20.E | SINAPI | 96548 | ARMAÇÃO DE BLOCO, VIGA BALDRAME OU SAPATA UTILIZANDO AÇO CA-50 DE 16 MM - MONTAGEM. AF_06/2017 | KG | 105.88 | 12.4 | 1312.91 | 15.31 | 1621.02
7.21.E | SINAPI | 96557 | CONCRETAGEM DE BLOCOS DE COROAMENTO E VIGAS BALDRAMES, FCK 30 MPA, COM USO DE BOMBA  LANÇAMENTO, ADENSAMENTO E ACABAMENTO. AF_06/2017 | M3 | 44.044 | 541.27 | 23839.69 | 668.63 | 29449.13
7.22.E | COMPOSIÇÃO | COMP-SAQ/270 | CONCRETAGEM DE BLOCOS DE COROAMENTO E VIGAS BALDRAMES, FCK 25 MPA, COM USO DE BOMBA  LANÇAMENTO, ADENSAMENTO E ACABAMENTO. | M3 | 1.22 | 525.91 | 641.61 | 649.65 | 792.57
7.23.E | SINAPI | 96616 | LASTRO DE CONCRETO MAGRO, APLICADO EM BLOCOS DE COROAMENTO OU SAPATAS. AF_08/2017 | M3 | 5.18 | 661.52 | 3426.67 | 817.17 | 4232.94
7.24.E | SINAPI | 96624 | LASTRO COM MATERIAL GRANULAR (PEDRA BRITADA N.2), APLICADO EM PISOS OU LAJES SOBRE SOLO, ESPESSURA DE *10 CM*. AF_08/2017 | M3 | 49.6 | 142.47 | 7066.51 | 175.99 | 8729.1
7.25.E | SINAPI | 97083 | COMPACTAÇÃO MECÂNICA DE SOLO PARA EXECUÇÃO DE RADIER, PISO DE CONCRETO OU LAJE SOBRE SOLO, COM COMPACTADOR DE SOLOS A PERCUSSÃO. AF_09/2021 | M2 | 495.95 | 4 | 1983.8 | 4.94 | 2449.99
7.26.E | SINAPI | 97087 | CAMADA SEPARADORA PARA EXECUÇÃO DE RADIER, PISO DE CONCRETO OU LAJE SOBRE SOLO, EM LONA PLÁSTICA. AF_09/2021 | M2 | 495.95 | 1.67 | 828.23 | 2.06 | 1021.65
7.27.E | SINAPI | 97089 | ARMAÇÃO PARA EXECUÇÃO DE RADIER, PISO DE CONCRETO OU LAJE SOBRE SOLO, COM USO DE TELA Q-113. AF_09/2021 | KG | 1743.8 | 18.37 | 32033.6 | 22.69 | 39566.82
7.28.E | SINAPI | 97096 | CONCRETAGEM DE RADIER, PISO DE CONCRETO OU LAJE SOBRE SOLO, FCK 30 MPA - LANÇAMENTO, ADENSAMENTO E ACABAMENTO. AF_09/2021 | M3 | 48.44 | 499.04 | 24173.49 | 616.46 | 29861.32
8.0.E |  | 11 | ESTRUTURAS |  |  |  | 2173986.49 |  | 2685244.93
8.1.E | COMPOSIÇÃO | COMP-SAQ/277 | PILAR METÁLICO PERFIL LAMINADO OU SOLDADO EM AÇO ESTRUTURAL (ASTM A-572), COM CONEXÕES SOLDADAS, INCLUSOS MÃO DE OBRA, TRANSPORTE E IÇAMENTO UTILIZANDO GUINDASTE - FORNECIMENTO E INSTALAÇÃO. | KG | 18762.29 | 19.36 | 363237.93 | 23.91 | 448606.35
8.2.E | COMPOSIÇÃO | COMP-SAQ/613 | VIGA METÁLICA EM PERFIL LAMINADO OU SOLDADO EM AÇO ESTRUTURAL ASTM A-572, COM CONEXÕES SOLDADAS, INCLUSOS MÃO DE OBRA, TRANSPORTE E IÇAMENTO UTILIZANDO GUINDASTE - FORNECIMENTO E INSTALAÇÃO. | KG | 26152.81 | 20.83 | 544763.03 | 25.73 | 672911.8
8.3.E | COMPOSIÇÃO | COMP-SAQ/650 | CONTRAVENTAMENTO COM BARRA REDONDA DE AÇO ASTM A-572, COM CONEXÕES SOLDADAS, INCLUSOS MÃO DE OBRA, TRANSPORTE E IÇAMENTO UTILIZANDO TALHA MANUAL, PARA EDIFÍCIOS DE ATÉ 2 PAVIMENTOS - FORNECIMENTO E INSTALAÇÃO | KG | 6650.27 | 33.61 | 223515.57 | 41.51 | 276052.7
8.4.E | COMPOSIÇÃO | COMP-SAQ/646 | VIGA METÁLICA EM PERFIL TIPO U EM AÇO ESTRUTURAL, COM CONEXÕES SOLDADAS, INCLUSOS MÃO DE OBRA, - FORNECIMENTO E INSTALAÇÃO. | KG | 180.38 | 12.51 | 2256.55 | 15.45 | 2786.87
8.5.E | COMPOSIÇÃO | COMP-SAQ/647 | APLICAÇÃO DE CHAPA XADREZ DE 6,3 MM PARA PISO, FIXADO EM ESTRUTURA METÁLICA ATRAVEZ DE SOLDA EXCLUSIVE ESTA. FORNECIMENTO. | KG | 170.68 | 11.47 | 1957.69 | 14.16 | 2416.82
8.6.E | SINAPI | 92460 | MONTAGEM E DESMONTAGEM DE FÔRMA DE VIGA, ESCORAMENTO METÁLICO, PÉ-DIREITO SIMPLES, EM CHAPA DE MADEIRA RESINADA, 6 UTILIZAÇÕES. AF_09/2020 | M2 | 7.6 | 121.08 | 920.2 | 149.57 | 1136.73
8.7.E | COMPOSIÇÃO | COMP-SAQ/630 | ARMAÇÃO DO SISTEMA DE PAREDES DE CONCRETO, EXECUTADA COMO ARMADURA POSITIVA DE LAJES, TELA Q-75. | KG | 4985.66 | 6.84 | 34101.91 | 8.44 | 42078.97
8.8.E | SINAPI | 92759 | ARMAÇÃO DE PILAR OU VIGA DE ESTRUTURA CONVENCIONAL DE CONCRETO ARMADO UTILIZANDO AÇO CA-60 DE 5,0 MM - MONTAGEM. AF_06/2022 | KG | 14.17 | 17.08 | 242.02 | 21.09 | 298.84
8.9.E | SINAPI | 92760 | ARMAÇÃO DE PILAR OU VIGA DE ESTRUTURA CONVENCIONAL DE CONCRETO ARMADO UTILIZANDO AÇO CA-50 DE 6,3 MM - MONTAGEM. AF_06/2022 | KG | 0.73 | 16.16 | 11.79 | 19.96 | 14.57
8.10.E | SINAPI | 92761 | ARMAÇÃO DE PILAR OU VIGA DE ESTRUTURA CONVENCIONAL DE CONCRETO ARMADO UTILIZANDO AÇO CA-50 DE 8,0 MM - MONTAGEM. AF_06/2022 | KG | 17.41 | 15.21 | 264.8 | 18.78 | 326.95
8.11.E | SINAPI | 92762 | ARMAÇÃO DE PILAR OU VIGA DE ESTRUTURA CONVENCIONAL DE CONCRETO ARMADO UTILIZANDO AÇO CA-50 DE 10,0 MM - MONTAGEM. AF_06/2022 | KG | 19.1 | 13.6 | 259.76 | 16.8 | 320.88
8.12.E | SINAPI | 91596 | ARMAÇÃO DO SISTEMA DE PAREDES DE CONCRETO, EXECUTADA COMO ARMADURA POSITIVA DE LAJES, TELA Q-138. AF_06/2019 | KG | 10.55 | 13.02 | 137.36 | 16.08 | 169.64
8.13.E | COMPOSIÇÃO | COMP-SAQ/752 | ARMAÇÃO DE ESTRUTURAS DE CONCRETO ARMADO, EXCETO VIGAS, PILARES, LAJES E FUNDAÇÕES, UTILIZANDO AÇO CA-60 DE 4,2 MM - MONTAGEM. | KG | 21.16 | 21.53 | 455.57 | 26.59 | 562.64
8.14.E | SINAPI | 92915 | ARMAÇÃO DE ESTRUTURAS DIVERSAS DE CONCRETO ARMADO, EXCETO VIGAS, PILARES, LAJES E FUNDAÇÕES, UTILIZANDO AÇO CA-60 DE 5,0 MM - MONTAGEM. AF_06/2022 | KG | 24.47 | 20.24 | 495.27 | 25 | 611.75
8.15.E | SINAPI | 92916 | ARMAÇÃO DE ESTRUTURAS DIVERSAS DE CONCRETO ARMADO, EXCETO VIGAS, PILARES, LAJES E FUNDAÇÕES, UTILIZANDO AÇO CA-50 DE 6,3 MM - MONTAGEM. AF_06/2022 | KG | 532.04 | 18.5 | 9842.74 | 22.85 | 12157.11
8.16.E | SINAPI | 92917 | ARMAÇÃO DE ESTRUTURAS DIVERSAS DE CONCRETO ARMADO, EXCETO VIGAS, PILARES, LAJES E FUNDAÇÕES, UTILIZANDO AÇO CA-50 DE 8,0 MM - MONTAGEM. AF_06/2022 | KG | 39.9 | 16.87 | 673.11 | 20.83 | 831.11
8.17.E | SINAPI | 92919 | ARMAÇÃO DE ESTRUTURAS DIVERSAS DE CONCRETO ARMADO, EXCETO VIGAS, PILARES, LAJES E FUNDAÇÕES, UTILIZANDO AÇO CA-50 DE 10,0 MM - MONTAGEM. AF_06/2022 | KG | 15.92 | 14.75 | 234.82 | 18.22 | 290.06
8.18.E | COMPOSIÇÃO | COMP-SAQ/276 | CONCRETAGEM DE RESERVATÓRIOS, FCK=30 MPA, COM USO DE BOMBA - LANÇAMENTO, ADENSAMENTO E ACABAMENTO. | M3 | 7.09 | 565.46 | 4009.11 | 698.51 | 4952.43
8.19.E | COMPOSIÇÃO | COMP-SAQ/269 | CONCRETAGEM DE VIGAS E LAJES, FCK=30 MPA, PARA LAJES MACIÇAS OU NERVURADAS COM USO DE BOMBA - LANÇAMENTO, ADENSAMENTO E ACABAMENTO. | M3 | 443.14 | 544.77 | 241409.37 | 672.95 | 298211.06
8.20.E | COMPOSIÇÃO | COMP-SAQ/271 | CONCRETAGEM DE PILARES, FCK = 30 MPA, COM USO DE BOMBA - LANÇAMENTO, ADENSAMENTO E ACABAMENTO. | M3 | 0.66 | 543.89 | 358.96 | 671.86 | 443.42
8.21.E | SINAPI | 103674 | CONCRETAGEM DE VIGAS E LAJES, FCK=25 MPA, PARA LAJES PREMOLDADAS COM USO DE BOMBA - LANÇAMENTO, ADENSAMENTO E ACABAMENTO. AF_02/2022 | M3 | 0.343 | 553.95 | 190 | 684.29 | 234.71
8.22.E | COMPOSIÇÃO | COMP-SAQ/611 | FORMA PARA CONCRETO EM PERFIL DE ACO GALVANIZADO ESTRUTURALTIPO "STEEL DECK",COM ESPESSURA DE 0,80MM, INCLUSIVE ACESSORIOS GALVANIZADOS E EXCLUSIVE TELA E CONCRETO. FORNECIMENTO E COLOCACAO | M2 | 4120.38 | 168.5 | 694284.03 | 208.14 | 857615.89
8.23.E | COMPOSIÇÃO | COMP-SAQ/753 | LAJE PRE-MOLDADA BETA 12,PARA SOBRECARGA DE 3,5KN/M2 E VAO DE 4,10M,CONSIDERANDO VIGOTAS,EPS INCLUIVE CAPEAMENTO DE 5 CM DE ESPESSURA, COM CONCRETO FCK= 30MPA E ESCORAMENTO CONFORME ABNT NBR 1489, FORNECIMENTO E MONTAGEM; EXCLUSIVE ARMADURA NEGATIVA | M2 | 4.83 | 190.4 | 919.63 | 235.2 | 1136.01
8.24.E | SINAPI | 93186 | VERGA MOLDADA IN LOCO EM CONCRETO PARA JANELAS COM ATÉ 1,5 M DE VÃO. AF_03/2016 | M | 1.1 | 110.21 | 121.23 | 136.14 | 149.75
8.25.E | SINAPI | 93187 | VERGA MOLDADA IN LOCO EM CONCRETO PARA JANELAS COM MAIS DE 1,5 M DE VÃO. AF_03/2016 | M | 170.4 | 125.37 | 21363.04 | 154.86 | 26388.14
8.26.E | SINAPI | 93188 | VERGA MOLDADA IN LOCO EM CONCRETO PARA PORTAS COM ATÉ 1,5 M DE VÃO. AF_03/2016 | M | 41.3 | 101.86 | 4206.81 | 125.82 | 5196.36
8.27.E | SINAPI | 93189 | VERGA MOLDADA IN LOCO EM CONCRETO PARA PORTAS COM MAIS DE 1,5 M DE VÃO. AF_03/2016 | M | 5.2 | 126.13 | 655.87 | 155.8 | 810.16
8.28.E | SINAPI | 93196 | CONTRAVERGA MOLDADA IN LOCO EM CONCRETO PARA VÃOS DE ATÉ 1,5 M DE COMPRIMENTO. AF_03/2016 | M | 1.4 | 107.5 | 150.5 | 132.79 | 185.9
8.29.E | SINAPI | 93197 | CONTRAVERGA MOLDADA IN LOCO EM CONCRETO PARA VÃOS DE MAIS DE 1,5 M DE COMPRIMENTO. AF_03/2016 | M | 191.2 | 120.02 | 22947.82 | 148.26 | 28347.31
9.0.E |  | 12 | ALVENARIAS E DIVISÓRIAS |  |  |  | 232640.51 |  | 287369.16
9.1.E | SINAPI | 93200 | FIXAÇÃO (ENCUNHAMENTO) DE ALVENARIA DE VEDAÇÃO COM ARGAMASSA APLICADA COM BISNAGA. AF_03/2016 | M | 390.65 | 3.56 | 1390.71 | 4.39 | 1714.95
9.2.E | COMPOSIÇÃO | COMP-SAQ/330 | PAREDE COM PLACAS DE GESSO ACARTONADO (DRYWALL TIPO RU), PARA USO INTERNO, COM UMA FACE SIMPLES E ESTRUTURA METÁLICA COM GUIAS SIMPLES, SEM VÃOS. | M2 | 21.98 | 76.35 | 1678.17 | 94.31 | 2072.93
9.3.E | SINAPI | 96359 | PAREDE COM PLACAS DE GESSO ACARTONADO (DRYWALL), PARA USO INTERNO, COM DUAS FACES SIMPLES E ESTRUTURA METÁLICA COM GUIAS SIMPLES, COM VÃOS AF_06/2017_PS | M2 | 10.02 | 115.66 | 1158.91 | 142.87 | 1431.55
9.4.E | SINAPI | 102253 | DIVISORIA SANITÁRIA, TIPO CABINE, EM GRANITO CINZA POLIDO, ESP = 3CM, ASSENTADO COM ARGAMASSA COLANTE AC III-E, EXCLUSIVE FERRAGENS. AF_01/2021 | M2 | 94.61 | 915.5 | 86615.45 | 1130.91 | 106995.39
9.5.E | SINAPI | 102255 | TAPA VISTA DE MICTÓRIO EM GRANITO CINZA POLIDO, ESP = 3CM, ASSENTADO COM ARGAMASSA COLANTE AC III-E . AF_01/2021 | M2 | 3.18 | 958.83 | 3049.07 | 1184.44 | 3766.51
9.6.E | SINAPI | 103326 | ALVENARIA DE VEDAÇÃO DE BLOCOS CERÂMICOS FURADOS NA VERTICAL DE 19X19X39 CM (ESPESSURA 19 CM) E ARGAMASSA DE ASSENTAMENTO COM PREPARO EM BETONEIRA. AF_12/2021 | M2 | 47.44 | 102.15 | 4845.99 | 126.18 | 5985.97
9.7.E | SINAPI | 103338 | ALVENARIA DE VEDAÇÃO DE BLOCOS VAZADOS DE CONCRETO APARENTE DE 14X19X39 CM (ESPESSURA 14 CM) E ARGAMASSA DE ASSENTAMENTO COM PREPARO EM BETONEIRA. AF_12/2021 | M2 | 46.62 | 116.37 | 5425.16 | 143.75 | 6701.62
9.8.E | SINAPI | 103356 | ALVENARIA DE VEDAÇÃO DE BLOCOS CERÂMICOS FURADOS NA HORIZONTAL DE 9X19X29 CM (ESPESSURA 9 CM) E ARGAMASSA DE ASSENTAMENTO COM PREPARO EM BETONEIRA. AF_12/2021 | M2 | 678.5 | 62.63 | 42494.45 | 77.36 | 52488.76
9.9.E | COMPOSIÇÃO | COMP-SAQ/335 | PAREDE DRYWALL ESPESSURA 140MM,ESTRUT.C/MONTANTES SIMPLES AUTOPORTANTES 90MM,A GUIAS HORIZONTAIS 90MM,AMBOS ACO GALV.C/ESP.0,5 MM,C/QUATRO CHAPAS DE GESSO ACARTONADO STANDARD,ESP.12,5MM,L ARG.1200MM,FIXADA AOS MONTANTES POR MEIO DE PARAFUSOS C/TRAT AMENTO JUNTAS C/MASSA E FITA P/UNIF.DA SUPERF.DAS CHAPAS DEGESSO ACARTONADO.APLIC.EM AREAS SECAS.FORN.E COLOCACAO | UN | 363.12 | 126.28 | 45854.79 | 155.99 | 56643.08
9.10.E | COMPOSIÇÃO | COMP-SAQ/336 | PAREDE DRYWALL ESPESSURA140MM,ESTRUT.MONTANTES SIMPLES AUTOPORTANTES 90MM,A GUIAS HORIZONTAIS 90MM,AMBOS ACO GALV.ESP.0,5MM,C /QUATRO CHAPAS GESSO ACARTONADO STANDARD,ADICAO LA MINERAL,E SP.12,5MM,LARG.1200MM,FIX.AOS MONTANTES P/MEIO DE PARAFUSOS, C/TRATAMENTO DE JUNTAS C/MASSA E FITA P/UNIF.DA SUPERF.DAS CHAPAS DE GESSO ACARTONADO.APLIC.EM AREAS SECAS.FORN.E COLOC. | M2 | 111.39 | 142.9 | 15917.63 | 176.52 | 19662.56
9.11.E | SINAPI | 96374 | INSTALAÇÃO DE REFORÇO DE MADEIRA EM PAREDE DRYWALL. AF_06/2017 | M | 33.6 | 38.27 | 1285.87 | 47.27 | 1588.27
9.12.E | SINAPI | 96373 | INSTALAÇÃO DE REFORÇO METÁLICO EM PAREDE DRYWALL. AF_06/2017 | M | 9.6 | 13.51 | 129.69 | 16.68 | 160.12
9.13.E | COMPOSIÇÃO | COMP-SAQ/645 | VEDAÇÃO DE VAZIOS DE ESTRUTRAS METÁLICAS, VEDAÇÃO REALIZADA EM BLOCOS EPS (POLIESTIRENO EXPANDIDO). FORNECIMENTO | M3 | 23.54 | 514.94 | 12121.68 | 636.1 | 14973.79
9.14.E | COMPOSIÇÃO | COMP-SAQ/827 | ASSENTAMENTO DE BLOCOS DE EPS (POLIESTIRENO EXPANDIDO), COM ARGAMASSA TIPO AC III, PARA PRENCHIMENTO DE VAZIOS EM ESTRUTURAS METÁLICAS, EXCLUSIVE O FORNECIMENTO DA PLACA. | M2 | 240.49 | 44.38 | 10672.94 | 54.82 | 13183.66
10.0.E |  | 13 | REVESTIMENTO DE PAREDES, TETOS E PISOS |  |  |  | 956868.49 |  | 1181982.43
10.1.E | SINAPI | 104162 | PISO EM GRANILITE, MARMORITE OU GRANITINA EM AMBIENTES INTERNOS, COM ESPESSURA DE 8 MM, INCLUSO MISTURA EM BETONEIRA, COLOCAÇÃO DAS JUNTAS, APLICAÇÃO DO PISO, 4 POLIMENTOS COM POLITRIZ, ESTUCAMENTO, SELADOR E CERA. AF_06/2022 | M2 | 788.05 | 90.39 | 71231.83 | 111.65 | 87985.78
10.2.E | SINAPI | 87643 | CONTRAPISO EM ARGAMASSA PRONTA, PREPARO MECÂNICO COM MISTURADOR 300 KG, APLICADO EM ÁREAS SECAS SOBRE LAJE, ADERIDO, ACABAMENTO NÃO REFORÇADO, ESPESSURA 4CM. AF_07/2021 | M2 | 788.05 | 109.28 | 86118.1 | 134.99 | 106378.86
10.3.E | SINAPI | 101741 | RODAPÉ EM MARMORITE, ALTURA 10CM. AF_09/2020 | M | 520.06 | 28.22 | 14676.09 | 34.86 | 18129.29
10.4.E | COMPOSIÇÃO | COMP-SAQ/376 | POLIMENTO MANUAL DE RODAPÉ DE MARMORITE | M | 520.06 | 103.92 | 54044.63 | 128.37 | 66760.1
10.5.E | SINAPI | 87258 | REVESTIMENTO CERÂMICO PARA PISO COM PLACAS TIPO PORCELANATO DE DIMENSÕES 45X45 CM APLICADA EM AMBIENTES DE ÁREA MENOR QUE 5 M². AF_06/2014 | M2 | 23.2 | 171.59 | 3980.88 | 211.96 | 4917.47
10.6.E | SINAPI | 87259 | REVESTIMENTO CERÂMICO PARA PISO COM PLACAS TIPO PORCELANATO DE DIMENSÕES 45X45 CM APLICADA EM AMBIENTES DE ÁREA ENTRE 5 M² E 10 M². AF_06/2014 | M2 | 117.21 | 154.28 | 18083.15 | 190.58 | 22337.88
10.7.E | SINAPI | 104457 | REVESTIMENTO CERÂMICO PARA PAREDES INTERNAS COM PLACAS TIPO ESMALTADA EXTRA DE DIMENSÕES 33X45 CM APLICADAS EM AMBIENTES DE ÁREA MENOR QUE 5 M² NA ALTURA INTEIRA DAS PAREDES. AF_06/2014 | M2 | 130.46 | 91.61 | 11951.44 | 113.16 | 14762.85
10.8.E | SINAPI | 87273 | REVESTIMENTO CERÂMICO PARA PAREDES INTERNAS COM PLACAS TIPO ESMALTADA EXTRA DE DIMENSÕES 33X45 CM APLICADAS EM AMBIENTES DE ÁREA MAIOR QUE 5 M² NA ALTURA INTEIRA DAS PAREDES. AF_06/2014 | M2 | 292.4 | 77.18 | 22567.43 | 95.34 | 27877.41
10.9.E | COMPOSIÇÃO | COMP-SAQ/363 | REVESTIMENTO DE PAREDES COM LADRILHOS CERÂMICOS, CORES ECONÔMICAS (BRANCO,CINZA,BEGE,AZUL,VERDE,MARROM E PRETO),COM MEDIDAS EM TORNO DE (10X10) CM,ASSENTE COM ARGAMASSA COLANTE AC II ,REJUNTAMENTO COM ARGAMASSA INDUSTRIALIZADA. EXCLUSIVE CHAPISCO E EMBOCO | M2 | 32.48 | 115.59 | 3754.36 | 142.78 | 4637.49
10.10.E | SINAPI | 87556 | MASSA ÚNICA, PARA RECEBIMENTO DE PINTURA, EM ARGAMASSA INDUSTRIALIZADA, PREPARO MECÂNICO, APLICADO COM EQUIPAMENTO DE MISTURA E PROJEÇÃO DE 1,5 M3/H DE ARGAMASSA EM FACES INTERNAS DE PAREDES, ESPESSURA DE 10MM, COM EXECUÇÃO DE TALISCAS. AF_06/2014 | M2 | 256.92 | 44.71 | 11486.89 | 55.23 | 14189.69
10.11.E | SINAPI | 87555 | EMBOÇO, PARA RECEBIMENTO DE CERÂMICA, EM ARGAMASSA INDUSTRIALIZADA, PREPARO MECÂNICO, APLICADO COM EQUIPAMENTO DE MISTURA E PROJEÇÃO DE 1,5 M3/H DE ARGAMASSA EM FACES INTERNAS DE PAREDES, PARA AMBIENTE COM ÁREA MENOR QUE 5M2, ESPESSURA DE 10MM, COM EXECUÇÃO DE TALISCAS. AF_06/2014 | M2 | 111.23 | 48.72 | 5419.12 | 60.18 | 6693.82
10.12.E | SINAPI | 87541 | EMBOÇO, PARA RECEBIMENTO DE CERÂMICA, EM ARGAMASSA INDUSTRIALIZADA, PREPARO MECÂNICO, APLICADO COM EQUIPAMENTO DE MISTURA E PROJEÇÃO DE 1,5 M3/H DE ARGAMASSA EM FACES INTERNAS DE PAREDES, PARA AMBIENTE COM ÁREA MAIOR QUE 10M2, ESPESSURA DE 20MM, COM EXECUÇÃO DE TALISCAS. AF_06/2014 | M2 | 268.93 | 69.13 | 18591.13 | 85.39 | 22963.93
10.13.E | SINAPI | 87755 | CONTRAPISO EM ARGAMASSA TRAÇO 1:4 (CIMENTO E AREIA), PREPARO MECÂNICO COM BETONEIRA 400 L, APLICADO EM ÁREAS MOLHADAS SOBRE IMPERMEABILIZAÇÃO, ACABAMENTO NÃO REFORÇADO, ESPESSURA 3CM. AF_07/2021 | M2 | 136.18 | 51.74 | 7045.95 | 63.91 | 8703.26
10.14.E | SINAPI | 87765 | CONTRAPISO EM ARGAMASSA TRAÇO 1:4 (CIMENTO E AREIA), PREPARO MECÂNICO COM BETONEIRA 400 L, APLICADO EM ÁREAS MOLHADAS SOBRE IMPERMEABILIZAÇÃO, ACABAMENTO NÃO REFORÇADO, ESPESSURA 4CM. AF_07/2021 | M2 | 4.23 | 58.56 | 247.7 | 72.33 | 305.95
10.15.E | SINAPI | 87775 | EMBOÇO OU MASSA ÚNICA EM ARGAMASSA TRAÇO 1:2:8, PREPARO MECÂNICO COM BETONEIRA 400 L, APLICADA MANUALMENTE EM PANOS DE FACHADA COM PRESENÇA DE VÃOS, ESPESSURA DE 25 MM. AF_08/2022 | M2 | 696.17 | 61.29 | 42668.25 | 75.71 | 52707.03
10.16.E | SINAPI | 87794 | EMBOÇO OU MASSA ÚNICA EM ARGAMASSA TRAÇO 1:2:8, PREPARO MANUAL, APLICADA MANUALMENTE EM PANOS CEGOS DE FACHADA (SEM PRESENÇA DE VÃOS), ESPESSURA DE 25 MM. AF_09/2022 | M2 | 92.11 | 48.82 | 4496.81 | 60.3 | 5554.23
10.17.E | SINAPI | 87889 | CHAPISCO APLICADO EM ALVENARIA (SEM PRESENÇA DE VÃOS) E ESTRUTURAS DE CONCRETO DE FACHADA, COM ROLO PARA TEXTURA ACRÍLICA. ARGAMASSA TRAÇO 1:4 E EMULSÃO POLIMÉRICA (ADESIVO) COM PREPARO EM BETONEIRA 400L. AF_10/2022 | M2 | 92.11 | 8.2 | 755.3 | 10.12 | 932.15
10.18.E | SINAPI | 87900 | CHAPISCO APLICADO EM ALVENARIA (COM PRESENÇA DE VÃOS) E ESTRUTURAS DE CONCRETO DE FACHADA, COM ROLO PARA TEXTURA ACRÍLICA. ARGAMASSA TRAÇO 1:4 E EMULSÃO POLIMÉRICA (ADESIVO) COM PREPARO EM BETONEIRA 400L. AF_10/2022 | M2 | 696.17 | 9.07 | 6314.26 | 11.2 | 7797.1
10.19.E | SINAPI | 104411 | CHAPISCO APLICADO EM ALVENARIA E ESTRUTURAS DE CONCRETO INTERNAS, COM EQUIPAMENTO DE PROJEÇÃO. ARGAMASSA TRAÇO 1:3 COM PREPARO EM BETONEIRA 400 L. AF_10/2022 | M2 | 639.16 | 5.31 | 3393.93 | 6.55 | 4186.49
10.20.E | SINAPI | 96114 | FORRO EM DRYWALL, PARA AMBIENTES COMERCIAIS, INCLUSIVE ESTRUTURA DE FIXAÇÃO. AF_05/2017_PS | M2 | 728.49 | 80.68 | 58774.57 | 99.66 | 72601.31
10.21.E | COMPOSIÇÃO | COMP-SAQ/367 | FORRO EM DRYWALL TIPO RF (RESISTENTE A FOGO), PARA AMBIENTES COMERCIAIS, INCLUSIVE ESTRUTURA DE FIXAÇÃO. | M2 | 15.68 | 83.02 | 1301.75 | 102.55 | 1607.98
10.22.E | COMPOSIÇÃO | COMP-SAQ/368 | FORRO EM DRYWALL TIPO RU (RESISTENTE A UMIDADE), PARA AMBIENTES COMERCIAIS, INCLUSIVE ESTRUTURA DE FIXAÇÃO. | M2 | 120.5 | 87.87 | 10588.33 | 108.54 | 13079.07
10.23.E | SINAPI | 98689 | SOLEIRA EM GRANITO, LARGURA 15 CM, ESPESSURA 2,0 CM. AF_09/2020 | M | 5.2 | 118.73 | 617.39 | 146.66 | 762.63
10.24.E | COMPOSIÇÃO | COMP-SAQ/362 | SOLEIRA, PEITORIL OU CHAPIM DE MARMORITE, PRÉ-MOLDADO EM OFICINA E ASSENTADO NA OBRA, COM OU SEM REBAIXO, FEITO COM GRANILHA Nº 1 PRETA, PLAHA E BRANCA E CIMENTO BRANCO NA ESPESSURA DE 6MM | M | 20.48 | 42.93 | 879.2 | 53.03 | 1086.05
10.25.E | SINAPI | 101966 | CHAPIM SOBRE MUROS LINEARES, EM GRANITO OU MÁRMORE, L = 25 CM, ASSENTADO COM ARGAMASSA 1:6 COM ADITIVO. AF_11/2020 | M | 127.71 | 174.1 | 22234.31 | 215.06 | 27465.31
10.26.E | COMPOSIÇÃO | COMP-SAQ/366 | PEITORIL EM GRANITO CINZA ANDORINHA, 2CM DE ESPESSURA, LARGURA DE 15 A 18 CM, ASSENTADO COM NATA DE CIMENTO SOBRE ARGAMASSA DE CIMENTO, SAIBRO E AREIA, NO TRAÇO 1:3:3 E REJUNTAMENTO COM CIMENTO BRANCO. | M | 168 | 90.46 | 15197.28 | 111.74 | 18772.32
10.27.E | COMPOSIÇÃO | COMP-SAQ/751 | PROTEÇÃO TIPO BATE-CADEIRA DE MADEIRA DE LEI,15X2CM, APARELHADA EM UMA FACE E NOS TOPOS, INCLUSIVE PINTURA IMUNIZANTE PARA MADEIRA E REVESTIMENTO MELAMÍNICO. FORNECIMENTO E COLOCAÇÃO | M | 313.8 | 138.67 | 43514.64 | 171.29 | 53750.8
10.28.E | COMPOSIÇÃO | COMP-SAQ/371 | VENEZIANA VERTICAL/HORIZONTAL (BRISE SOLEIL) DE CHAPA DE ALUMÍNIO, COM ESPESSURA DE 1,20MM, FIXADO EM CANTONEIRAS DE AÇO APARAFUSADAS E MEDIDA PELA ÁREA COLOCADA. FORNECIMENTO E COLOCAÇÃO | M2 | 298.95 | 1359.09 | 406299.95 | 1678.88 | 501901.17
10.29.E | COMPOSIÇÃO | COMP-SAQ/253 | PISO PODOTÁTIL, DIRECIONAL OU ALERTA, TIPO PRÉ-MOLDADO 25X25X6CM NA COR AMARELO, ASSENTADO SOBRE ARGAMASSA. AF_05/2020 | M | 2.5 | 39.98 | 99.95 | 49.38 | 123.45
10.30.E | COMPOSIÇÃO | COMP-SAQ/255 | PISO TÁTIL DIRECIONAL DE 25X25CM COMPOSTO POR ELEMENTOS EM PVC, NA COR VERDE, COLADO COM FITA DUPLA FACE DE ALTA ADESÃO. FORNECIMENTO E INSTALAÇÃO | M | 68.75 | 65.27 | 4487.31 | 80.62 | 5542.62
10.31.E | COMPOSIÇÃO | COMP-SAQ/256 | PISO TÁTIL ALERTA DE 25X25CM COMPOSTO POR ELEMENTOS (BOLINHAS) EM PVC, NA COR VERDE, COLADO COM FITA DUPLA FACE DE ALTA ADESÃO. FORNECIMENTO E INSTALAÇÃO | M | 81.25 | 70.27 | 5709.43 | 86.8 | 7052.5
10.32.E | SINAPI | 101736 | PISO DE BORRACHA PASTILHADO, ESPESSURA 3,5MM, FIXADO COM ADESIVO ACRÍLICO. AF_09/2020 | M2 | 3.13 | 107.71 | 337.13 | 133.05 | 416.44
11.0.E |  | 14 | ESQUADRIAS DE PVC, FERRO, ALUMÍNIO OU MADEIRA, VIDRAÇAS E FERRAGENS |  |  |  | 475102.5 |  | 586882.32
11.1.E | SINAPI | 90789 | KIT DE PORTA-PRONTA DE MADEIRA EM ACABAMENTO MELAMÍNICO BRANCO, FOLHA LEVE OU MÉDIA, 70X210CM, EXCLUSIVE FECHADURA, FIXAÇÃO COM PREENCHIMENTO PARCIAL DE ESPUMA EXPANSIVA - FORNECIMENTO E INSTALAÇÃO. AF_12/2019 | UN | 5 | 833.61 | 4168.05 | 1029.75 | 5148.75
11.2.E | COMPOSIÇÃO | COMP-SAQ/750 | PORTA DE MADEIRA DE LEI DE CORRER EM COMPENSADO DE 80X210X3,5CM COM REVESTIMENTO MELAMÍNICO, EM 2 FOLHAS, PENDURADA EM ROLDANAS, CORRENDO DENTRO DE TRILHO OCO, GUIADA POR CANALETA EMBUTIDA NO PISO SEM MARCO DE 7X3CM, EXCLUSIVE FERRAGENS E MARCO. FORNECIMENTO E COLOCAÇÃO | UN | 1 | 1757.69 | 1757.69 | 2171.27 | 2171.27
11.3.E | SINAPI | 90790 | KIT DE PORTA-PRONTA DE MADEIRA EM ACABAMENTO MELAMÍNICO BRANCO, FOLHA LEVE OU MÉDIA, 80X210CM, EXCLUSIVE FECHADURA, FIXAÇÃO COM PREENCHIMENTO PARCIAL DE ESPUMA EXPANSIVA - FORNECIMENTO E INSTALAÇÃO. AF_12/2019 | UN | 4 | 860.1 | 3440.4 | 1062.48 | 4249.92
11.4.E | COMPOSIÇÃO | COMP-SAQ/408 | PORTA DE MADEIRA DE LEI COMPENSADO 90X210X3,5CM COM VISOR EM VIDRO INCOLOR DE 4MM MEDINDO 0,80X0,30M, COM MOLA"FECHA PORTA", ADUELA 13X3CM E ALIZARES 5X2CM, EM ACABAMENTO MELAMÍNICO BRANCO, INCLUSIVE DOBRADIÇAS E EXCLUSIVE FECHADURA. FORNECIMENTO E COLOCAÇÃO | UN | 14 | 1948.21 | 27274.94 | 2406.62 | 33692.68
11.5.E | COMPOSIÇÃO | COMP-SAQ/409 | PORTA DE MADEIRA DE LEI COMPENSADO 1,60X210X3,5CM COM VISOR EM VIDRO INCOLOR DE 4MM MEDINDO 0,80X0,30M, ADUELA 13X3CM E ALIZARES 5X2CM, EM ACABAMENTO MELAMÍNICO BRANCO, INCLUSIVE DOBRADIÇAS E FECHO TIPO UNHA E EXCLUSIVE FECHADURA. FORNECIMENTO E COLOCAÇÃO | UN | 1 | 3326.5 | 3326.5 | 4109.22 | 4109.22
11.6.E | SINAPI | 90793 | KIT DE PORTA-PRONTA DE MADEIRA EM ACABAMENTO MELAMÍNICO BRANCO, FOLHA PESADA OU SUPERPESADA, 90X210CM, FIXAÇÃO COM PREENCHIMENTO TOTAL DE ESPUMA EXPANSIVA - FORNECIMENTO E INSTALAÇÃO. AF_12/2019 | UN | 4 | 1072.92 | 4291.68 | 1325.37 | 5301.48
11.7.E | COMPOSIÇÃO | COMP-SAQ/390 | PORTA DE ALUMÍNIO ANODIZADO EM BRONZE OU PRETO,PERFIL SÉRIE 25, EM VENEZIANA, EXCLUSIVE FECHADURA. FORNECIMENTO E COLOCAÇÃO | M2 | 2.94 | 1460.36 | 4293.45 | 1803.98 | 5303.7
11.8.E | COMPOSIÇÃO | COMP-SAQ/392 | PORTA DE ALUMÍNIO ANODIZADO EM BRONZE OU PRETO, PERFIL SÉRIE 25, EM LAMBRI HORIZONTAL, EXCLUSIVE FECHADURA. FORNECIMENTO E COLOCAÇÃO | M2 | 32 | 1460.36 | 46731.52 | 1803.98 | 57727.36
11.9.E | COMPOSIÇÃO | COMP-SAQ/412 | PORTINHOLA PARA ALÇAPÃO, CISTERNA OU CAIXA D'AGUA ELEVADA, EM CHAPA DE FERRO GALVANIZADO Nº 16, NAS DIMENSÕES DE 0,60X0,60M, COM GUARNIÇÃO E ALÇA PARA FECHAMENTO A CADEADO, EXCLUSIVE ESTE. FORNECIMENTO E COLOCAÇÃO | UN | 1 | 318.65 | 318.65 | 393.62 | 393.62
11.10.E | COMPOSIÇÃO | COMP-SAQ/426 | PORTA DE ALUMÍNIO ANODIZADO EM BRONZE OU PRETO DE CORRER, COM QUATRO FOLHAS, SENDO DUAS FIXAS, TENDO 1 CONTRAPINÁZIO DIVIDINDO A ESQUADRIA EM 2 VAZIOS PARA VIDRO, EM PERFIL SÉRIE 25, EXCLUSIVE FECHADURA. FORNECIMENTO E COLOCAÇÃO | M2 | 12.5 | 1735.22 | 21690.25 | 2143.51 | 26793.87
11.11.E | COMPOSIÇÃO | COMP-SAQ/396 | JANELA DE ALUMÍNIO ANODIZADO EM BRONZE OU PRETO, TIPO MAXIM-AR, COM 1 PAINEL DESLIZANTE PROJETANTE, PROVIDA DE HASTE DE COMANDO, EM PERFIS SÉRIE 28. FORNECIMENTO E COLOCAÇÃO. | M2 | 100.24 | 1121.54 | 112423.16 | 1385.43 | 138875.5
11.12.E | COMPOSIÇÃO | COMP-SAQ/397 | JANELA DE ALUMÍNIO ANODIZADO EM BRONZE OU PRETO DE CORRER, COM DUAS FOLHAS FIXAS E DUAS FOLHAS DE CORRER, EM PERFIS SÉRIE 28. FORNECIMENTO E COLOCAÇÃO. | M2 | 137.4 | 669.58 | 92000.29 | 827.13 | 113647.66
11.13.E | COMPOSIÇÃO | COMP-SAQ/406 | VIDRO LAMINADO SIMPLES COM ESPESSURA DE 6MM (3+3). FORNECIMENTO E COLOCAÇÃO | M2 | 250.14 | 396.11 | 99082.95 | 489.31 | 122396
11.14.E | COMPOSIÇÃO | COMP-SAQ/416 | TELA TIPO MOSQUITEIRO, EM POLIETILENO, COM MOLDURA EM PERFIL DE ALUMÍNIO ANODIZADO PRETO. FORNECIMENTO E COLOCAÇÃO | M2 | 1.68 | 149.21 | 250.67 | 184.31 | 309.64
11.15.E | SINAPI | 90831 | FECHADURA DE EMBUTIR PARA PORTA DE BANHEIRO, COMPLETA, ACABAMENTO PADRÃO MÉDIO, INCLUSO EXECUÇÃO DE FURO - FORNECIMENTO E INSTALAÇÃO. AF_12/2019 | UN | 4 | 177.51 | 710.04 | 219.27 | 877.08
11.16.E | SINAPI | 100705 | TARJETA TIPO LIVRE/OCUPADO PARA PORTA DE BANHEIRO. AF_12/2019 | UN | 25 | 95.92 | 2398 | 118.48 | 2962
11.17.E | EMOP | 14.007.0266-0 | FERRAGENS PARA PORTAS DE ABRIR,DE FERRO OU ALUMINIO,CONSTANDO DE FORNECIMENTO DAS PECAS:-FECHADURA DE CILINDRO OVALADO PARA MONTANTES ESTREITOS,EM LATAO,ACABAMENTO CROMADO;-ESPELHORETANGULAR,EM LATAO,ACABAMENTO CROMADO OU ROSETA CIRCULAR EM LATAO,ACABAMENTO CROMADO;-MACANETA TIPO ALAVANCA,EM LATAO,ZAMAK OU ACO ZINCADO,ACABAMENTO CROMADO,EXCLUSIVE DOBRADICA | UN | 2 | 121.91 | 243.82 | 150.59 | 301.18
11.18.E | EMOP | 14.007.0270-0 | FECHADURA DE CILINDRO OVALADO,DE LATAO,ACABAMENTO CROMADO PARA PORTAS DE CORRER,DE FERRO OU ALUMINIO.FORNECIMENTO | UN | 1 | 166.52 | 166.52 | 198.12 | 198.12
11.19.E | SINAPI | 91306 | FECHADURA DE EMBUTIR PARA PORTAS INTERNAS, COMPLETA, ACABAMENTO PADRÃO MÉDIO, COM EXECUÇÃO DE FURO - FORNECIMENTO E INSTALAÇÃO. AF_12/2019 | UN | 25 | 177.51 | 4437.75 | 219.27 | 5481.75
11.20.E | COMPOSIÇÃO | COMP-SAQ/419 | ESPELHO DE CRISTAL, ESPESSURA 4MM, SEM MOLDURA, APARAFUSADO COM BOTÃO DE ROSCA INTERNA, COM ÁREA MAIOR QUE 1,0 M2. | M2 | 120.95 | 294.17 | 35579.86 | 363.38 | 43950.81
11.21.E | COMPOSIÇÃO | COMP-SAQ/786 | BANCADA DE GRANITO CINZA ANDORINHA POSSUINDO 60CM DE LARGURA, COM SAIA FRONTAL (h=10CM), COM 2,5 CM DE ESPESSURA, COM ABERTURA PARA CUBAS DE LAVATÓRIOS (EXCLUSIVE ESTAS), SOBRE APOIOS DE TUBO DE AÇO GALVANIZADO COM COSTURA, EXCLUSIVE FRONTISPICIO. FORNECIMENTO E COLOCAÇÃO | M | 4.8 | 648.25 | 3111.6 | 800.78 | 3843.74
11.22.E | COMPOSIÇÃO | COMP-SAQ/787 | BANCADA DE GRANITO CINZA ANDORINHA POSSUINDO 60CM DE LARGURA, COM SAIA EM "U" FRONTAL E LATERAIS (h=10CM), COM 2,5 CM DE ESPESSURA, COM ABERTURA PARA CUBAS DE LAVATÓRIOS (EXCLUSIVE ESTAS), SOBRE APOIOS DE TUBO DE AÇO GALVANIZADO COM COSTURA, EXCLUSIVE FRONTISPICIO. FORNECIMENTO E COLOCAÇÃO | M | 4.8 | 728.85 | 3498.48 | 900.34 | 4321.63
11.23.E | COMPOSIÇÃO | COMP-SAQ/519 | BANCADA DE GRANITO CINZA ANDORINHA POSSUINDO 60CM DE LARGURA, COM SAIA EM L (h=10CM), COM 2,5 CM DE ESPESSURA, COM ABERTURA PARA PIA DE COZINHA (EXCLUSIVE ESTAS), SOBRE APOIOS DE TUBO DE AÇO GALVANIZADO COM COSTURA, EXCLUSIVE FRONTISPÍCIO. FORNECIMENTO E COLOCAÇÃO | M | 1.6 | 644.73 | 1031.56 | 796.43 | 1274.28
11.24.E | COMPOSIÇÃO | COMP-SAQ/788 | FRONTISPÍCIO DE GRANITO CINZA ANDORINHA, COM SEÇÃO DE 10X2,5CM, INCLUSIVE REJUNTAMENTO. FORNECIMENTO E COLOCAÇÃO | M | 12.4 | 105.91 | 1313.28 | 130.83 | 1622.29
11.25.E | SINAPI | 99837 | GUARDA-CORPO DE AÇO GALVANIZADO DE 1,10M, MONTANTES TUBULARES DE 1.1/4 ESPAÇADOS DE 1,20M, TRAVESSA SUPERIOR DE 1.1/2, GRADIL FORMADO POR TUBOS HORIZONTAIS DE 1 E VERTICAIS DE 3/4, FIXADO COM CHUMBADOR MECÂNICO. AF_04/2019_PS | M | 1.32 | 673.86 | 889.49 | 832.41 | 1098.78
11.26.E | SINAPI | 99855 | CORRIMÃO SIMPLES, DIÂMETRO EXTERNO = 1 1/2, EM AÇO GALVANIZADO. AF_04/2019_PS | M | 5.35 | 125.59 | 671.9 | 155.14 | 829.99
12.0.E |  | 15 | INSTALAÇÕES ELÉTRICAS, HIDRÁULICAS, SANITÁRIAS E MECÂNICAS |  |  |  | 409067.46 |  | 505149.57
12.1.E | SINAPI | 95727 | ELETRODUTO RÍGIDO SOLDÁVEL, PVC, DN 25 MM (3/4''), APARENTE - FORNECIMENTO E INSTALAÇÃO. AF_10/2022 | M | 508 | 14.42 | 7325.36 | 17.81 | 9047.48
12.2.E | SINAPI | 91854 | ELETRODUTO FLEXÍVEL CORRUGADO, PVC, DN 25 MM (3/4"), PARA CIRCUITOS TERMINAIS, INSTALADO EM PAREDE - FORNECIMENTO E INSTALAÇÃO. AF_12/2015 | M | 230.62 | 11.51 | 2654.43 | 14.21 | 3277.11
12.3.E | SINAPI | 91834 | ELETRODUTO FLEXÍVEL CORRUGADO, PVC, DN 25 MM (3/4"), PARA CIRCUITOS TERMINAIS, INSTALADO EM FORRO - FORNECIMENTO E INSTALAÇÃO. AF_12/2015 | M | 129.38 | 11.05 | 1429.64 | 13.65 | 1766.03
12.4.E | SINAPI | 91856 | ELETRODUTO FLEXÍVEL CORRUGADO, PVC, DN 32 MM (1"), PARA CIRCUITOS TERMINAIS, INSTALADO EM PAREDE - FORNECIMENTO E INSTALAÇÃO. AF_12/2015 | M | 23.26 | 14.63 | 340.29 | 18.07 | 420.3
12.5.E | SINAPI | 91836 | ELETRODUTO FLEXÍVEL CORRUGADO, PVC, DN 32 MM (1"), PARA CIRCUITOS TERMINAIS, INSTALADO EM FORRO - FORNECIMENTO E INSTALAÇÃO. AF_12/2015 | M | 9.74 | 14.34 | 139.67 | 17.71 | 172.49
12.6.E | SINAPI | 91847 | ELETRODUTO FLEXÍVEL CORRUGADO REFORÇADO, PVC, DN 32 MM (1"), PARA CIRCUITOS TERMINAIS, INSTALADO EM LAJE - FORNECIMENTO E INSTALAÇÃO. AF_12/2015 | M | 106 | 15.11 | 1601.66 | 18.66 | 1977.96
12.7.E | SINAPI | 91857 | ELETRODUTO FLEXÍVEL CORRUGADO REFORÇADO, PVC, DN 32 MM (1"), PARA CIRCUITOS TERMINAIS, INSTALADO EM PAREDE - FORNECIMENTO E INSTALAÇÃO. AF_12/2015 | M | 18 | 17.91 | 322.38 | 22.12 | 398.16
12.8.E | SINAPI | 97668 | ELETRODUTO FLEXÍVEL CORRUGADO, PEAD, DN 63 (2"), PARA REDE ENTERRADA DE DISTRIBUIÇÃO DE ENERGIA ELÉTRICA - FORNECIMENTO E INSTALAÇÃO. AF_12/2021 | M | 68 | 16.8 | 1142.4 | 20.75 | 1411
12.9.E | SINAPI | 91926 | CABO DE COBRE FLEXÍVEL ISOLADO, 2,5 MM², ANTI-CHAMA 450/750 V, PARA CIRCUITOS TERMINAIS - FORNECIMENTO E INSTALAÇÃO. AF_12/2015 | M | 3600 | 4.35 | 15660 | 5.37 | 19332
12.10.E | SINAPI | 91928 | CABO DE COBRE FLEXÍVEL ISOLADO, 4 MM², ANTI-CHAMA 450/750 V, PARA CIRCUITOS TERMINAIS - FORNECIMENTO E INSTALAÇÃO. AF_12/2015 | M | 3000 | 6.57 | 19710 | 8.11 | 24330
12.11.E | SINAPI | 91930 | CABO DE COBRE FLEXÍVEL ISOLADO, 6 MM², ANTI-CHAMA 450/750 V, PARA CIRCUITOS TERMINAIS - FORNECIMENTO E INSTALAÇÃO. AF_12/2015 | M | 800 | 9.07 | 7256 | 11.2 | 8960
12.12.E | SINAPI | 92986 | CABO DE COBRE FLEXÍVEL ISOLADO, 35 MM², ANTI-CHAMA 0,6/1,0 KV, PARA REDE ENTERRADA DE DISTRIBUIÇÃO DE ENERGIA ELÉTRICA - FORNECIMENTO E INSTALAÇÃO. AF_12/2021 | M | 50 | 35.88 | 1794 | 44.32 | 2216
12.13.E | COMPOSIÇÃO | COMP-SAQ/749 | CAIXA DE PASSAGEM RETANGULAR, EM PVC, 4" X 4", INSTALADA EM FORRO OU LAJE - FORNECIMENTO E INSTALAÇÃO | UN | 84 | 13.98 | 1174.32 | 17.26 | 1449.84
12.14.E | SINAPI | 91943 | CAIXA RETANGULAR 4" X 4" MÉDIA (1,30 M DO PISO), PVC, INSTALADA EM PAREDE - FORNECIMENTO E INSTALAÇÃO. AF_12/2015 | UN | 10 | 23.33 | 233.3 | 28.81 | 288.1
12.15.E | COMPOSIÇÃO | COMP-SAQ/349 | CAIXA DE PASSAGEM DE EMBUTIR PARA DRYWALL 4''X4'' AMARELA. FORNECIMENTO E INSTALAÇÃO. | UN | 3 | 18.67 | 56.01 | 23.06 | 69.18
12.16.E | SINAPI | 91936 | CAIXA OCTOGONAL 4" X 4", PVC, INSTALADA EM LAJE - FORNECIMENTO E INSTALAÇÃO. AF_12/2015 | UN | 4 | 15.55 | 62.2 | 19.2 | 76.8
12.17.E | COMPOSIÇÃO | COMP-SAQ/756 | CABO DE COBRE FLEXÍVEL, 4X2,5 MM², ANTI-CHAMA 750V, PARA CIRCUITOS TERMINAIS - FORNECIMENTO E INSTALAÇÃO | M | 400 | 11.42 | 4568 | 14.1 | 5640
12.18.E | SINAPI | 91939 | CAIXA RETANGULAR 4" X 2" ALTA (2,00 M DO PISO), PVC, INSTALADA EM PAREDE - FORNECIMENTO E INSTALAÇÃO. AF_12/2015 | UN | 53 | 35.06 | 1858.18 | 43.3 | 2294.9
12.19.E | SINAPI | 91940 | CAIXA RETANGULAR 4" X 2" MÉDIA (1,30 M DO PISO), PVC, INSTALADA EM PAREDE - FORNECIMENTO E INSTALAÇÃO. AF_12/2015 | UN | 17 | 18.34 | 311.78 | 22.65 | 385.05
12.20.E | SINAPI | 91941 | CAIXA RETANGULAR 4" X 2" BAIXA (0,30 M DO PISO), PVC, INSTALADA EM PAREDE - FORNECIMENTO E INSTALAÇÃO. AF_12/2015 | UN | 26 | 12.08 | 314.08 | 14.92 | 387.92
12.21.E | COMPOSIÇÃO | COMP-SAQ/757 | CAIXA DE PASSAGEM DE EMBUTIR PARA DRYWALL 4"X2" AMARELA. FORNECIMENTO E INSTALAÇÃO | UN | 124 | 11.29 | 1399.96 | 13.94 | 1728.56
12.22.E | COMPOSIÇÃO | COMP-SAQ/84 | TAMPA CEGA DE ESPELHO PLÁSTICO 4"X2". FORNECIMENTO E COLOCAÇÃO | UN | 48 | 3.24 | 155.52 | 4 | 192
12.23.E | COMPOSIÇÃO | COMP-SAQ/135 | CONECTOR PLUG FÊMEA 2P + T 10A. FORNECIMENTO E COLOCAÇÃO | UN | 78 | 21.42 | 1670.76 | 26.46 | 2063.88
12.24.E | COMPOSIÇÃO | COMP-SAQ/136 | CONECTOR PLUG MACHO 2P + T 10A. FORNECIMENTO E COLOCAÇÃO | UN | 78 | 12.58 | 981.24 | 15.54 | 1212.12
12.25.E | SINAPI | 91953 | INTERRUPTOR SIMPLES (1 MÓDULO), 10A/250V, INCLUINDO SUPORTE E PLACA - FORNECIMENTO E INSTALAÇÃO. AF_12/2015 | UN | 9 | 28.38 | 255.42 | 35.05 | 315.45
12.26.E | SINAPI | 91992 | TOMADA ALTA DE EMBUTIR (1 MÓDULO), 2P+T 10 A, INCLUINDO SUPORTE E PLACA - FORNECIMENTO E INSTALAÇÃO. AF_12/2015 | UN | 96 | 45.9 | 4406.4 | 56.7 | 5443.2
12.27.E | SINAPI | 91996 | TOMADA MÉDIA DE EMBUTIR (1 MÓDULO), 2P+T 10 A, INCLUINDO SUPORTE E PLACA - FORNECIMENTO E INSTALAÇÃO. AF_12/2015 | UN | 11 | 34.35 | 377.85 | 42.43 | 466.73
12.28.E | SINAPI | 92004 | TOMADA MÉDIA DE EMBUTIR (2 MÓDULOS), 2P+T 10 A, INCLUINDO SUPORTE E PLACA - FORNECIMENTO E INSTALAÇÃO. AF_12/2015 | UN | 9 | 56.71 | 510.39 | 70.05 | 630.45
12.29.E | SINAPI | 92001 | TOMADA BAIXA DE EMBUTIR (1 MÓDULO), 2P+T 20 A, INCLUINDO SUPORTE E PLACA - FORNECIMENTO E INSTALAÇÃO. AF_12/2015 | UN | 2 | 31.88 | 63.76 | 39.38 | 78.76
12.30.E | SINAPI | 92027 | INTERRUPTOR SIMPLES (2 MÓDULOS) COM 1 TOMADA DE EMBUTIR 2P+T 10 A, INCLUINDO SUPORTE E PLACA - FORNECIMENTO E INSTALAÇÃO. AF_12/2015 | UN | 2 | 67.2 | 134.4 | 83.01 | 166.02
12.31.E | SINAPI | 91973 | INTERRUPTOR SIMPLES (2 MÓDULOS) COM INTERRUPTOR PARALELO (2 MÓDULOS), 10A/250V, INCLUINDO SUPORTE E PLACA - FORNECIMENTO E INSTALAÇÃO. AF_12/2015 | UN | 3 | 96.52 | 289.56 | 119.23 | 357.69
12.32.E | SINAPI | 92000 | TOMADA BAIXA DE EMBUTIR (1 MÓDULO), 2P+T 10 A, INCLUINDO SUPORTE E PLACA - FORNECIMENTO E INSTALAÇÃO. AF_12/2015 | UN | 49 | 29.87 | 1463.63 | 36.89 | 1807.61
12.33.E | SINAPI | 92023 | INTERRUPTOR SIMPLES (1 MÓDULO) COM 1 TOMADA DE EMBUTIR 2P+T 10 A, INCLUINDO SUPORTE E PLACA - FORNECIMENTO E INSTALAÇÃO. AF_12/2015 | UN | 19 | 50.75 | 964.25 | 62.69 | 1191.11
12.34.E | SINAPI | 93653 | DISJUNTOR MONOPOLAR TIPO DIN, CORRENTE NOMINAL DE 10A - FORNECIMENTO E INSTALAÇÃO. AF_10/2020 | UN | 28 | 11.03 | 308.84 | 13.62 | 381.36
12.35.E | SINAPI | 93654 | DISJUNTOR MONOPOLAR TIPO DIN, CORRENTE NOMINAL DE 16A - FORNECIMENTO E INSTALAÇÃO. AF_10/2020 | UN | 16 | 11.79 | 188.64 | 14.56 | 232.96
12.36.E | SINAPI | 93661 | DISJUNTOR BIPOLAR TIPO DIN, CORRENTE NOMINAL DE 16A - FORNECIMENTO E INSTALAÇÃO. AF_10/2020 | UN | 24 | 53 | 1272 | 65.47 | 1571.28
12.37.E | COMPOSIÇÃO | COMP-SAQ/771 | DISJUNTOR TIPO DIN TRIPOLAR, EM CAIXA MOLDADA, CORRENTE NOMINAL DE 125 A - FORNECIMENTO E INSTALAÇÃO | UN | 2 | 424.28 | 848.56 | 524.11 | 1048.22
12.38.E | COMPOSIÇÃO | COMP-SAQ/770 | DISJUNTOR TIPO DIN TRIPOLAR, EM CAIXA MOLDADA, CORRENTE NOMINAL DE 400 A - FORNECIMENTO E INSTALAÇÃO | UN | 1 | 1543.67 | 1543.67 | 1906.89 | 1906.89
12.39.E | COMPOSIÇÃO | COMP-SAQ/758 | DISJUNTOR, INTERRUPTOR DIFERENCIAL RESIDUAL(DDR), CLASSE AC, 4POLOS, INSTANTANEO, CORRENTE NOMINAL (IN)63AX415V, SENSIBILIDADE 30MA. FORNECIMENTO E COLOCACAO | UN | 1 | 160.45 | 160.45 | 198.2 | 198.2
12.40.E | COMPOSIÇÃO | COMP-SAQ/759 | DISJUNTOR/INTERRUPTOR DIFERENCIAL RESIDUAL(DDR),CLASSE AC,4POLOS,INSTANTANEO,CORRENTE NOMINAL(IN)125AX415V,SENSIBILIDADE 30MA/300MA.FORNECIMENTO E COLOCACAO | UN | 2 | 1298.71 | 2597.42 | 1604.29 | 3208.58
12.41.E | COMPOSIÇÃO | COMP-SAQ/760 | DISPOSITIVO DE PROTEÇÃO CONTRA SURTO (DPS), CLASSE II, 1 POLO, TENSÃO 275V, CORRENTES APROXIMADAS DE DESCARGA NOMINAL E MÁXIMA DE 25KA. FORNECIMENTO E COLOCAÇÃO | UN | 8 | 68.88 | 551.04 | 85.08 | 680.64
12.42.E | SINAPI | 93669 | DISJUNTOR TRIPOLAR TIPO DIN, CORRENTE NOMINAL DE 20A - FORNECIMENTO E INSTALAÇÃO. AF_10/2020 | UN | 6 | 71.45 | 428.7 | 88.26 | 529.56
12.43.E | COMPOSIÇÃO | COMP-SAQ/754 | QUADRO DE DISTRIBUIÇÃO DE ENERGIA EM PVC, DE EMBUTIR, SEM BARRAMENTO, PARA 12 DISJUNTORES - FORNECIMENTO E INSTALAÇÃO. AF_10/2020 | UN | 3 | 223.18 | 669.54 | 275.69 | 827.07
12.44.E | COMPOSIÇÃO | COMP-SAQ/764 | QUADRO DE DISTRIBUICAO DE ENERGIA PARA DISJUNTORES TERMO-MAGNETICOS UNIPOLARES,DE SOBREPOR,COM PORTA E BARRAMENTOS DE FASE,NEUTRO E TERRA,PARA INSTALACAO DE ATE 12 DISJUNTORES SEMDISPOSITIVO PARA CHAVE GERAL.FORNECIMENTO E COLOCACAO | UN | 1 | 215.27 | 215.27 | 265.92 | 265.92
12.45.E | COMPOSIÇÃO | COMP-SAQ/761 | QUADRO DE DISTRIBUICAO DE ENERGIA, QBGT, PARA DISJUNTORES TERMO-MAGNETICOS, MONOPOLARES, BIPOLARES, TRIPOLARES E TETRAPOLAR DE SOBREPOR,COM PORTA DE 02 FECHOS NAS DIMENSÕES 1000X800X400mm, CONTENDO BARRAMENTOS NEUTRO E TERRA,TRIFASICO, CONTENDO TODOS ACESSÓRIO DE FIXAÇÃO PARA INSTALACAO DE DISJUNTORES COM DISPOSITIVO PARA CHAVE GERAL.FORNECIMENTO E COLOCACAO. | UN | 1 | 12614.15 | 12614.15 | 15582.25 | 15582.25
12.46.E | COMPOSIÇÃO | COMP-SAQ/772 | QUADRO DE DISTRIBUICAO DE ENERGIA, QBGT, PARA DISJUNTORES TERMO-MAGNETICOS MONOPOLARES, BIPOLARES, TRIPOLARES E TETRAPOLAR ,DE SOBREPOR,COM PORTA DE 02 FECHOS NAS DIMENSÕES 1000X800X400mm, CONTENDO BARRAMENTOS NEUTRO E TERRA,TRIFASICO, CONTENDO TODOS ACESSÓRIO DE FIXAÇÃO PARA INSTALACAO DISJUNTORES COM DISPOSITIVO PARA CHAVE GERAL.FORNECIMENTO E COLOCACAO. | UN | 1 | 3777.06 | 3777.06 | 4665.8 | 4665.8
12.47.E | SINAPI | 96986 | HASTE DE ATERRAMENTO 3/4 PARA SPDA - FORNECIMENTO E INSTALAÇÃO. AF_12/2017 | UN | 1 | 108.93 | 108.93 | 134.56 | 134.56
12.48.E | COMPOSIÇÃO | COMP-SAQ/132 | CONECTOR PARA HASTE DE ATERRAMENTO COM 1 DESCIDA DE 3/4". FORNECIMENTO E COLOCAÇÃO | UN | 1 | 15.82 | 15.82 | 19.54 | 19.54
12.49.E | COMPOSIÇÃO | COMP-SAQ/133 | CAIXA DE INSPEÇÃO PARA ATERRAMENTO, CIRCULAR, EM PVC, DIÂMETRO INTERNO = 0,30X0,30M. | UN | 1 | 114.38 | 114.38 | 141.29 | 141.29
12.50.E | COMPOSIÇÃO | COMP-SAQ/149 | CONECTOR RETO DE ALUMÍNIO PARA ELETRODUTO DE 2", PARA REDE ENTERRADA DE DISTRIBUIÇÃO DE ENERGIA ELÉTRICA - FORNECIMENTO E INSTALAÇÃO. | UN | 1 | 26.74 | 26.74 | 33.03 | 33.03
12.51.E | SINAPI | 93012 | ELETRODUTO RÍGIDO ROSCÁVEL, PVC, DN 110 MM (4"), PARA REDE ENTERRADA DE DISTRIBUIÇÃO DE ENERGIA ELÉTRICA - FORNECIMENTO E INSTALAÇÃO. AF_12/2021 | M | 4.8 | 72.4 | 347.52 | 89.43 | 429.26
12.52.E | COMPOSIÇÃO | COMP-SAQ/150 | CONECTOR RETO DE ALUMÍNIO PARA ELETRODUTO DE 4", PARA REDE ENTERRADA DE DISTRIBUIÇÃO DE ENERGIA ELÉTRICA - FORNECIMENTO E INSTALAÇÃO. | UN | 1 | 82.57 | 82.57 | 101.99 | 101.99
12.53.E | COMPOSIÇÃO | COMP-SAQ/134 | CAIXA DE PASSAGEM DE EMBUTIR EM ALUMÍNIO, COM TAMPA PARAFUSADA DE 15X15CM. FORNECIMENTO E COLOCAÇÃO | UN | 14 | 101.15 | 1416.1 | 124.95 | 1749.3
12.54.E | SINAPI | 101562 | CABO DE COBRE FLEXÍVEL ISOLADO, 25 MM², 0,6/1,0 KV, PARA REDE AÉREA DE DISTRIBUIÇÃO DE ENERGIA ELÉTRICA DE BAIXA TENSÃO - FORNECIMENTO E INSTALAÇÃO. AF_07/2020 | M | 20 | 22.96 | 459.2 | 28.36 | 567.2
12.55.E | SINAPI | 101563 | CABO DE COBRE FLEXÍVEL ISOLADO, 35 MM², 0,6/1,0 KV, PARA REDE AÉREA DE DISTRIBUIÇÃO DE ENERGIA ELÉTRICA DE BAIXA TENSÃO - FORNECIMENTO E INSTALAÇÃO. AF_07/2020 | M | 20 | 32.41 | 648.2 | 40.03 | 800.6
12.56.E | COMPOSIÇÃO | COMP-SAQ/762 | CONECTOR FABRICADO EM BRONZE PARA ATERRAMENTO, PARA FIXACAO DE UM OU DOIS CONDUTORES A SUPERFICIE PLANA, PARA CABOS COM BITOLAS DE 6 A 35MM2. FORNECIMENTO E COLOCACAO | UN | 40 | 107.1 | 4284 | 132.3 | 5292
12.57.E | COMPOSIÇÃO | COMP-SAQ/769 | FIXAÇÃO UTILIZANDO PARAFUSO E BUCHA DE NYLON S8, CONSIDERANDO BUCHA, PARAFUSO E COLOCAÇÃO. | UN | 32 | 6.35 | 203.2 | 7.84 | 250.88
12.58.E | COMPOSIÇÃO | COMP-SAQ/768 | CURVA 90 GRAUS PARA ELETRODUTO, PVC, SOLDÁVEL, DN 25 MM (3/4''), APARENTE, INSTALADA EM TETO - FORNECIMENTO E INSTALAÇÃO. | UN | 128 | 11.38 | 1456.64 | 14.05 | 1798.4
12.59.E | SINAPI | 91879 | LUVA PARA ELETRODUTO, PVC, ROSCÁVEL, DN 25 MM (3/4"), PARA CIRCUITOS TERMINAIS, INSTALADA EM LAJE - FORNECIMENTO E INSTALAÇÃO. AF_12/2015 | UN | 128 | 9.6 | 1228.8 | 11.85 | 1516.8
12.60.E | COMPOSIÇÃO | COMP-SAQ/767 | FIXAÇÃO ELETRODUTO FIXADO EM LAJE, ESPAÇADO A CADA 1,5 M, COM FIXAÇÃO DE ABRAÇADEIRA TIPO D 3/4", POR METRO ELETRODUTO A SER FIXADO. | M | 646.48 | 4.26 | 2754 | 5.26 | 3400.48
12.61.E | COMPOSIÇÃO | COMP-SAQ/766 | CONECTOR BOX DE ALUMÍNIO RETO (3/4"), PARA LIGAÇÃO EM ELETRODUTO PARA CIRCUITOS TERMINAIS, INSTALADA EM FORRO - FORNECIMENTO E INSTALAÇÃO | UN | 390 | 9.09 | 3545.1 | 11.22 | 4375.8
12.62.E | COMPOSIÇÃO | COMP-SAQ/739 | ADAPTADOR PARA ELETRODUTO PARA 3/4 EM CAIXA MÚLTIPLA TIPO L COM 5 OU 6 SAÍDAS. FORNECIMENTO E COLOCAÇÃO | UN | 147 | 6.93 | 1018.71 | 8.56 | 1258.32
12.63.E | COMPOSIÇÃO | COMP-SAQ/783 | RELÉ FOTOELÉTRICO PARA COMANDO DE ILUMINAÇÃO EXTERNA, NA TENSÃO DE 127V/220V E CARGA MÁXIMA DE 1.000W, INCLUSIVE BASE COM SUPORTE METÁLICO E OUTROS SUPORTES PARA FIXAÇÃO. FORNECIMENTO E INSTALAÇÃO | UN | 2 | 53.48 | 106.96 | 66.06 | 132.12
12.64.E | COMPOSIÇÃO | COMP-SAQ/552 | LUMINÁRIA LED TUBULAR DE EMBUTIR, 2X18W (INCLUSIVE LÂMPADAS), CORPO EM CHAPA DE AÇO TRATADA E PINTURA ELETROSTÁTICA BRANCA, REFLETOR EM ALUMÍNIO DE ALTO BRILHO, COM VISOR ACRÍLICO TRANSLÚCIDO, SEM REATOR. FORNECIMENTO E COLOCAÇÃO | UN | 143 | 206.23 | 29490.89 | 254.75 | 36429.25
12.65.E | COMPOSIÇÃO | COMP-SAQ/554 | LUMINÁRIA TIPO PLAFON QUADRADA, DE EMBUTIR, COM LED DE 25W - FORNECIMENTO E INSTALAÇÃO | UN | 78 | 66.29 | 5170.62 | 81.88 | 6386.64
12.66.E | COMPOSIÇÃO | COMP-SAQ/555 | LUMINÁRIA ARANDELA TIPO TARTARUGA, DE SOBREPOR, COM 1 LÂMPADA LED DE 10 W, SEM REATOR - FORNECIMENTO E INSTALAÇÃO. | UN | 20 | 46.03 | 920.6 | 56.86 | 1137.2
12.67.E | COMPOSIÇÃO | COMP-SAQ/560 | BALIZADOR SPOT LED 9W, VERDE, PARA PISO. FORNECIMENTO E INSTALAÇÃO | UN | 8 | 121.59 | 972.72 | 150.2 | 1201.6
12.68.E | COMPOSIÇÃO | COMP-SAQ/558 | BALIZADOR SPOT LED 5W, BRANCO QUENTE, PARA PISO. FORNECIMENTO E INSTALAÇÃO | UN | 8 | 95.31 | 762.48 | 117.73 | 941.84
12.69.E | COMPOSIÇÃO | COMP-SAQ/562 | ARANDELA DOIS FACHOS SLIM BRANCA + LED G9 5W 3000K EXTERNA/INTERNA. FORNECIMENTO E COLOCAÇÃO | UN | 3 | 50.42 | 151.26 | 62.28 | 186.84
12.70.E | SINAPI | 97887 | CAIXA ENTERRADA ELÉTRICA RETANGULAR, EM ALVENARIA COM TIJOLOS CERÂMICOS MACIÇOS, FUNDO COM BRITA, DIMENSÕES INTERNAS: 0,4X0,4X0,4 M. AF_12/2020 | UN | 3 | 289.19 | 867.57 | 357.23 | 1071.69
12.71.E | COMPOSIÇÃO | COMP-SAQ/563 | CAIXA DE LIGAÇÃO DE PVC, TIPO CONDULETES, PARA 5 OU 6 ENTRADAS, COM DIÂMETRO DE 3/4". FORNECIMENTO E COLOCAÇÃO | UN | 162 | 13.62 | 2206.44 | 16.82 | 2724.84
12.72.E | COMPOSIÇÃO | COMP-SAQ/33 | ELETROCALHA PERFURADA, COM TAMPA, TIPO "U" EM TRATAMENTO SUPERFICIAL PRÉ-ZINCADO A QUENTE, LARGURA 100MM E ALTURA 100MM, EXCLUSIVE CONEXÕES, EMENDA E FIXAÇÃO - FORNECIMENTO E INSTALAÇÃO. | M | 86 | 103.82 | 8928.52 | 128.24 | 11028.64
12.73.E | COMPOSIÇÃO | COMP-SAQ/40 | TÊ HORIZONTAL 90°, PARA ELETROCALHA PERFURADA OU LISA, 100X100MM. FORNECIMENTO E COLOCAÇÃO | UN | 5 | 70.62 | 353.1 | 87.23 | 436.15
12.74.E | COMPOSIÇÃO | COMP-SAQ/36 | ACOPLAMENTO EM PAINEL, PARA ELETROCALHA PERFURADA OU LISA, PRÉ-ZINCADA, 100X100MM. FORNECIMENTO E COLOCAÇÃO | UN | 2 | 19.51 | 39.02 | 24.1 | 48.2
12.75.E | COMPOSIÇÃO | COMP-SAQ/37 | CURVA DE INVERSÃO C/ TAMPA 90°, PARA ELETROCALHA PERFURADA OU LISA, 100X100MM. FORNECIMENTO E COLOCAÇÃO | UN | 1 | 72.39 | 72.39 | 89.42 | 89.42
12.76.E | COMPOSIÇÃO | COMP-SAQ/39 | TÊ VERTICAL DE DERIVAÇÃO OU LATERAL, PARA ELETROCALHA PERFURADA OU LISA, 100X100MM. FORNECIMENTO E COLOCAÇÃO | UN | 1 | 75.06 | 75.06 | 92.72 | 92.72
12.77.E | COMPOSIÇÃO | COMP-SAQ/41 | JUNÇÃO SIMPLES (TALA DE EMENDA) PERFURADA PARA ELETROCALHA PRÉ-ZINCADA, 100MM, INCLUSIVE ACESSÓRIOS: PARAFUSO LENTILHA, ARRUELA E PORCA, PARA CONEXÃO DAS EMENDAS AS ELETROCALHAS E CONEXÕES. FORNECIMENTO E COLOCAÇÃO | UN | 109 | 15.05 | 1640.45 | 18.59 | 2026.31
12.78.E | COMPOSIÇÃO | COMP-SAQ/108 | SAÍDA HORIZONTAL PARA ELETRODUTO 3/4", INCLUSIVE ACESSÓRIOS DE FIXAÇÃO. FORNECIMENTO E COLOCAÇÃO | UN | 10 | 14.19 | 141.9 | 17.52 | 175.2
12.79.E | COMPOSIÇÃO | COMP-SAQ/109 | SAÍDA HORIZONTAL GALVANIZADA PARA ELETRODUTO 1", INCLUSIVE ACESSÓRIOS DE FIXAÇÃO. FORNECIMENTO E COLOCAÇÃO | UN | 81 | 14.19 | 1149.39 | 17.52 | 1419.12
12.80.E | COMPOSIÇÃO | COMP-SAQ/110 | SUPORTE COM LARGURA DE 200MM E ALTURA DE 500MM PARA ELETROCALHA LISA OU PERFURADA EM AÇO GALVANIZADO, ESPAÇADO A CADA 1,5 M, EM PERFILADO DE SEÇÃO 19X38 MM, POR METRO DE ELETROCALHA FIXADA. | M | 86 | 19.02 | 1635.72 | 23.49 | 2020.14
12.81.E | COMPOSIÇÃO | COMP-SAQ/119 | PINTURA COM TINTA ESMALTE SINTÉTICO PREMIUM DE EFEITO PROTETOR, APLICADA A ROLO OU PINCEL SOBRE SUPERFÍCIES METÁLICAS (EXCETO PERFIL) EXECUTADO EM OBRA (POR DEMÃO). | M2 | 103.2 | 30.49 | 3146.56 | 37.66 | 3886.51
12.82.E | COMPOSIÇÃO | COMP-SAQ/42 | ELETROCALHA PERFURADA, COM TAMPA, TIPO "U" EM AÇO GALVANIZADO A FOGO, LARGURA 100MM E ALTURA 100MM, EXCLUSIVE CONEXÕES, EMENDA E FIXAÇÃO - FORNECIMENTO E INSTALAÇÃO. | M | 100 | 139.93 | 13993 | 172.85 | 17285
12.83.E | COMPOSIÇÃO | COMP-SAQ/44 | CURVA DE INVERSÃO C/ TAMPA 90°, PARA ELETROCALHA PERFURADA OU LISA, 100X100MM EM AÇO GALVANIZADO A FOGO. FORNECIMENTO E COLOCAÇÃO | UN | 1 | 86.71 | 86.71 | 107.11 | 107.11
12.84.E | COMPOSIÇÃO | COMP-SAQ/773 | CURVA VERTICAL INTERNA 90°, EM AÇO GALVANIZADO A FOGO, COM TAMPA, PARA ELETROCALHA PERFURADA OU LISA, 100X100MM. FORNECIMENTO E COLOCAÇÃO | UN | 5 | 79.42 | 397.1 | 98.1 | 490.5
12.85.E | COMPOSIÇÃO | COMP-SAQ/43 | COTOVELO RETO COM TAMPA, 90°, PARA ELETROCALHA PERFURADA OU LISA, 100X100MM EM AÇO GALVANIZADO A FOGO. FORNECIMENTO E COLOCAÇÃO | UN | 2 | 68.63 | 137.26 | 84.77 | 169.54
12.86.E | COMPOSIÇÃO | COMP-SAQ/774 | CURVA VERTICAL EXTERNA 90°, EM AÇO GALVANIZADO A FOGO, COM TAMPA, PARA ELETROCALHA PERFURADA OU LISA, 100X100MM. FORNECIMENTO E COLOCAÇÃO | UN | 2 | 76.43 | 152.86 | 94.41 | 188.82
12.87.E | COMPOSIÇÃO | COMP-SAQ/46 | TÊ VERTICAL DE DERIVAÇÃO C/ TAMPA, PARA ELETROCALHA PERFURADA OU LISA, 100X100MM EM AÇO GALVANIZADO A FOGO. FORNECIMENTO E COLOCAÇÃO | UN | 3 | 110.73 | 332.19 | 136.78 | 410.34
12.88.E | COMPOSIÇÃO | COMP-SAQ/45 | JUNÇÃO SIMPLES (TALA DE EMENDA) PERFURADA PARA ELETROCALHA EM AÇO GALVANIZADO A FOGO, 100MM, INCLUSIVE ACESSÓRIOS: PARAFUSO LENTILHA, ARRUELA E PORCA, PARA CONEXÃO DAS EMENDAS AS ELETROCALHAS E CONEXÕES. FORNECIMENTO E COLOCAÇÃO | UN | 121 | 14.52 | 1756.92 | 17.93 | 2169.53
12.89.E | COMPOSIÇÃO | COMP-SAQ/105 | SUPORTE EM MÃO FRANCESA SIMPLES 150MM PARA ELETROCALHA, INCLUSIVE ACESSÓRIOS DE FIXAÇÃO DA MÃO FRANCESA E DA ELETROCALHA NO SUPORTE. FORNECIMENTO E COLOCAÇÃO. | UN | 48 | 20.42 | 980.16 | 25.22 | 1210.56
12.90.E | SINAPI | 95728 | ELETRODUTO RÍGIDO SOLDÁVEL, PVC, DN 32 MM (1''), APARENTE - FORNECIMENTO E INSTALAÇÃO. AF_10/2022 | M | 103 | 21.08 | 2171.24 | 26.04 | 2682.12
12.91.E | COMPOSIÇÃO | COMP-SAQ/145 | ELETRODUTO RÍGIDO SOLDÁVEL, PVC, DN 32 MM (1 "), PARA CIRCUITOS TERMINAIS, INSTALADO EM PAREDE - FORNECIMENTO E INSTALAÇÃO. | M | 26 | 16.48 | 428.48 | 20.35 | 529.1
12.92.E | COMPOSIÇÃO | COMP-SAQ/146 | CURVA 90 GRAUS PARA ELETRODUTO, PVC, SOLDÁVEL, DN 32 MM (1''), APARENTE, INSTALADA EM TETO - FORNECIMENTO E INSTALAÇÃO. | UN | 68 | 23.5 | 1598 | 29.02 | 1973.36
12.93.E | COMPOSIÇÃO | COMP-SAQ/14 | ELETROCALHA PERFURADA, SEM TAMPA, TIPO "U" EM TRATAMENTO SUPERFICIAL PRÉ-ZINCADO A QUENTE, LARGURA 50MM E ALTURA 50MM, EXCLUSIVE CONEXÕES, EMENDA E FIXAÇÃO - FORNECIMENTO E INSTALAÇÃO. | M | 57 | 75.33 | 4293.81 | 93.05 | 5303.85
12.94.E | COMPOSIÇÃO | COMP-SAQ/24 | ELETROCALHA PERFURADA, SEM TAMPA, TIPO "U" EM TRATAMENTO SUPERFICIAL PRÉ-ZINCADO A QUENTE, LARGURA 100MM E ALTURA 50MM, EXCLUSIVE CONEXÕES, EMENDA E FIXAÇÃO - FORNECIMENTO E INSTALAÇÃO. | M | 33 | 80.45 | 2654.85 | 99.37 | 3279.21
12.95.E | COMPOSIÇÃO | COMP-SAQ/25 | ELETROCALHA PERFURADA, COM TAMPA, TIPO "U" EM TRATAMENTO SUPERFICIAL PRÉ-ZINCADO A QUENTE, LARGURA 100MM E ALTURA 50MM, EXCLUSIVE CONEXÕES, EMENDA E FIXAÇÃO - FORNECIMENTO E INSTALAÇÃO. | M | 3 | 90.75 | 272.25 | 112.1 | 336.3
12.96.E | COMPOSIÇÃO | COMP-SAQ/28 | TÊ HORIZONTAL, 90°, PARA ELETROCALHA PERFURADA OU LISA, 100X50MM. FORNECIMENTO E COLOCAÇÃO | UN | 5 | 58.25 | 291.25 | 71.95 | 359.75
12.97.E | COMPOSIÇÃO | COMP-SAQ/15 | CURVA HORIZONTAL, 90°, PARA ELETROCALHA PERFURADA OU LISA, 50X50MM. FORNECIMENTO E COLOCAÇÃO | UN | 4 | 36.21 | 144.84 | 44.73 | 178.92
12.98.E | COMPOSIÇÃO | COMP-SAQ/27 | REDUÇÃO CONCÊNTRICA, PARA ELETROCALHA PERFURADA OU LISA, 100X50MM. FORNECIMENTO E COLOCAÇÃO | UN | 7 | 45.33 | 317.31 | 55.99 | 391.93
12.99.E | COMPOSIÇÃO | COMP-SAQ/17 | JUNÇÃO INTEGRADA, PARA ELETROCALHA PERFURADA OU LISA, 50X50MM, PRÉ-ZINCADA, INCLUSIVE ACESSÓRIOS: PARAFUSO LENTILHA, ARRUELA E PORCA, PARA CONEXÃO DAS EMENDAS AS ELETROCALHAS E CONEXÕES. FORNECIMENTO E COLOCAÇÃO | UN | 11 | 18.84 | 207.24 | 23.27 | 255.97
12.100.E | COMPOSIÇÃO | COMP-SAQ/31 | JUNÇÃO INTEGRADA, PARA ELETROCALHA PERFURADA OU LISA, 100X50MM, PRÉ-ZINCADA, INCLUSIVE ACESSÓRIOS: PARAFUSO LENTILHA, ARRUELA E PORCA, PARA CONEXÃO DAS EMENDAS AS ELETROCALHAS E CONEXÕES. FORNECIMENTO E COLOCAÇÃO | UN | 28 | 18.45 | 516.6 | 22.79 | 638.12
12.101.E | COMPOSIÇÃO | COMP-SAQ/16 | TERMINAL DE FECHAMENTO LISO, PARA ELETROCALHA PERFURADA OU LISA, 50X50MM. FORNECIMENTO E COLOCAÇÃO | UN | 7 | 13.95 | 97.65 | 17.23 | 120.61
12.102.E | COMPOSIÇÃO | COMP-SAQ/777 | CURVA HORIZONTAL,90º,PARA ELETROCALHA PERFURADA OU LISA,100X100MM.FORNECIMENTO E COLOCACAO | UN | 2 | 44.88 | 89.76 | 55.44 | 110.88
12.103.E | COMPOSIÇÃO | COMP-SAQ/775 | CURVA VERTICAL,EXTERNA,90º,PARA ELETROCALHA PERFURADA OU LISA,100X100MM.FORNECIMENTO E COLOCACAO | UN | 1 | 53.43 | 53.43 | 66 | 66
12.104.E | COMPOSIÇÃO | COMP-SAQ/776 | CURVA VERTICAL, INTERNA,90º,PARA ELETROCALHA PERFURADA OU LISA,100X100MM.FORNECIMENTO E COLOCACAO | UN | 1 | 65.98 | 65.98 | 81.5 | 81.5
12.105.E | SINAPI | 98295 | CABO ELETRÔNICO CATEGORIA 5E, INSTALADO EM EDIFICAÇÃO INSTITUCIONAL - FORNECIMENTO E INSTALAÇÃO. AF_11/2019 | M | 2186 | 5.56 | 12154.16 | 6.86 | 14995.96
12.106.E | SINAPI | 98301 | PATCH PANEL 24 PORTAS, CATEGORIA 5E - FORNECIMENTO E INSTALAÇÃO. AF_11/2019 | UN | 5 | 640.9 | 3204.5 | 791.7 | 3958.5
12.107.E | COMPOSIÇÃO | COMP-SAQ/79 | GUIA DE CABOS PADRÃO 19". FORNECIMENTO E COLOCAÇÃO | UN | 4 | 65.43 | 261.72 | 80.82 | 323.28
12.108.E | COMPOSIÇÃO | COMP-SAQ/80 | REGUA DE 8 TOMADAS 10A PARA RACK DE 19". FORNECIMENTO E COLOCAÇÃO | UN | 1 | 89.53 | 89.53 | 110.59 | 110.59
12.109.E | COMPOSIÇÃO | COMP-SAQ/81 | PATCH CORD (CABO DE REDE), CATEGORIA 5E, 4 PARES, EXTENSÃO DE 1,50M. FORNECIMENTO E COLOCAÇÃO | UN | 95 | 28.44 | 2701.8 | 35.13 | 3337.35
12.110.E | COMPOSIÇÃO | COMP-SAQ/111 | SUPORTE VERTICAL SIMPLES PARA ELETROCALHA LISA OU PERFURADA EM AÇO GALVANIZADO, LARGURA 50 MM E ALTURA 50MM, ESPAÇADO A CADA 1,50 M, POR METRO DE ELETROCALHA FIXADA. FORNECIMENTO E COLOCAÇÃO | M | 57 | 19.37 | 1104.09 | 23.92 | 1363.44
12.111.E | COMPOSIÇÃO | COMP-SAQ/115 | SUPORTE VERTICAL (FIXADO NA PAREDE OU SIMILAR) PARA ELETROCALHA PERFURADA OU LISA DE 100MM, EM PERFILADO DE SEÇÃO 19X38 MM, INCLUSIVE ACESSÓRIOS DE FIXAÇÃO. FORNECIMENTO E COLOCAÇÃO | UN | 2 | 8 | 16 | 9.88 | 19.76
12.112.E | COMPOSIÇÃO | COMP-SAQ/112 | SUPORTE VERTICAL SIMPLES PARA ELETROCALHA LISA OU PERFURADA EM AÇO GALVANIZADO, LARGURA 100 MM E ALTURA 50MM, ESPAÇADO A CADA 1,50 M, POR METRO DE ELETROCALHA FIXADA. FORNECIMENTO E COLOCAÇÃO | M | 33 | 20.97 | 692.01 | 25.9 | 854.7
12.113.E | COMPOSIÇÃO | COMP-SAQ/780 | FIXAÇÃO ELETRODUTO FIXADO EM LAJE, ESPAÇADO A CADA 1,5 M, COM FIXAÇÃO DE ABRAÇADEIRA TIPO D 1", POR METRO ELETRODUTO A SER FIXADO. | M | 87 | 4.47 | 388.89 | 5.52 | 480.24
12.114.E | COMPOSIÇÃO | COMP-SAQ/778 | RACK DE PISO FECHADO PARA SERVIDOR, 16U 19" COM PORTA - FORNECIMENTO E INSTALAÇÃO | UN | 1 | 1060.06 | 1060.06 | 1309.49 | 1309.49
12.115.E | COMPOSIÇÃO | COMP-SAQ/779 | ABRAÇADEIRA DE PVC OU NYLON, PARA AMARRAÇÃO DE CABOS, COMPRIMENTO DE 150X3,6MM. FORNECIMENTO E COLOCAÇÃO | UN | 100 | 5.21 | 521 | 6.43 | 643
12.116.E | SINAPI | 98307 | TOMADA DE REDE RJ45 - FORNECIMENTO E INSTALAÇÃO. AF_11/2019 | UN | 20 | 45.53 | 910.6 | 56.24 | 1124.8
12.117.E | COMPOSIÇÃO | COMP-SAQ/75 | TOMADA DE REDE RJ45 COM 02 MÓDULOS - FORNECIMENTO E INSTALAÇÃO | UN | 10 | 75.43 | 754.3 | 93.17 | 931.7
12.118.E | COMPOSIÇÃO | COMP-SAQ/76 | TOMADA DE REDE RJ45 COM 04 MÓDULOS PARA CAIXAS 4" X 4" - FORNECIMENTO E INSTALAÇÃO | UN | 4 | 138.77 | 555.08 | 171.42 | 685.68
12.119.E | COMPOSIÇÃO | COMP-SAQ/781 | TOMADA DE REDE RJ45 COM 03 MÓDULOS PARA CAIXAS 4" X 2" - FORNECIMENTO E INSTALAÇÃO | UN | 5 | 105.53 | 527.65 | 130.36 | 651.8
12.120.E | COMPOSIÇÃO | COMP-SAQ/86 | CAIXA DE PASSAGEM DE EMBUTIR EM ALUMÍNIO, COM TAMPA PARAFUSADA DE 30X30CM. FORNECIMENTO E COLOCAÇÃO | UN | 1 | 230.75 | 230.75 | 285.04 | 285.04
12.121.E | SINAPI | 96973 | CORDOALHA DE COBRE NU 35 MM², NÃO ENTERRADA, COM ISOLADOR - FORNECIMENTO E INSTALAÇÃO. AF_12/2017 | M | 64 | 64.93 | 4155.52 | 80.2 | 5132.8
12.122.E | SINAPI | 96977 | CORDOALHA DE COBRE NU 50 MM², ENTERRADA, SEM ISOLADOR - FORNECIMENTO E INSTALAÇÃO. AF_12/2017 | M | 146 | 55.21 | 8060.66 | 68.2 | 9957.2
12.123.E | COMPOSIÇÃO | COMP-SAQ/456 | ELETRODUTO PVC 32MM (1") PARA SPDA - FORNECIMENTO E INSTALAÇÃO. | UN | 11 | 66.28 | 729.08 | 81.87 | 900.57
12.124.E | COMPOSIÇÃO | COMP-SAQ/457 | MINI CAPTOR EM BARRA CHATA DE ALUMÍNIO 7/8"X1/8"X300mm - FORNECIMENTO E INSTALAÇÃO. | UN | 26 | 13.6 | 353.6 | 16.8 | 436.8
12.125.E | COMPOSIÇÃO | COMP-SAQ/458 | FITA DE ALUMÍNIO EM BARRA CHATA 7/8"X1/8"X3000MM (70 MM²) PARA SUBSISTEMA DE CAPTAÇÃO SOBRE CHAPIM OU ALVENARIA - FORNECIMENTO E INSTALAÇÃO. | UN | 40 | 153.83 | 6153.2 | 190.02 | 7600.8
12.126.E | COMPOSIÇÃO | COMP-SAQ/460 | FITA DE ALUMÍNIO EM BARRA CHATA 7/8"X1/8"X3000MM (70 MM²) PARA SUBSISTEMA DE DESCIDAS - FORNECIMENTO E INSTALAÇÃO. | UN | 23 | 152.83 | 3515.09 | 188.79 | 4342.17
12.127.E | COMPOSIÇÃO | COMP-SAQ/461 | CURVA HORIZONTAL 90° EM ALUMÍNIO BARRA CHATA 7/8"x 1/8"x300MM (70 MM²), ACESSÓRIOS DE FIXAÇÃO INCLUÍDOS NO ITEM DE BARRA CHATA - FORNECIMENTO E INSTALAÇÃO. | UN | 6 | 17.09 | 102.54 | 21.11 | 126.66
12.128.E | COMPOSIÇÃO | COMP-SAQ/462 | CURVA 90° EM ALUMÍNIO BARRA CHATA 7/8"x 1/8"x300MM (70 MM²), ACESSÓRIOS DE FIXAÇÃO INCLUÍDOS NO ITEM DE BARRA CHATA - FORNECIMENTO E INSTALAÇÃO. | UN | 13 | 17.64 | 229.32 | 21.79 | 283.27
12.129.E | COMPOSIÇÃO | COMP-SAQ/463 | TERMINAL MECÂNICO A COMPRESSÃO, FABRICADO EM BRONZE, PARA CABO DE 35MM2. FORNECIMENTO E COLOCAÇÃO | UN | 11 | 21.69 | 238.59 | 26.79 | 294.69
12.130.E | COMPOSIÇÃO | COMP-SAQ/464 | CAIXA DE INSPEÇÃO SUSPENSA EM POLIPROPILENO PARA ATERRAMENTO. FORNECIMENTO E INSTALAÇÃO | UN | 4 | 64.36 | 257.44 | 79.5 | 318
12.131.E | COMPOSIÇÃO | COMP-SAQ/465 | CONECTOR DE MEDIÇÃO 4 PARAFUSOS PARA ATERRAMENTO. FORNECIMENTO E INSTALAÇÃO | UN | 4 | 33.73 | 134.92 | 41.66 | 166.64
12.132.E | COMPOSIÇÃO | COMP-SAQ/466 | CAIXA DE EQUALIZAÇÃO TERRA 210X210X90 TEL-901. FORNECIMENTO E INSTALAÇÃO | UN | 1 | 551.1 | 551.1 | 680.77 | 680.77
12.133.E | COMPOSIÇÃO | COMP-SAQ/467 | CONECTOR MECÂNICO PARAFUSO FENDIDO (SPLIT-BOLT), CORPO E PORCA, FABRICAÇÃO EM COBRE, PARA CABOS ATÉ 70MM². FORNECIMENTO E COLOCAÇÃO. | UN | 12 | 40.72 | 488.64 | 50.3 | 603.6
12.134.E | COMPOSIÇÃO | COMP-SAQ/468 | CONECTOR CABO HASTE EM BRONZE PARA DOIS CABOS DE 16 ATÉ 70 MM². FORNECIMENTO E INSTALAÇÃO. | UN | 41 | 74.36 | 3048.76 | 91.85 | 3765.85
12.135.E | SINAPI | 96985 | HASTE DE ATERRAMENTO 5/8 PARA SPDA - FORNECIMENTO E INSTALAÇÃO. AF_12/2017 | UN | 41 | 72.74 | 2982.34 | 89.85 | 3683.85
12.136.E | COMPOSIÇÃO | COMP-SAQ/469 | CAIXA DE INSPEÇÃO PARA ATERRAMENTO, CIRCULAR, EM POLIETILENO, DIÂMETRO INTERNO = 0,30 M, COM TAMPA DE FERRO FUNDIDO. INCLUSIVE FORNECIMENTO E INSTALAÇÃO (ESCAVAÇÃO, PREPARO DE FUNDO DE VALA E ASSENTAMENTO). | UN | 11 | 118.3 | 1301.3 | 146.13 | 1607.43
12.137.E | SINAPI | 89362 | JOELHO 90 GRAUS, PVC, SOLDÁVEL, DN 25MM, INSTALADO EM RAMAL OU SUB-RAMAL DE ÁGUA - FORNECIMENTO E INSTALAÇÃO. AF_06/2022 | UN | 2 | 11.15 | 22.3 | 13.77 | 27.54
12.138.E | SINAPI | 89366 | JOELHO 90 GRAUS COM BUCHA DE LATÃO, PVC, SOLDÁVEL, DN 25MM, X 3/4 INSTALADO EM RAMAL OU SUB-RAMAL DE ÁGUA - FORNECIMENTO E INSTALAÇÃO. AF_06/2022 | UN | 3 | 18.83 | 56.49 | 23.26 | 69.78
12.139.E | SINAPI | 89356 | TUBO, PVC, SOLDÁVEL, DN 25MM, INSTALADO EM RAMAL OU SUB-RAMAL DE ÁGUA - FORNECIMENTO E INSTALAÇÃO. AF_06/2022 | M | 1.25 | 27.77 | 34.71 | 34.3 | 42.87
12.140.E | SINAPI | 89355 | TUBO, PVC, SOLDÁVEL, DN 20MM, INSTALADO EM RAMAL OU SUB-RAMAL DE ÁGUA - FORNECIMENTO E INSTALAÇÃO. AF_06/2022 | M | 101.9 | 24.07 | 2452.73 | 29.73 | 3029.48
12.141.E | SINAPI | 89401 | TUBO, PVC, SOLDÁVEL, DN 20MM, INSTALADO EM RAMAL DE DISTRIBUIÇÃO DE ÁGUA - FORNECIMENTO E INSTALAÇÃO. AF_06/2022 | M | 60 | 12.61 | 756.6 | 15.57 | 934.2
12.142.E | COMPOSIÇÃO | COMP-SAQ/688 | TUBO, PVC, SOLDÁVEL, DN 20MM, INSTALADO EM PRUMADA DE ÁGUA - FORNECIMENTO E INSTALAÇÃO. | M | 23.4 | 5.6 | 131.04 | 6.91 | 161.69
12.143.E | SINAPI | 89402 | TUBO, PVC, SOLDÁVEL, DN 25MM, INSTALADO EM RAMAL DE DISTRIBUIÇÃO DE ÁGUA - FORNECIMENTO E INSTALAÇÃO. AF_06/2022 | M | 73.58 | 14.51 | 1067.64 | 17.92 | 1318.55
12.144.E | SINAPI | 89403 | TUBO, PVC, SOLDÁVEL, DN 32MM, INSTALADO EM RAMAL DE DISTRIBUIÇÃO DE ÁGUA - FORNECIMENTO E INSTALAÇÃO. AF_06/2022 | M | 42.55 | 22.18 | 943.75 | 27.39 | 1165.44
12.145.E | SINAPI | 89357 | TUBO, PVC, SOLDÁVEL, DN 32MM, INSTALADO EM RAMAL OU SUB-RAMAL DE ÁGUA - FORNECIMENTO E INSTALAÇÃO. AF_06/2022 | M | 2.58 | 37.98 | 97.98 | 46.91 | 121.02
12.146.E | COMPOSIÇÃO | COMP-SAQ/440 | LUVA COM BUCHA DE LATÃO, PVC, SOLDÁVEL, DN 25MM X 1/2, INSTALADO EM RAMAL OU SUB-RAMAL DE ÁGUA - FORNECIMENTO E INSTALAÇÃO. | UN | 1 | 12.9 | 12.9 | 15.93 | 15.93
12.147.E | SINAPI | 89446 | TUBO, PVC, SOLDÁVEL, DN 25MM, INSTALADO EM PRUMADA DE ÁGUA - FORNECIMENTO E INSTALAÇÃO. AF_06/2022 | M | 48.92 | 6.18 | 302.32 | 7.63 | 373.25
12.148.E | SINAPI | 89447 | TUBO, PVC, SOLDÁVEL, DN 32MM, INSTALADO EM PRUMADA DE ÁGUA - FORNECIMENTO E INSTALAÇÃO. AF_06/2022 | M | 36.78 | 12.26 | 450.92 | 15.14 | 556.84
12.149.E | SINAPI | 89448 | TUBO, PVC, SOLDÁVEL, DN 40MM, INSTALADO EM PRUMADA DE ÁGUA - FORNECIMENTO E INSTALAÇÃO. AF_06/2022 | M | 8.93 | 18.75 | 167.43 | 23.16 | 206.81
12.150.E | SINAPI | 89536 | UNIÃO, PVC, SOLDÁVEL, DN 25MM, INSTALADO EM PRUMADA DE ÁGUA - FORNECIMENTO E INSTALAÇÃO. AF_06/2022 | UN | 7 | 13.26 | 92.82 | 16.38 | 114.66
12.151.E | SINAPI | 89408 | JOELHO 90 GRAUS, PVC, SOLDÁVEL, DN 25MM, INSTALADO EM RAMAL DE DISTRIBUIÇÃO DE ÁGUA - FORNECIMENTO E INSTALAÇÃO. AF_06/2022 | UN | 10 | 10.19 | 101.9 | 12.58 | 125.8
12.152.E | SINAPI | 89481 | JOELHO 90 GRAUS, PVC, SOLDÁVEL, DN 25MM, INSTALADO EM PRUMADA DE ÁGUA - FORNECIMENTO E INSTALAÇÃO. AF_06/2022 | UN | 15 | 6.27 | 94.05 | 7.74 | 116.1
12.153.E | SINAPI | 89489 | CURVA 90 GRAUS, PVC, SOLDÁVEL, DN 25MM, INSTALADO EM PRUMADA DE ÁGUA - FORNECIMENTO E INSTALAÇÃO. AF_06/2022 | UN | 10 | 8.88 | 88.8 | 10.96 | 109.6
12.154.E | SINAPI | 89410 | CURVA 90 GRAUS, PVC, SOLDÁVEL, DN 25MM, INSTALADO EM RAMAL DE DISTRIBUIÇÃO DE ÁGUA - FORNECIMENTO E INSTALAÇÃO. AF_06/2022 | UN | 2 | 12.8 | 25.6 | 15.81 | 31.62
12.155.E | SINAPI | 89492 | JOELHO 90 GRAUS, PVC, SOLDÁVEL, DN 32MM, INSTALADO EM PRUMADA DE ÁGUA - FORNECIMENTO E INSTALAÇÃO. AF_06/2022 | UN | 10 | 9.58 | 95.8 | 11.83 | 118.3
12.156.E | SINAPI | 89413 | JOELHO 90 GRAUS, PVC, SOLDÁVEL, DN 32MM, INSTALADO EM RAMAL DE DISTRIBUIÇÃO DE ÁGUA - FORNECIMENTO E INSTALAÇÃO. AF_06/2022 | UN | 2 | 14.15 | 28.3 | 17.47 | 34.94
12.157.E | SINAPI | 89497 | JOELHO 90 GRAUS, PVC, SOLDÁVEL, DN 40MM, INSTALADO EM PRUMADA DE ÁGUA - FORNECIMENTO E INSTALAÇÃO. AF_06/2022 | UN | 4 | 15.17 | 60.68 | 18.73 | 74.92
12.158.E | SINAPI | 89528 | LUVA, PVC, SOLDÁVEL, DN 25MM, INSTALADO EM PRUMADA DE ÁGUA - FORNECIMENTO E INSTALAÇÃO. AF_06/2022 | UN | 3 | 4.98 | 14.94 | 6.15 | 18.45
12.159.E | SINAPI | 89415 | CURVA 90 GRAUS, PVC, SOLDÁVEL, DN 32MM, INSTALADO EM RAMAL DE DISTRIBUIÇÃO DE ÁGUA - FORNECIMENTO E INSTALAÇÃO. AF_06/2022 | UN | 2 | 18.81 | 37.62 | 23.23 | 46.46
12.160.E | SINAPI | 89494 | CURVA 90 GRAUS, PVC, SOLDÁVEL, DN 32MM, INSTALADO EM PRUMADA DE ÁGUA - FORNECIMENTO E INSTALAÇÃO. AF_06/2022 | UN | 5 | 14.24 | 71.2 | 17.59 | 87.95
12.161.E | SINAPI | 89541 | LUVA, PVC, SOLDÁVEL, DN 32MM, INSTALADO EM PRUMADA DE ÁGUA - FORNECIMENTO E INSTALAÇÃO. AF_06/2022 | UN | 1 | 7.42 | 7.42 | 9.16 | 9.16
12.162.E | SINAPI | 89358 | JOELHO 90 GRAUS, PVC, SOLDÁVEL, DN 20MM, INSTALADO EM RAMAL OU SUB-RAMAL DE ÁGUA - FORNECIMENTO E INSTALAÇÃO. AF_06/2022 | UN | 11 | 9.39 | 103.29 | 11.59 | 127.49
12.163.E | SINAPI | 89404 | JOELHO 90 GRAUS, PVC, SOLDÁVEL, DN 20MM, INSTALADO EM RAMAL DE DISTRIBUIÇÃO DE ÁGUA - FORNECIMENTO E INSTALAÇÃO. AF_06/2022 | UN | 29 | 8.56 | 248.24 | 10.57 | 306.53
12.164.E | COMPOSIÇÃO | COMP-SAQ/1000 | ADAPTADOR CURTO COM BOLSA E ROSCA PARA REGISTRO, PVC, SOLDÁVEL, DN 25MM X 3/4, INSTALADO EM PRUMADA DE ÁGUA - FORNECIMENTO E INSTALAÇÃO. | UN | 8 | 5.06 | 40.48 | 6.25 | 50
12.165.E | SINAPI | 89363 | JOELHO 45 GRAUS, PVC, SOLDÁVEL, DN 25MM, INSTALADO EM RAMAL OU SUB-RAMAL DE ÁGUA - FORNECIMENTO E INSTALAÇÃO. AF_06/2022 | UN | 2 | 12.04 | 24.08 | 14.87 | 29.74
12.166.E | SINAPI | 89368 | JOELHO 45 GRAUS, PVC, SOLDÁVEL, DN 32MM, INSTALADO EM RAMAL OU SUB-RAMAL DE ÁGUA - FORNECIMENTO E INSTALAÇÃO. AF_06/2022 | UN | 1 | 17.29 | 17.29 | 21.35 | 21.35
12.167.E | SINAPI | 89359 | JOELHO 45 GRAUS, PVC, SOLDÁVEL, DN 20MM, INSTALADO EM RAMAL OU SUB-RAMAL DE ÁGUA - FORNECIMENTO E INSTALAÇÃO. AF_06/2022 | UN | 3 | 10.02 | 30.06 | 12.37 | 37.11
12.168.E | SINAPI | 89390 | UNIÃO, PVC, SOLDÁVEL, DN 32MM, INSTALADO EM RAMAL OU SUB-RAMAL DE ÁGUA - FORNECIMENTO E INSTALAÇÃO. AF_06/2022 | UN | 2 | 24.46 | 48.92 | 30.21 | 60.42
12.169.E | SINAPI | 89552 | UNIÃO, PVC, SOLDÁVEL, DN 32MM, INSTALADO EM PRUMADA DE ÁGUA - FORNECIMENTO E INSTALAÇÃO. AF_06/2022 | UN | 16 | 20.66 | 330.56 | 25.52 | 408.32
12.170.E | SINAPI | 89568 | UNIÃO, PVC, SOLDÁVEL, DN 40MM, INSTALADO EM PRUMADA DE ÁGUA - FORNECIMENTO E INSTALAÇÃO. AF_06/2022 | UN | 3 | 36.16 | 108.48 | 44.66 | 133.98
12.171.E | SINAPI | 89426 | LUVA DE REDUÇÃO, PVC, SOLDÁVEL, DN 32MM X 25MM, INSTALADO EM RAMAL DE DISTRIBUIÇÃO DE ÁGUA - FORNECIMENTO E INSTALAÇÃO. AF_06/2022 | UN | 3 | 11 | 33 | 13.58 | 40.74
12.172.E | SINAPI | 89440 | TE, PVC, SOLDÁVEL, DN 25MM, INSTALADO EM RAMAL DE DISTRIBUIÇÃO DE ÁGUA - FORNECIMENTO E INSTALAÇÃO. AF_06/2022 | UN | 3 | 14.08 | 42.24 | 17.39 | 52.17
12.173.E | SINAPI | 89617 | TE, PVC, SOLDÁVEL, DN 25MM, INSTALADO EM PRUMADA DE ÁGUA - FORNECIMENTO E INSTALAÇÃO. AF_06/2022 | UN | 3 | 8.85 | 26.55 | 10.93 | 32.79
12.174.E | SINAPI | 94690 | TÊ, PVC, SOLDÁVEL, DN 32 MM INSTALADO EM RESERVAÇÃO DE ÁGUA DE EDIFICAÇÃO QUE POSSUA RESERVATÓRIO DE FIBRA/FIBROCIMENTO FORNECIMENTO E INSTALAÇÃO. AF_06/2016 | UN | 7 | 16.55 | 115.85 | 20.44 | 143.08
12.175.E | SINAPI | 94692 | TÊ, PVC, SOLDÁVEL, DN 40 MM INSTALADO EM RESERVAÇÃO DE ÁGUA DE EDIFICAÇÃO QUE POSSUA RESERVATÓRIO DE FIBRA/FIBROCIMENTO FORNECIMENTO E INSTALAÇÃO. AF_06/2016 | UN | 4 | 29.23 | 116.92 | 36.1 | 144.4
12.176.E | SINAPI | 89438 | TE, PVC, SOLDÁVEL, DN 20MM, INSTALADO EM RAMAL DE DISTRIBUIÇÃO DE ÁGUA - FORNECIMENTO E INSTALAÇÃO. AF_06/2022 | UN | 3 | 11.9 | 35.7 | 14.7 | 44.1
12.177.E | SINAPI | 89393 | TE, PVC, SOLDÁVEL, DN 20MM, INSTALADO EM RAMAL OU SUB-RAMAL DE ÁGUA - FORNECIMENTO E INSTALAÇÃO. AF_06/2022 | UN | 20 | 13.01 | 260.2 | 16.07 | 321.4
12.178.E | SINAPI | 103011 | VÁLVULA DE RETENÇÃO, DE BRONZE, PÉ COM CRIVOS, ROSCÁVEL, 1" - FORNECIMENTO E INSTALAÇÃO. AF_08/2021 | UN | 2 | 43.72 | 87.44 | 54 | 108
12.179.E | SINAPI | 99628 | VÁLVULA DE RETENÇÃO VERTICAL, DE BRONZE, ROSCÁVEL, 3/4" - FORNECIMENTO E INSTALAÇÃO. AF_08/2021 | UN | 1 | 43.03 | 43.03 | 53.15 | 53.15
12.180.E | SINAPI | 94703 | ADAPTADOR COM FLANGE E ANEL DE VEDAÇÃO, PVC, SOLDÁVEL, DN 25 MM X 3/4 , INSTALADO EM RESERVAÇÃO DE ÁGUA DE EDIFICAÇÃO QUE POSSUA RESERVATÓRIO DE FIBRA/FIBROCIMENTO FORNECIMENTO E INSTALAÇÃO. AF_06/2016 | UN | 3 | 24.42 | 73.26 | 30.16 | 90.48
12.181.E | SINAPI | 94704 | ADAPTADOR COM FLANGE E ANEL DE VEDAÇÃO, PVC, SOLDÁVEL, DN 32 MM X 1 , INSTALADO EM RESERVAÇÃO DE ÁGUA DE EDIFICAÇÃO QUE POSSUA RESERVATÓRIO DE FIBRA/FIBROCIMENTO FORNECIMENTO E INSTALAÇÃO. AF_06/2016 | UN | 10 | 31.6 | 316 | 39.03 | 390.3
12.182.E | SINAPI | 94705 | ADAPTADOR COM FLANGE E ANEL DE VEDAÇÃO, PVC, SOLDÁVEL, DN 40 MM X 1 1/4 , INSTALADO EM RESERVAÇÃO DE ÁGUA DE EDIFICAÇÃO QUE POSSUA RESERVATÓRIO DE FIBRA/FIBROCIMENTO FORNECIMENTO E INSTALAÇÃO. AF_06/2016 | UN | 3 | 42.25 | 126.75 | 52.19 | 156.57
12.183.E | SINAPI | 94796 | TORNEIRA DE BOIA PARA CAIXA D'ÁGUA, ROSCÁVEL, 3/4" - FORNECIMENTO E INSTALAÇÃO. AF_08/2021 | UN | 2 | 82.01 | 164.02 | 101.3 | 202.6
12.184.E | SINAPI | 95675 | HIDRÔMETRO DN 25 (¾ ), 5,0 M³/H FORNECIMENTO E INSTALAÇÃO. AF_11/2016 | UN | 1 | 278.94 | 278.94 | 344.57 | 344.57
12.185.E | SINAPI | 95643 | KIT CAVALETE PARA MEDIÇÃO DE ÁGUA - ENTRADA INDIVIDUALIZADA, EM PVC DN 25 (¾), PARA 4 MEDIDORES  FORNECIMENTO E INSTALAÇÃO (EXCLUSIVE HIDRÔMETRO). AF_11/2016 | UN | 1 | 621.31 | 621.31 | 767.5 | 767.5
12.186.E | SINAPI | 102591 | FURO EM CAIXA D'ÁGUA COM ESPESSURA DE 2 ATÉ 5 MM E DIÂMETRO DE 25 MM. AF_06/2021 | UN | 3 | 5.08 | 15.24 | 6.27 | 18.81
12.187.E | SINAPI | 102593 | FURO EM CAIXA D'ÁGUA COM ESPESSURA DE 2 ATÉ 5 MM E DIÂMETRO DE 32 MM. AF_06/2021 | UN | 10 | 5.74 | 57.4 | 7.09 | 70.9
12.188.E | SINAPI | 102595 | FURO EM CAIXA D'ÁGUA COM ESPESSURA DE 2 ATÉ 5 MM E DIÂMETRO DE 40 MM. AF_06/2021 | UN | 3 | 6.48 | 19.44 | 8 | 24
12.189.E | SINAPI | 89399 | TÊ COM BUCHA DE LATÃO NA BOLSA CENTRAL, PVC, SOLDÁVEL, DN 32MM X 3/4 , INSTALADO EM RAMAL OU SUB-RAMAL DE ÁGUA - FORNECIMENTO E INSTALAÇÃO. AF_06/2022 | UN | 4 | 28.61 | 114.44 | 35.34 | 141.36
12.190.E | SINAPI | 89394 | TÊ COM BUCHA DE LATÃO NA BOLSA CENTRAL, PVC, SOLDÁVEL, DN 20MM X 1/2 , INSTALADO EM RAMAL OU SUB-RAMAL DE ÁGUA - FORNECIMENTO E INSTALAÇÃO. AF_06/2022 | UN | 14 | 21.54 | 301.56 | 26.6 | 372.4
12.191.E | SINAPI | 89397 | TÊ DE REDUÇÃO, PVC, SOLDÁVEL, DN 25MM X 20MM, INSTALADO EM RAMAL OU SUB-RAMAL DE ÁGUA - FORNECIMENTO E INSTALAÇÃO. AF_06/2022 | UN | 8 | 17.3 | 138.4 | 21.37 | 170.96
12.192.E | SINAPI | 89442 | TÊ DE REDUÇÃO, PVC, SOLDÁVEL, DN 25MM X 20MM, INSTALADO EM RAMAL DE DISTRIBUIÇÃO DE ÁGUA - FORNECIMENTO E INSTALAÇÃO. AF_06/2022 | UN | 4 | 16.11 | 64.44 | 19.9 | 79.6
12.193.E | SINAPI | 89622 | TÊ DE REDUÇÃO, PVC, SOLDÁVEL, DN 32MM X 25MM, INSTALADO EM PRUMADA DE ÁGUA - FORNECIMENTO E INSTALAÇÃO. AF_06/2022 | UN | 1 | 16.15 | 16.15 | 19.95 | 19.95
12.194.E | SINAPI | 94691 | TÊ DE REDUÇÃO, PVC, SOLDÁVEL, DN 32 MM X 25 MM, INSTALADO EM RESERVAÇÃO DE ÁGUA DE EDIFICAÇÃO QUE POSSUA RESERVATÓRIO DE FIBRA/FIBROCIMENTO FORNECIMENTO E INSTALAÇÃO. AF_06/2016 | UN | 5 | 19.91 | 99.55 | 24.59 | 122.95
12.195.E | SINAPI | 94693 | TÊ DE REDUÇÃO, PVC, SOLDÁVEL, DN 40 MM X 32 MM, INSTALADO EM RESERVAÇÃO DE ÁGUA DE EDIFICAÇÃO QUE POSSUA RESERVATÓRIO DE FIBRA/FIBROCIMENTO FORNECIMENTO E INSTALAÇÃO. AF_06/2016 | UN | 4 | 28.59 | 114.36 | 35.31 | 141.24
12.196.E | SINAPI | 94489 | REGISTRO DE ESFERA, PVC, SOLDÁVEL, COM VOLANTE, DN 25 MM - FORNECIMENTO E INSTALAÇÃO. AF_08/2021 | UN | 6 | 38.8 | 232.8 | 47.92 | 287.52
12.197.E | SINAPI | 94490 | REGISTRO DE ESFERA, PVC, SOLDÁVEL, COM VOLANTE, DN 32 MM - FORNECIMENTO E INSTALAÇÃO. AF_08/2021 | UN | 16 | 57.76 | 924.16 | 71.35 | 1141.6
12.198.E | SINAPI | 94491 | REGISTRO DE ESFERA, PVC, SOLDÁVEL, COM VOLANTE, DN 40 MM - FORNECIMENTO E INSTALAÇÃO. AF_08/2021 | UN | 4 | 78.6 | 314.4 | 97.09 | 388.36
12.199.E | COMPOSIÇÃO | COMP-SAQ/744 | JOELHO 90 GRAUS COM BUCHA DE LATÃO, PVC, SOLDÁVEL, DN 20MM, X 1/2 INSTALADO EM RAMAL OU SUB-RAMAL DE ÁGUA - FORNECIMENTO E INSTALAÇÃO. | UN | 44 | 16.42 | 722.48 | 20.28 | 892.32
12.200.E | SINAPI | 89374 | LUVA COM BUCHA DE LATÃO, PVC, SOLDÁVEL, DN 20MM X 1/2", INSTALADO EM RAMAL OU SUB-RAMAL DE ÁGUA - FORNECIMENTO E INSTALAÇÃO. AF_06/2022 | UN | 12 | 11.68 | 140.16 | 14.42 | 173.04
12.201.E | COMPOSIÇÃO | COMP-SAQ/54 | LUVA SOLDÁVEL E COM BUCHA DE LATÃO, PVC, SOLDÁVEL, DN 25MM X 3/4 , INSTALADO EM PRUMADA DE ÁGUA. FORNECIMENTO E INSTALAÇÃO | UN | 1 | 11.62 | 11.62 | 14.35 | 14.35
12.202.E | COMPOSIÇÃO | COMP-SAQ/745 | JOELHO 90 GRAUS COM BUCHA DE LATÃO, PVC, SOLDÁVEL, DN 32MM, X 1/2 INSTALADO EM RAMAL OU SUB-RAMAL DE ÁGUA - FORNECIMENTO E INSTALAÇÃO. | UN | 2 | 32.52 | 65.04 | 40.17 | 80.34
12.203.E | SINAPI | 89984 | REGISTRO DE PRESSÃO BRUTO, LATÃO, ROSCÁVEL, 1/2", COM ACABAMENTO E CANOPLA CROMADOS - FORNECIMENTO E INSTALAÇÃO. AF_08/2021 | UN | 10 | 60.12 | 601.2 | 74.26 | 742.6
12.204.E | SINAPI | 94792 | REGISTRO DE GAVETA BRUTO, LATÃO, ROSCÁVEL, 1", COM ACABAMENTO E CANOPLA CROMADOS - FORNECIMENTO E INSTALAÇÃO. AF_08/2021 | UN | 2 | 81.53 | 163.06 | 100.71 | 201.42
12.205.E | SINAPI | 89986 | REGISTRO DE GAVETA BRUTO, LATÃO, ROSCÁVEL, 1/2", COM ACABAMENTO E CANOPLA CROMADOS - FORNECIMENTO E INSTALAÇÃO. AF_08/2021 | UN | 18 | 58.72 | 1056.96 | 72.53 | 1305.54
12.206.E | SINAPI | 89987 | REGISTRO DE GAVETA BRUTO, LATÃO, ROSCÁVEL, 3/4", COM ACABAMENTO E CANOPLA CROMADOS - FORNECIMENTO E INSTALAÇÃO. AF_08/2021 | UN | 4 | 67.15 | 268.6 | 82.95 | 331.8
12.207.E | SINAPI | 89376 | ADAPTADOR CURTO COM BOLSA E ROSCA PARA REGISTRO, PVC, SOLDÁVEL, DN 20MM X 1/2 , INSTALADO EM RAMAL OU SUB-RAMAL DE ÁGUA - FORNECIMENTO E INSTALAÇÃO. AF_06/2022 | UN | 46 | 6.65 | 305.9 | 8.21 | 377.66
12.208.E | SINAPI | 89436 | ADAPTADOR CURTO COM BOLSA E ROSCA PARA REGISTRO, PVC, SOLDÁVEL, DN 32MM X 1 , INSTALADO EM RAMAL DE DISTRIBUIÇÃO DE ÁGUA - FORNECIMENTO E INSTALAÇÃO. AF_06/2022 | UN | 4 | 9.48 | 37.92 | 11.71 | 46.84
12.209.E | COMPOSIÇÃO | COMP-SAQ/439 | BUCHA DE REDUÇÃO, PVC, SOLDÁVEL, CURTA DN 32MM X 25MM, INSTALADO EM PRUMADA DE ÁGUA - FORNECIMENTO E INSTALAÇÃO. | UN | 5 | 5.67 | 28.35 | 7 | 35
12.210.E | COMPOSIÇÃO | COMP-SAQ/696 | BUCHA DE REDUÇÃO, PVC, SOLDÁVEL, CURTA DN 25MM X 20MM, INSTALADO EM RAMAL OU SUB-RAMAL DE ÁGUA - FORNECIMENTO E INSTALAÇÃO. | UN | 6 | 7.38 | 44.28 | 9.11 | 54.66
12.211.E | COMPOSIÇÃO | COMP-SAQ/691 | BUCHA DE REDUÇÃO, PVC, SOLDÁVEL, CURTA DN 25MM X 20MM, INSTALADO EM RAMAL DE DISTRIBUIÇÃO DE ÁGUA - FORNECIMENTO E INSTALAÇÃO. | UN | 3 | 6.78 | 20.34 | 8.37 | 25.11
12.212.E | SINAPI | 89419 | LUVA DE REDUÇÃO, PVC, SOLDÁVEL, DN 25MM X 20MM, INSTALADO EM RAMAL DE DISTRIBUIÇÃO DE ÁGUA - FORNECIMENTO E INSTALAÇÃO. AF_06/2022 | UN | 2 | 7.72 | 15.44 | 9.53 | 19.06
12.213.E | SINAPI | 89417 | LUVA, PVC, SOLDÁVEL, DN 20MM, INSTALADO EM RAMAL DE DISTRIBUIÇÃO DE ÁGUA - FORNECIMENTO E INSTALAÇÃO. AF_06/2022 | UN | 2 | 6.45 | 12.9 | 7.96 | 15.92
12.214.E | COMPOSIÇÃO | COMP-SAQ/687 | BUCHA DE REDUÇÃO, PVC, SOLDÁVEL, CURTA DN 40MM X 32MM, INSTALADO EM RAMAL DE DISTRIBUIÇÃO DE ÁGUA - FORNECIMENTO E INSTALAÇÃO. | UN | 2 | 11.41 | 22.82 | 14.09 | 28.18
12.215.E | SINAPI | 89707 | CAIXA SIFONADA, PVC, DN 100 X 100 X 50 MM, JUNTA ELÁSTICA, FORNECIDA E INSTALADA EM RAMAL DE DESCARGA OU EM RAMAL DE ESGOTO SANITÁRIO. AF_08/2022 | UN | 8 | 60.39 | 483.12 | 74.59 | 596.72
12.216.E | SINAPI | 89708 | CAIXA SIFONADA, PVC, DN 150 X 185 X 75 MM, JUNTA ELÁSTICA, FORNECIDA E INSTALADA EM RAMAL DE DESCARGA OU EM RAMAL DE ESGOTO SANITÁRIO. AF_08/2022 | UN | 9 | 130.31 | 1172.79 | 160.97 | 1448.73
12.217.E | SINAPI | 89709 | RALO SIFONADO, PVC, DN 100 X 40 MM, JUNTA SOLDÁVEL, FORNECIDO E INSTALADO EM RAMAL DE DESCARGA OU EM RAMAL DE ESGOTO SANITÁRIO. AF_08/2022 | UN | 10 | 26.25 | 262.5 | 32.42 | 324.2
12.218.E | SINAPI | 89711 | TUBO PVC, SERIE NORMAL, ESGOTO PREDIAL, DN 40 MM, FORNECIDO E INSTALADO EM RAMAL DE DESCARGA OU RAMAL DE ESGOTO SANITÁRIO. AF_08/2022 | M | 44 | 24.32 | 1070.08 | 30.04 | 1321.76
12.219.E | SINAPI | 89712 | TUBO PVC, SERIE NORMAL, ESGOTO PREDIAL, DN 50 MM, FORNECIDO E INSTALADO EM RAMAL DE DESCARGA OU RAMAL DE ESGOTO SANITÁRIO. AF_08/2022 | M | 7 | 30.32 | 212.24 | 37.45 | 262.15
12.220.E | SINAPI | 89713 | TUBO PVC, SERIE NORMAL, ESGOTO PREDIAL, DN 75 MM, FORNECIDO E INSTALADO EM RAMAL DE DESCARGA OU RAMAL DE ESGOTO SANITÁRIO. AF_08/2022 | M | 14 | 37.63 | 526.82 | 46.48 | 650.72
12.221.E | SINAPI | 89714 | TUBO PVC, SERIE NORMAL, ESGOTO PREDIAL, DN 100 MM, FORNECIDO E INSTALADO EM RAMAL DE DESCARGA OU RAMAL DE ESGOTO SANITÁRIO. AF_08/2022 | M | 21 | 42.24 | 887.04 | 52.17 | 1095.57
12.222.E | SINAPI | 89724 | JOELHO 90 GRAUS, PVC, SERIE NORMAL, ESGOTO PREDIAL, DN 40 MM, JUNTA SOLDÁVEL, FORNECIDO E INSTALADO EM RAMAL DE DESCARGA OU RAMAL DE ESGOTO SANITÁRIO. AF_08/2022 | UN | 11 | 11.72 | 128.92 | 14.47 | 159.17
12.223.E | SINAPI | 89726 | JOELHO 45 GRAUS, PVC, SERIE NORMAL, ESGOTO PREDIAL, DN 40 MM, JUNTA SOLDÁVEL, FORNECIDO E INSTALADO EM RAMAL DE DESCARGA OU RAMAL DE ESGOTO SANITÁRIO. AF_08/2022 | UN | 7 | 11.95 | 83.65 | 14.76 | 103.32
12.224.E | SINAPI | 89731 | JOELHO 90 GRAUS, PVC, SERIE NORMAL, ESGOTO PREDIAL, DN 50 MM, JUNTA ELÁSTICA, FORNECIDO E INSTALADO EM RAMAL DE DESCARGA OU RAMAL DE ESGOTO SANITÁRIO. AF_08/2022 | UN | 8 | 16.8 | 134.4 | 20.75 | 166
12.225.E | SINAPI | 89732 | JOELHO 45 GRAUS, PVC, SERIE NORMAL, ESGOTO PREDIAL, DN 50 MM, JUNTA ELÁSTICA, FORNECIDO E INSTALADO EM RAMAL DE DESCARGA OU RAMAL DE ESGOTO SANITÁRIO. AF_08/2022 | UN | 3 | 17.53 | 52.59 | 21.65 | 64.95
12.226.E | SINAPI | 89737 | JOELHO 90 GRAUS, PVC, SERIE NORMAL, ESGOTO PREDIAL, DN 75 MM, JUNTA ELÁSTICA, FORNECIDO E INSTALADO EM RAMAL DE DESCARGA OU RAMAL DE ESGOTO SANITÁRIO. AF_08/2022 | UN | 3 | 24.98 | 74.94 | 30.85 | 92.55
12.227.E | SINAPI | 89739 | JOELHO 45 GRAUS, PVC, SERIE NORMAL, ESGOTO PREDIAL, DN 75 MM, JUNTA ELÁSTICA, FORNECIDO E INSTALADO EM RAMAL DE DESCARGA OU RAMAL DE ESGOTO SANITÁRIO. AF_08/2022 | UN | 1 | 25.96 | 25.96 | 32.06 | 32.06
12.228.E | SINAPI | 89746 | JOELHO 45 GRAUS, PVC, SERIE NORMAL, ESGOTO PREDIAL, DN 100 MM, JUNTA ELÁSTICA, FORNECIDO E INSTALADO EM RAMAL DE DESCARGA OU RAMAL DE ESGOTO SANITÁRIO. AF_08/2022 | UN | 4 | 31.27 | 125.08 | 38.62 | 154.48
12.229.E | SINAPI | 89748 | CURVA CURTA 90 GRAUS, PVC, SERIE NORMAL, ESGOTO PREDIAL, DN 100 MM, JUNTA ELÁSTICA, FORNECIDO E INSTALADO EM RAMAL DE DESCARGA OU RAMAL DE ESGOTO SANITÁRIO. AF_08/2022 | UN | 9 | 45.52 | 409.68 | 56.23 | 506.07
12.230.E | SINAPI | 89754 | LUVA DE CORRER, PVC, SERIE NORMAL, ESGOTO PREDIAL, DN 50 MM, JUNTA ELÁSTICA, FORNECIDO E INSTALADO EM RAMAL DE DESCARGA OU RAMAL DE ESGOTO SANITÁRIO. AF_08/2022 | UN | 4 | 22.31 | 89.24 | 27.55 | 110.2
12.231.E | SINAPI | 89776 | LUVA DE CORRER, PVC, SERIE NORMAL, ESGOTO PREDIAL, DN 75 MM, JUNTA ELÁSTICA, FORNECIDO E INSTALADO EM RAMAL DE DESCARGA OU RAMAL DE ESGOTO SANITÁRIO. AF_08/2022 | UN | 10 | 27.3 | 273 | 33.72 | 337.2
12.232.E | SINAPI | 104341 | BUCHA DE REDUÇÃO LONGA, PVC, SÉRIE NORMAL, ESGOTO PREDIAL, DN 50 X 40 MM, JUNTA SOLDÁVEL E ELÁSTICA, FORNECIDO E INSTALADO EM RAMAL DE DESCARGA OU RAMAL DE ESGOTO SANITÁRIO. AF_08/2022 | UN | 2 | 12.13 | 24.26 | 14.98 | 29.96
12.233.E | SINAPI | 89783 | JUNÇÃO SIMPLES, PVC, SERIE NORMAL, ESGOTO PREDIAL, DN 40 MM, JUNTA SOLDÁVEL, FORNECIDO E INSTALADO EM RAMAL DE DESCARGA OU RAMAL DE ESGOTO SANITÁRIO. AF_08/2022 | UN | 6 | 16.94 | 101.64 | 20.92 | 125.52
12.234.E | COMPOSIÇÃO | COMP-SAQ/694 | JUNÇÃO SIMPLES, PVC, SÉRIE NORMAL, ESGOTO PREDIAL, DN 100 X 50 MM, JUNTA ELÁSTICA, FORNECIDO E INSTALADO EM RAMAL DE DESCARGA OU RAMAL DE ESGOTO SANITÁRIO | UN | 2 | 48.51 | 97.02 | 59.92 | 119.84
12.235.E | COMPOSIÇÃO | COMP-SAQ/695 | JUNÇÃO SIMPLES, PVC, SÉRIE NORMAL, ESGOTO PREDIAL, DN 100 X 75 MM, JUNTA ELÁSTICA, FORNECIDO E INSTALADO EM RAMAL DE DESCARGA OU RAMAL DE ESGOTO SANITÁRIO | UN | 2 | 54.95 | 109.9 | 67.87 | 135.74
12.236.E | COMPOSIÇÃO | COMP-SAQ/442 | REDUÇÃO EXCÊNTRICA, PVC, SÉRIE NORMAL, ESGOTO PREDIAL, DN 75 X 50 MM, JUNTA ELÁSTICA, FORNECIDO E INSTALADO EM INSTALADO EM RAMAL DE DESCARGA OU RAMAL DE ESGOTO SANITÁRIO. | UN | 7 | 17.75 | 124.25 | 21.92 | 153.44
12.237.E | COMPOSIÇÃO | COMP-SAQ/697 | TE, PVC, SÉRIE NORMAL, ESGOTO PREDIAL, DN 75 X 50 MM, JUNTA ELÁSTICA, FORNECIDO E INSTALADO EM RAMAL DE DESCARGA OU RAMAL DE ESGOTO SANITÁRIO | UN | 1 | 63.72 | 63.72 | 78.71 | 78.71
12.238.E | COMPOSIÇÃO | COMP-SAQ/445 | TE, PVC, SÉRIE NORMAL, ESGOTO PREDIAL, DN 100 X 75 MM, JUNTA ELÁSTICA, FORNECIDO E INSTALADO EM RAMAL DE DESCARGA OU RAMAL DE ESGOTO SANITÁRIO. | UN | 2 | 50.26 | 100.52 | 62.08 | 124.16
12.239.E | SINAPI | 89779 | LUVA DE CORRER, PVC, SERIE NORMAL, ESGOTO PREDIAL, DN 100 MM, JUNTA ELÁSTICA, FORNECIDO E INSTALADO EM RAMAL DE DESCARGA OU RAMAL DE ESGOTO SANITÁRIO. AF_08/2022 | UN | 15 | 36.81 | 552.15 | 45.47 | 682.05
12.240.E | SINAPI | 89784 | TE, PVC, SERIE NORMAL, ESGOTO PREDIAL, DN 50 X 50 MM, JUNTA ELÁSTICA, FORNECIDO E INSTALADO EM RAMAL DE DESCARGA OU RAMAL DE ESGOTO SANITÁRIO. AF_08/2022 | UN | 5 | 26.78 | 133.9 | 33.08 | 165.4
12.241.E | SINAPI | 89786 | TE, PVC, SERIE NORMAL, ESGOTO PREDIAL, DN 75 X 75 MM, JUNTA ELÁSTICA, FORNECIDO E INSTALADO EM RAMAL DE DESCARGA OU RAMAL DE ESGOTO SANITÁRIO. AF_08/2022 | UN | 3 | 42.06 | 126.18 | 51.95 | 155.85
12.242.E | SINAPI | 89795 | JUNÇÃO SIMPLES, PVC, SERIE NORMAL, ESGOTO PREDIAL, DN 75 X 75 MM, JUNTA ELÁSTICA, FORNECIDO E INSTALADO EM RAMAL DE DESCARGA OU RAMAL DE ESGOTO SANITÁRIO. AF_08/2022 | UN | 2 | 44.14 | 88.28 | 54.52 | 109.04
12.243.E | SINAPI | 89797 | JUNÇÃO SIMPLES, PVC, SERIE NORMAL, ESGOTO PREDIAL, DN 100 X 100 MM, JUNTA ELÁSTICA, FORNECIDO E INSTALADO EM RAMAL DE DESCARGA OU RAMAL DE ESGOTO SANITÁRIO. AF_08/2022 | UN | 4 | 55.37 | 221.48 | 68.39 | 273.56
12.244.E | SINAPI | 89798 | TUBO PVC, SERIE NORMAL, ESGOTO PREDIAL, DN 50 MM, FORNECIDO E INSTALADO EM PRUMADA DE ESGOTO SANITÁRIO OU VENTILAÇÃO. AF_08/2022 | M | 27 | 13.89 | 375.03 | 17.15 | 463.05
12.245.E | SINAPI | 89799 | TUBO PVC, SERIE NORMAL, ESGOTO PREDIAL, DN 75 MM, FORNECIDO E INSTALADO EM PRUMADA DE ESGOTO SANITÁRIO OU VENTILAÇÃO. AF_08/2022 | M | 60 | 24.01 | 1440.6 | 29.65 | 1779
12.246.E | COMPOSIÇÃO | COMP-SAQ/689 | TUBO PVC, SÉRIE NORMAL, ESGOTO PREDIAL, DN 40 MM, FORNECIDO E INSTALADO EM PRUMADA DE ESGOTO SANITÁRIO OU VENTILAÇÃO. | M | 43 | 9.39 | 403.77 | 11.59 | 498.37
12.247.E | SINAPI | 89801 | JOELHO 90 GRAUS, PVC, SERIE NORMAL, ESGOTO PREDIAL, DN 50 MM, JUNTA ELÁSTICA, FORNECIDO E INSTALADO EM PRUMADA DE ESGOTO SANITÁRIO OU VENTILAÇÃO. AF_08/2022 | UN | 4 | 10.65 | 42.6 | 13.15 | 52.6
12.248.E | SINAPI | 89802 | JOELHO 45 GRAUS, PVC, SERIE NORMAL, ESGOTO PREDIAL, DN 50 MM, JUNTA ELÁSTICA, FORNECIDO E INSTALADO EM PRUMADA DE ESGOTO SANITÁRIO OU VENTILAÇÃO. AF_08/2022 | UN | 2 | 11.38 | 22.76 | 14.05 | 28.1
12.249.E | SINAPI | 89805 | JOELHO 90 GRAUS, PVC, SERIE NORMAL, ESGOTO PREDIAL, DN 75 MM, JUNTA ELÁSTICA, FORNECIDO E INSTALADO EM PRUMADA DE ESGOTO SANITÁRIO OU VENTILAÇÃO. AF_08/2022 | UN | 7 | 22.63 | 158.41 | 27.95 | 195.65
12.250.E | SINAPI | 89806 | JOELHO 45 GRAUS, PVC, SERIE NORMAL, ESGOTO PREDIAL, DN 75 MM, JUNTA ELÁSTICA, FORNECIDO E INSTALADO EM PRUMADA DE ESGOTO SANITÁRIO OU VENTILAÇÃO. AF_08/2022 | UN | 4 | 23.61 | 94.44 | 29.16 | 116.64
12.251.E | COMPOSIÇÃO | COMP-SAQ/690 | JOELHO 90 GRAUS, PVC, SÉRIE NORMAL, ESGOTO PREDIAL, DN 40 MM, JUNTA SOLDAVÉL, FORNECIDO E INSTALADO EM PRUMADA DE ESGOTO SANITÁRIO OU VENTILAÇÃO. | UN | 4 | 8.59 | 34.36 | 10.61 | 42.44
12.252.E | COMPOSIÇÃO | COMP-SAQ/448 | JUNÇÃO DE REDUÇÃO INVERTIDA, PVC, SÉRIE NORMAL, ESGOTO PREDIAL, DN 75 X 50 MM, JUNTA ELÁSTICA, FORNECIDO E INSTALADO EM PRUMADA DE ESGOTO SANITÁRIO OU VENTILAÇÃO. | UN | 2 | 35.01 | 70.02 | 43.24 | 86.48
12.253.E | COMPOSIÇÃO | COMP-SAQ/692 | BUCHA DE REDUÇÃO LONGA, PVC, SÉRIE NORMAL, ESGOTO PREDIAL, DN 50 X 40 MM, JUNTA ELÁSTICA, FORNECIDO E INSTALADO EM PRUMADA DE ESGOTO SANITÁRIO OU VENTILAÇÃO. | UN | 9 | 9.05 | 81.45 | 11.17 | 100.53
12.254.E | SINAPI | 89819 | LUVA DE CORRER, PVC, SERIE NORMAL, ESGOTO PREDIAL, DN 75 MM, JUNTA ELÁSTICA, FORNECIDO E INSTALADO EM PRUMADA DE ESGOTO SANITÁRIO OU VENTILAÇÃO. AF_08/2022 | UN | 4 | 25.72 | 102.88 | 31.77 | 127.08
12.255.E | SINAPI | 89829 | TE, PVC, SERIE NORMAL, ESGOTO PREDIAL, DN 75 X 75 MM, JUNTA ELÁSTICA, FORNECIDO E INSTALADO EM PRUMADA DE ESGOTO SANITÁRIO OU VENTILAÇÃO. AF_08/2022 | UN | 3 | 38.93 | 116.79 | 48.09 | 144.27
12.256.E | SINAPI | 104348 | TERMINAL DE VENTILAÇÃO, PVC, SÉRIE NORMAL, ESGOTO PREDIAL, DN 50 MM, JUNTA SOLDÁVEL, FORNECIDO E INSTALADO EM PRUMADA DE ESGOTO SANITÁRIO OU VENTILAÇÃO. AF_08/2022 | UN | 5 | 11.37 | 56.85 | 14.04 | 70.2
12.257.E | SINAPI | 104351 | TERMINAL DE VENTILAÇÃO, PVC, SÉRIE NORMAL, ESGOTO PREDIAL, DN 75 MM, JUNTA SOLDÁVEL, FORNECIDO E INSTALADO EM PRUMADA DE ESGOTO SANITÁRIO OU VENTILAÇÃO. AF_08/2022 | UN | 4 | 23.72 | 94.88 | 29.3 | 117.2
12.258.E | SINAPI | 89830 | JUNÇÃO SIMPLES, PVC, SERIE NORMAL, ESGOTO PREDIAL, DN 75 X 75 MM, JUNTA ELÁSTICA, FORNECIDO E INSTALADO EM PRUMADA DE ESGOTO SANITÁRIO OU VENTILAÇÃO. AF_08/2022 | UN | 4 | 41.01 | 164.04 | 50.65 | 202.6
12.259.E | SINAPI | 89849 | TUBO PVC, SERIE NORMAL, ESGOTO PREDIAL, DN 150 MM, FORNECIDO E INSTALADO EM SUBCOLETOR AÉREO DE ESGOTO SANITÁRIO. AF_08/2022 | M | 3.45 | 59.84 | 206.44 | 73.92 | 255.02
12.260.E | COMPOSIÇÃO | COMP-SAQ/699 | TUBO PVC, SÉRIE REFORÇADA, ESGOTO PREDIAL, DN 40 MM, FORNECIDO E INSTALADO EM RAMAL DE DESCARGA OU RAMAL DE ESGOTO SANITÁRIO. | M | 45 | 27.07 | 1218.15 | 33.43 | 1504.35
12.261.E | COMPOSIÇÃO | COMP-SAQ/700 | TUBO PVC, SÉRIE REFORÇADA, ESGOTO PREDIAL, DN 50 MM, FORNECIDO E INSTALADO EM RAMAL DE DESCARGA OU RAMAL DE ESGOTO SANITÁRIO. | M | 11 | 32.51 | 357.61 | 40.15 | 441.65
12.262.E | COMPOSIÇÃO | COMP-SAQ/701 | TUBO PVC, SÉRIE REFORÇADA, ESGOTO PREDIAL, DN 75 MM, FORNECIDO E INSTALADO EM RAMAL DE DESCARGA OU RAMAL DE ESGOTO SANITÁRIO. | M | 45 | 47.33 | 2129.85 | 58.46 | 2630.7
12.263.E | COMPOSIÇÃO | COMP-SAQ/702 | TUBO PVC, SÉRIE REFORÇADA, ESGOTO PREDIAL, DN 100 MM, FORNECIDO E INSTALADO EM RAMAL DE DESCARGA OU RAMAL DE ESGOTO SANITÁRIO. | M | 30 | 56.2 | 1686 | 69.42 | 2082.6
12.264.E | COMPOSIÇÃO | COMP-SAQ/703 | JOELHO 45 GRAUS, PVC, SÉRIE REFORÇADA, ESGOTO PREDIAL, DN 40 MM, JUNTA SOLDÁVEL, FORNECIDO E INSTALADO EM RAMAL DE DESCARGA OU RAMAL DE ESGOTO SANITÁRIO. | UN | 9 | 13.64 | 122.76 | 16.84 | 151.56
12.265.E | COMPOSIÇÃO | COMP-SAQ/704 | JOELHO 45 GRAUS, PVC, SÉRIE REFORÇADA, ESGOTO PREDIAL, DN 50 MM, JUNTA ELÁSTICA, FORNECIDO E INSTALADO EM RAMAL DE DESCARGA OU RAMAL DE ESGOTO SANITÁRIO. | UN | 1 | 21.69 | 21.69 | 26.79 | 26.79
12.266.E | COMPOSIÇÃO | COMP-SAQ/705 | JOELHO 45 GRAUS, PVC, SÉRIE REFORÇADA, ESGOTO PREDIAL, DN 75 MM, JUNTA ELÁSTICA, FORNECIDO E INSTALADO EM RAMAL DE DESCARGA OU RAMAL DE ESGOTO SANITÁRIO. | UN | 8 | 35.86 | 286.88 | 44.29 | 354.32
12.267.E | COMPOSIÇÃO | COMP-SAQ/706 | JOELHO 45 GRAUS, PVC, SÉRIE REFORÇADA, ESGOTO PREDIAL, DN 100 MM, JUNTA ELÁSTICA, FORNECIDO E INSTALADO EM RAMAL DE DESCARGA OU RAMAL DE ESGOTO SANITÁRIO. | UN | 4 | 43.82 | 175.28 | 54.13 | 216.52
12.268.E | COMPOSIÇÃO | COMP-SAQ/707 | JOELHO 90 GRAUS, PVC, SÉRIE REFORÇADA, ESGOTO PREDIAL, DN 40 MM, JUNTA SOLDÁVEL, FORNECIDO E INSTALADO EM RAMAL DE DESCARGA OU RAMAL DE ESGOTO SANITÁRIO. | UN | 13 | 13.55 | 176.15 | 16.73 | 217.49
12.269.E | COMPOSIÇÃO | COMP-SAQ/708 | JOELHO 90 GRAUS, PVC, SÉRIE REFORÇADA, ESGOTO PREDIAL, DN 50 MM, JUNTA ELÁSTICA, FORNECIDO E INSTALADO EM RAMAL DE DESCARGA OU RAMAL DE ESGOTO SANITÁRIO. | UN | 6 | 20.96 | 125.76 | 25.89 | 155.34
12.270.E | COMPOSIÇÃO | COMP-SAQ/709 | JOELHO 90 GRAUS, PVC, SÉRIE REFORÇADA, ESGOTO PREDIAL, DN 75 MM, JUNTA ELÁSTICA, FORNECIDO E INSTALADO EM RAMAL DE DESCARGA OU RAMAL DE ESGOTO SANITÁRIO. | UN | 5 | 35.4 | 177 | 43.72 | 218.6
12.271.E | COMPOSIÇÃO | COMP-SAQ/710 | LUVA DE CORRER, PVC, SÉRIE REFORÇADA, ESGOTO PREDIAL, DN 50 MM, JUNTA ELÁSTICA, FORNECIDO E INSTALADO EM RAMAL DE DESCARGA OU RAMAL DE ESGOTO SANITÁRIO. | UN | 6 | 23.57 | 141.42 | 29.11 | 174.66
12.272.E | COMPOSIÇÃO | COMP-SAQ/711 | LUVA DE CORRER, PVC, SÉRIE REFORÇADA, ESGOTO PREDIAL, DN 75 MM, JUNTA ELÁSTICA, FORNECIDO E INSTALADO EM RAMAL DE DESCARGA OU RAMAL DE ESGOTO SANITÁRIO. | UN | 20 | 27.05 | 541 | 33.41 | 668.2
12.273.E | COMPOSIÇÃO | COMP-SAQ/712 | LUVA DE CORRER, PVC, SÉRIE REFORÇADA, ESGOTO PREDIAL, DN 100 MM, JUNTA ELÁSTICA, FORNECIDO E INSTALADO EM RAMAL DE DESCARGA OU RAMAL DE ESGOTO SANITÁRIO. | UN | 19 | 44.09 | 837.71 | 54.46 | 1034.74
12.274.E | COMPOSIÇÃO | COMP-SAQ/713 | TUBO PVC, SÉRIE REFORÇADA, ESGOTO PREDIAL, DN 150 MM, FORNECIDO E INSTALADO EM SUBCOLETOR AÉREO DE ESGOTO SANITÁRIO. | M | 4 | 81.41 | 325.64 | 100.56 | 402.24
12.275.E | COMPOSIÇÃO | COMP-SAQ/714 | JUNÇÃO SIMPLES, PVC, SÉRIE REFORÇADA, ESGOTO PREDIAL, DN 40 X 40 MM, JUNTA SOLDÁVEL, FORNECIDO E INSTALADO EM RAMAL DE DESCARGA OU RAMAL DE ESGOTO SANITÁRIO. | UN | 6 | 21.76 | 130.56 | 26.88 | 161.28
12.276.E | COMPOSIÇÃO | COMP-SAQ/715 | JUNÇÃO SIMPLES, PVC, SÉRIE REFORÇADA, ESGOTO PREDIAL, DN 75 X 75 MM, JUNTA ELÁSTICA, FORNECIDO E INSTALADO EM RAMAL DE DESCARGA OU RAMAL DE ESGOTO SANITÁRIO. | UN | 4 | 63.23 | 252.92 | 78.1 | 312.4
12.277.E | COMPOSIÇÃO | COMP-SAQ/716 | JUNÇÃO SIMPLES, PVC, SÉRIE REFORÇADA, ESGOTO PREDIAL, DN 100 X 100 MM, JUNTA ELÁSTICA, FORNECIDO E INSTALADO EM RAMAL DE DESCARGA OU RAMAL DE ESGOTO SANITÁRIO. | UN | 13 | 87.5 | 1137.5 | 108.08 | 1405.04
12.278.E | COMPOSIÇÃO | COMP-SAQ/717 | JUNÇÃO SIMPLES, PVC, SÉRIE REFORÇADA, ESGOTO PREDIAL, DN 100 X 75 MM, JUNTA ELÁSTICA, FORNECIDO E INSTALADO EM RAMAL DE DESCARGA OU RAMAL DE ESGOTO SANITÁRIO. | UN | 8 | 101.77 | 814.16 | 125.71 | 1005.68
12.279.E | COMPOSIÇÃO | COMP-SAQ/718 | CURVA CURTA 87.30 GRAUS, PVC, SÉRIE REFORÇADA, ESGOTO PREDIAL, DN 75 MM, JUNTA ELÁSTICA, FORNECIDO E INSTALADO EM RAMAL DE DESCARGA OU RAMAL DE ESGOTO SANITÁRIO. | UN | 1 | 44.32 | 44.32 | 54.74 | 54.74
12.280.E | COMPOSIÇÃO | COMP-SAQ/719 | CURVA CURTA 87.30 GRAUS, PVC, SÉRIE REFORÇADA, ESGOTO PREDIAL, DN 100 MM, JUNTA ELÁSTICA, FORNECIDO E INSTALADO EM RAMAL DE DESCARGA OU RAMAL DE ESGOTO SANITÁRIO. | UN | 10 | 48.25 | 482.5 | 59.6 | 596
12.281.E | COMPOSIÇÃO | COMP-SAQ/720 | TE, PVC, SÉRIE REFORÇADA, ESGOTO PREDIAL, DN 100 X 75 MM, JUNTA ELÁSTICA, FORNECIDO E INSTALADO EM RAMAL DE DESCARGA OU RAMAL DE ESGOTO SANITÁRIO. | UN | 3 | 84.83 | 254.49 | 104.79 | 314.37
12.282.E | COMPOSIÇÃO | COMP-SAQ/721 | REDUÇÃO EXCÊNTRICA, PVC, SÉRIE REFORÇADA, ESGOTO PREDIAL, DN 75 X 50 MM, JUNTA ELÁSTICA, FORNECIDO E INSTALADO EM RAMAL DE DESCARGA OU RAMAL DE ESGOTO SANITÁRIO | UN | 1 | 20.14 | 20.14 | 24.87 | 24.87
12.283.E | COMPOSIÇÃO | COMP-SAQ/726 | JUNÇÃO SIMPLES, PVC, SÉRIE REFORÇADA ESGOTO PREDIAL, DN 75 X 50 MM, JUNTA ELÁSTICA, FORNECIDO E INSTALADO EM RAMAL DE DESCARGA OU RAMAL DE ESGOTO SANITÁRIO. | UN | 1 | 39.23 | 39.23 | 48.46 | 48.46
12.284.E | COMPOSIÇÃO | COMP-SAQ/727 | TE, PVC, SÉRIE REFORÇADA, ESGOTO PREDIAL, DN 75 X 75 MM, JUNTA ELÁSTICA, FORNECIDO E INSTALADO EM RAMAL DE DESCARGA OU RAMAL DE ESGOTO SANITÁRIO. | UN | 5 | 54.92 | 274.6 | 67.84 | 339.2
12.285.E | COMPOSIÇÃO | COMP-SAQ/728 | TE, PVC, SÉRIE REFORÇADA, ESGOTO PREDIAL, DN 75 X 50 MM, JUNTA ELÁSTICA, FORNECIDO E INSTALADO EM RAMAL DE DESCARGA OU RAMAL DE ESGOTO SANITÁRIO. | UN | 2 | 64.81 | 129.62 | 80.05 | 160.1
12.286.E | COMPOSIÇÃO | COMP-SAQ/729 | JOELHO 90 GRAUS, PVC COM VISITA, SÉRIE REFORÇADA, ESGOTO PREDIAL, DN 100 X 75 MM, JUNTA ELÁSTICA, FORNECIDO E INSTALADO EM RAMAL DE DESCARGA OU RAMAL DE ESGOTO SANITÁRIO. | UN | 4 | 75.33 | 301.32 | 93.05 | 372.2
12.287.E | COMPOSIÇÃO | COMP-SAQ/730 | JOELHO 90 GRAUS, PVC P/ PÉ DE COLUNA, SÉRIE REFORÇADA COM FIBRA DE VIDRO, ESGOTO PREDIAL, DN 100 MM, JUNTA ELÁSTICA, FORNECIDO E INSTALADO EM RAMAL DE DESCARGA OU RAMAL DE ESGOTO SANITÁRIO. | UN | 4 | 223.09 | 892.36 | 275.58 | 1102.32
12.288.E | COMPOSIÇÃO | COMP-SAQ/731 | TE, PVC, SÉRIE REFORÇADA, ESGOTO PREDIAL, DN 50 X 50 MM, JUNTA ELÁSTICA, FORNECIDO E INSTALADO EM RAMAL DE DESCARGA OU RAMAL DE ESGOTO SANITÁRIO. | UN | 3 | 42.95 | 128.85 | 53.05 | 159.15
12.289.E | COMPOSIÇÃO | COMP-SAQ/732 | TUBO PVC, SÉRIE REFORÇADA, ESGOTO PREDIAL, DN 100 MM, FORNECIDO E INSTALADO EM PRUMADA DE ESGOTO SANITÁRIO OU VENTILAÇÃO. | M | 18 | 45.42 | 817.56 | 56.1 | 1009.8
12.290.E | COMPOSIÇÃO | COMP-SAQ/733 | TUBO PVC, SÉRIE REFORÇADA, ESGOTO PREDIAL, DN 75 MM, FORNECIDO E INSTALADO EM PRUMADA DE ESGOTO SANITÁRIO OU VENTILAÇÃO. | M | 30 | 33.71 | 1011.3 | 41.64 | 1249.2
12.291.E | COMPOSIÇÃO | COMP-SAQ/734 | TUBO PVC, SÉRIE REFORÇADA, ESGOTO PREDIAL, DN 50 MM, FORNECIDO E INSTALADO EM PRUMADA DE ESGOTO SANITÁRIO OU VENTILAÇÃO. | M | 21 | 16.08 | 337.68 | 19.86 | 417.06
12.292.E | COMPOSIÇÃO | COMP-SAQ/735 | TUBO PVC, SÉRIE REFORÇADA, ESGOTO PREDIAL, DN 40 MM, FORNECIDO E INSTALADO EM PRUMADA DE ESGOTO SANITÁRIO OU VENTILAÇÃO. | M | 2 | 12.14 | 24.28 | 14.99 | 29.98
12.293.E | COMPOSIÇÃO | COMP-SAQ/736 | JOELHO 90 GRAUS, PVC, SÉRIE REFORÇADA, ESGOTO PREDIAL, DN 40 MM, JUNTA SOLDAVÉL, FORNECIDO E INSTALADO EM PRUMADA DE ESGOTO SANITÁRIO OU VENTILAÇÃO. | UN | 2 | 8.08 | 16.16 | 9.98 | 19.96
12.294.E | COMPOSIÇÃO | COMP-SAQ/737 | JOELHO 90 GRAUS, PVC, SÉRIE REFORÇADA, ESGOTO PREDIAL, DN 50 MM, JUNTA ELÁSTICA, FORNECIDO E INSTALADO EM PRUMADA DE ESGOTO SANITÁRIO OU VENTILAÇÃO. | UN | 4 | 14.81 | 59.24 | 18.29 | 73.16
12.295.E | COMPOSIÇÃO | COMP-SAQ/738 | JOELHO 90 GRAUS, PVC, SÉRIE REFORÇADA, ESGOTO PREDIAL, DN 75 MM, JUNTA ELÁSTICA, FORNECIDO E INSTALADO EM PRUMADA DE ESGOTO SANITÁRIO OU VENTILAÇÃO. | UN | 14 | 33.05 | 462.7 | 40.82 | 571.48
12.296.E | COMPOSIÇÃO | COMP-SAQ/571 | JUNÇÃO SIMPLES, PVC, SÉRIE REFORÇADA, ESGOTO PREDIAL, DN 75 X 75 MM, JUNTA ELÁSTICA, FORNECIDO E INSTALADO EM PRUMADA DE ESGOTO SANITÁRIO OU VENTILAÇÃO. | UN | 2 | 60.1 | 120.2 | 74.24 | 148.48
12.297.E | COMPOSIÇÃO | COMP-SAQ/740 | TÊ PVC, SÉRIE REFORÇADA, ESGOTO PREDIAL, DN 75 X 50 MM, JUNTA ELÁSTICA, FORNECIDO E INSTALADO EM PRUMADA DE ESGOTO SANITÁRIO OU VENTILAÇÃO. | UN | 4 | 61.68 | 246.72 | 76.19 | 304.76
12.298.E | COMPOSIÇÃO | COMP-SAQ/741 | BUCHA DE REDUÇÃO, PVC, LONGA, SÉRIE REFORÇADA, ESGOTO PREDIAL, DN 50 X 40 MM, JUNTA ELÁSTICA, FORNECIDO E INSTALADO EM PRUMADA DE ESGOTO SANITÁRIO OU VENTILAÇÃO. | UN | 1 | 12.99 | 12.99 | 16.04 | 16.04
12.299.E | COMPOSIÇÃO | COMP-SAQ/441 | JOELHO 90 GRAUS, PVC, SÉRIE NORMAL, ESGOTO PREDIAL, COM BOLSA E ANEL DE DN 40 MM X 1.1/2", FORNECIDO E INSTALADO EM RAMAL DE DESCARGA OU RAMAL DE ESGOTO SANITÁRIO. | UN | 25 | 15.3 | 382.5 | 18.9 | 472.5
12.300.E | COMPOSIÇÃO | COMP-SAQ/743 | JUNÇÃO SIMPLES, PVC, SÉRIE REFORÇADA, ESGOTO PREDIAL, DN 100 X 50 MM, JUNTA ELÁSTICA, FORNECIDO E INSTALADO EM RAMAL DE DESCARGA OU RAMAL DE ESGOTO SANITÁRIO. | UN | 25 | 51.4 | 1285 | 63.49 | 1587.25
12.301.E | COMPOSIÇÃO | COMP-SAQ/722 | RALO DE COBERTURA SEMI-ESFÉRICO (TIPO ABACAXI), COM 3". FORNECIMENTO E COLOCAÇÃO | UN | 4 | 41.31 | 165.24 | 51.03 | 204.12
12.302.E | COMPOSIÇÃO | COMP-SAQ/723 | RALO DE COBERTURA SEMI-ESFÉRICO(TIPO ABACAXI), COM 4". FORNECIMENTO E COLOCAÇÃO | UN | 3 | 59.31 | 177.93 | 73.26 | 219.78
12.303.E | SINAPI | 89576 | TUBO PVC, SÉRIE R, ÁGUA PLUVIAL, DN 75 MM, FORNECIDO E INSTALADO EM CONDUTORES VERTICAIS DE ÁGUAS PLUVIAIS. AF_06/2022 | M | 39 | 27.1 | 1056.9 | 33.47 | 1305.33
12.304.E | SINAPI | 89578 | TUBO PVC, SÉRIE R, ÁGUA PLUVIAL, DN 100 MM, FORNECIDO E INSTALADO EM CONDUTORES VERTICAIS DE ÁGUAS PLUVIAIS. AF_06/2022 | M | 35 | 33.79 | 1182.65 | 41.74 | 1460.9
12.305.E | SINAPI | 89669 | LUVA SIMPLES, PVC, SERIE R, ÁGUA PLUVIAL, DN 100 MM, JUNTA ELÁSTICA, FORNECIDO E INSTALADO EM CONDUTORES VERTICAIS DE ÁGUAS PLUVIAIS. AF_06/2022 | UN | 8 | 35.82 | 286.56 | 44.24 | 353.92
12.306.E | SINAPI | 89599 | LUVA SIMPLES, PVC, SERIE R, ÁGUA PLUVIAL, DN 75 MM, JUNTA ELÁSTICA, FORNECIDO E INSTALADO EM CONDUTORES VERTICAIS DE ÁGUAS PLUVIAIS. AF_06/2022 | UN | 9 | 26.69 | 240.21 | 32.97 | 296.73
12.307.E | SINAPI | 89535 | CURVA 87 GRAUS E 30 MINUTOS, PVC, SERIE R, ÁGUA PLUVIAL, DN 100 MM, JUNTA ELÁSTICA, FORNECIDO E INSTALADO EM RAMAL DE ENCAMINHAMENTO. AF_06/2022 | UN | 3 | 44.46 | 133.38 | 54.92 | 164.76
12.308.E | SINAPI | 89583 | CURVA 87 GRAUS E 30 MINUTOS, PVC, SERIE R, ÁGUA PLUVIAL, DN 75 MM, JUNTA ELÁSTICA, FORNECIDO E INSTALADO EM CONDUTORES VERTICAIS DE ÁGUAS PLUVIAIS. AF_06/2022 | UN | 4 | 44.82 | 179.28 | 55.36 | 221.44
12.309.E | SINAPI | 89585 | JOELHO 45 GRAUS, PVC, SERIE R, ÁGUA PLUVIAL, DN 100 MM, JUNTA ELÁSTICA, FORNECIDO E INSTALADO EM CONDUTORES VERTICAIS DE ÁGUAS PLUVIAIS. AF_06/2022 | UN | 2 | 48.59 | 97.18 | 60.02 | 120.04
12.310.E | SINAPI | 95695 | CURVA 90 GRAUS, PVC, SERIE R, ÁGUA PLUVIAL, DN 100 MM, JUNTA ELÁSTICA, FORNECIDO E INSTALADO EM CONDUTORES VERTICAIS DE ÁGUAS PLUVIAIS. AF_06/2022 | UN | 2 | 63.71 | 127.42 | 78.7 | 157.4
12.311.E | SINAPI | 89584 | JOELHO 90 GRAUS, PVC, SERIE R, ÁGUA PLUVIAL, DN 100 MM, JUNTA ELÁSTICA, FORNECIDO E INSTALADO EM CONDUTORES VERTICAIS DE ÁGUAS PLUVIAIS. AF_06/2022 | UN | 6 | 47.56 | 285.36 | 58.75 | 352.5
12.312.E | SINAPI | 89581 | JOELHO 90 GRAUS, PVC, SERIE R, ÁGUA PLUVIAL, DN 75 MM, JUNTA ELÁSTICA, FORNECIDO E INSTALADO EM CONDUTORES VERTICAIS DE ÁGUAS PLUVIAIS. AF_06/2022 | UN | 8 | 35.9 | 287.2 | 44.34 | 354.72
12.313.E | COMPOSIÇÃO | COMP-SAQ/430 | CAIXA DE INCÊNDIO EXTERNA, PADRÃO CBERJ, DE AÇO,MEDINDO 75X45X17CM, COMPREENDENDO: 2 LANCES DE 15,00M DE MANGUEIRA DE FIBRA DE POLIÉSTER PURA, TIPO 1, REVESTIDA INTERNAMENTE COM BORRACHA VULCANIZADA NO DIÂMETRO DE 1.1/2", EMPATADA, COM REGISTRO, ADAPTADOR E ESGUICHO. FORNECIMENTO E COLOCAÇÃO | UN | 2 | 1825.77 | 3651.54 | 2255.37 | 4510.74
12.314.E | COMPOSIÇÃO | COMP-SAQ/431 | INSTALAÇÃO DE HIDRANTE DE RECALQUE PARA SISTEMA DE INCÊNDIO EM CAIXA ENTERRADA DE ALVENARIA COM TIJOLO MACIÇO, PAREDE MEIA VEZ (10CM) MEDINDO 40X30X50CM, REVESTIDA INTERNAMENTE, COM TAMPA DE FERRO FUNDIDO, INCLUSIVE PEÇAS COMPREENDENDO: REGISTRO OU VÁLVULA GLOBO DE 2.1/2", TAMPÃOO CEGO C/ CORRENTE DE 2.1/2", ADAPTADOR PARA JUNTA STORZ DE 2.1/2" E FORNECIMENTO DE TODOS OS MATERIAIS. | UN | 1 | 1625.84 | 1625.84 | 2008.4 | 2008.4
12.315.E | COMPOSIÇÃO | COMP-SAQ/543 | TUBO DE AÇO GALVANIZADO COM COSTURA, CLASSE PESADO, DN 65 (2 1/2"), CONEXÃO ROSQUEADA, INSTALADO EM REDE DE ALIMENTAÇÃO PARA HIDRANTE - FORNECIMENTO E INSTALAÇÃO. | M | 44.38 | 123.82 | 5495.13 | 152.95 | 6787.92
12.316.E | COMPOSIÇÃO | COMP-SAQ/544 | TUBO DE AÇO GALVANIZADO COM COSTURA, CLASSE PESADO, DN 65 (2 1/2"), CONEXÃO ROSQUEADA, INSTALADO EM REDE DE ALIMENTAÇÃO ENTERRADAS PARA HIDRANTE, INCLUSIVE PROTEÇÃO COM FITA ANTICORROSIVA - FORNECIMENTO E INSTALAÇÃO. | M | 12.94 | 186.7 | 2415.89 | 230.63 | 2984.35
12.317.E | COMPOSIÇÃO | COMP-SAQ/545 | TUBO DE AÇO GALVANIZADO COM COSTURA, CLASSE PESADO, DN 25 (1"), CONEXÃO ROSQUEADA, INSTALADO EM REDE DE ALIMENTAÇÃO ENTERRADAS PARA HIDRANTE, INCLUSIVE PROTEÇÃO COM FITA ANTICORROSIVA - FORNECIMENTO E INSTALAÇÃO. | M | 4 | 46.83 | 187.32 | 57.84 | 231.36
12.318.E | SINAPI | 92382 | JOELHO 90 GRAUS, EM FERRO GALVANIZADO, DN 25 (1"), CONEXÃO ROSQUEADA, INSTALADO EM REDE DE ALIMENTAÇÃO PARA HIDRANTE - FORNECIMENTO E INSTALAÇÃO. AF_10/2020 | UN | 3 | 60.24 | 180.72 | 74.41 | 223.23
12.319.E | SINAPI | 92390 | JOELHO 90 GRAUS, EM FERRO GALVANIZADO, DN 65 (2 1/2"), CONEXÃO ROSQUEADA, INSTALADO EM REDE DE ALIMENTAÇÃO PARA HIDRANTE - FORNECIMENTO E INSTALAÇÃO. AF_10/2020 | UN | 8 | 161.41 | 1291.28 | 199.38 | 1595.04
12.320.E | SINAPI | 92642 | TÊ, EM FERRO GALVANIZADO, CONEXÃO ROSQUEADA, DN 65 (2 1/2"), INSTALADO EM REDE DE ALIMENTAÇÃO PARA HIDRANTE - FORNECIMENTO E INSTALAÇÃO. AF_10/2020 | UN | 2 | 220.43 | 440.86 | 272.29 | 544.58
12.321.E | SINAPI | 99629 | VÁLVULA DE RETENÇÃO VERTICAL, DE BRONZE, ROSCÁVEL, 1" - FORNECIMENTO E INSTALAÇÃO. AF_08/2021 | UN | 1 | 48.7 | 48.7 | 60.15 | 60.15
12.322.E | COMPOSIÇÃO | COMP-SAQ/546 | VÁLVULA DE GAVETA, EM BRONZE, DN 25 (1"), CONEXÃO ROSQUEADA, INSTALADO EM REDE DE ALIMENTAÇÃO PARA HIDRANTE - FORNECIMENTO E INSTALAÇÃO. | UN | 3 | 92.77 | 278.31 | 114.59 | 343.77
12.323.E | COMPOSIÇÃO | COMP-SAQ/547 | CAIXA D´ÁGUA EM POLIETILENO, 100 LITROS - FORNECIMENTO E INSTALAÇÃO. | UN | 1 | 184.01 | 184.01 | 227.3 | 227.3
12.324.E | SINAPI | 97327 | TUBO EM COBRE FLEXÍVEL, DN 1/4, COM ISOLAMENTO, INSTALADO EM RAMAL DE ALIMENTAÇÃO DE AR CONDICIONADO COM CONDENSADORA INDIVIDUAL FORNECIMENTO E INSTALAÇÃO. AF_12/2015 | M | 155 | 29.81 | 4620.55 | 36.82 | 5707.1
12.325.E | SINAPI | 97328 | TUBO EM COBRE FLEXÍVEL, DN 3/8", COM ISOLAMENTO, INSTALADO EM RAMAL DE ALIMENTAÇÃO DE AR CONDICIONADO COM CONDENSADORA INDIVIDUAL  FORNECIMENTO E INSTALAÇÃO. AF_12/2015 | M | 245 | 52.03 | 12747.35 | 64.27 | 15746.15
12.326.E | SINAPI | 97329 | TUBO EM COBRE FLEXÍVEL, DN 1/2", COM ISOLAMENTO, INSTALADO EM RAMAL DE ALIMENTAÇÃO DE AR CONDICIONADO COM CONDENSADORA INDIVIDUAL  FORNECIMENTO E INSTALAÇÃO. AF_12/2015 | M | 10 | 64.63 | 646.3 | 79.83 | 798.3
12.327.E | SINAPI | 97330 | TUBO EM COBRE FLEXÍVEL, DN 5/8", COM ISOLAMENTO, INSTALADO EM RAMAL DE ALIMENTAÇÃO DE AR CONDICIONADO COM CONDENSADORA INDIVIDUAL  FORNECIMENTO E INSTALAÇÃO. AF_12/2015 | M | 390 | 78.66 | 30677.4 | 97.16 | 37892.4
12.328.E | COMPOSIÇÃO | COMP-SAQ/476 | ADESIVO PARA TUBO DE ESPUMA ELASTOMÉRICA - LATA 900 ML. FORNECIMENTO E APLICAÇÃO. | UN | 2 | 137.58 | 275.16 | 169.95 | 339.9
12.329.E | COMPOSIÇÃO | COMP-SAQ/473 | CAIXA DE PASSAGEM PARA SPLIT 35X13X7CM DRENO INFERIOR DE PLÁSTICO. FORNECIMENTO E INSTALAÇÃO | UN | 28 | 49.14 | 1375.92 | 58.46 | 1636.88
12.330.E | COTAÇÃO | COTAÇÃO 28 | CALÇO DE BORRACHA PARA CONDENSADORES DE AR CONDICIONADO SPLIT, INCLUSIVE PARAFUSO E PORCA. FORNECIMENTO | UN | 112 | 6.01 | 673.12 | 7.42 | 831.04
12.331.E | COMPOSIÇÃO | COMP-SAQ/477 | TUBO, PVC, SOLDÁVEL, DN 20MM, INSTALADO EM DRENO DE AR-CONDICIONADO - FORNECIMENTO E INSTALAÇÃO. | M | 170.8 | 19.66 | 3357.92 | 24.28 | 4147.02
12.332.E | COMPOSIÇÃO | COMP-SAQ/478 | JOELHO 90 GRAUS, PVC, SOLDÁVEL, DN 20MM, INSTALADO EM DRENO DE AR-CONDICIONADO - FORNECIMENTO E INSTALAÇÃO. | UN | 62 | 8.48 | 525.76 | 10.47 | 649.14
12.333.E | COMPOSIÇÃO | COMP-SAQ/1013 | JOELHO 90 GRAUS, PVC, BOLSA SOLDÁVEL E ROSCA, DN 20MM X 1/2", INSTALADO EM DRENO DE AR-CONDICIONADO - FORNECIMENTO E INSTALAÇÃO. | UN | 28 | 10.08 | 282.24 | 12.45 | 348.6
12.334.E | COMPOSIÇÃO | COMP-SAQ/479 | TE, PVC, SOLDÁVEL, DN 20MM, INSTALADO EM DRENO DE AR-CONDICIONADO - FORNECIMENTO E INSTALAÇÃO. | UN | 24 | 11.83 | 283.92 | 14.61 | 350.64
12.335.E | COMPOSIÇÃO | COMP-SAQ/693 | LUVA, PVC, SOLDÁVEL, DN 20MM, INSTALADO EM DRENO DE AR-CONDICIONADO - FORNECIMENTO E INSTALAÇÃO. | UN | 3 | 8.2 | 24.6 | 10.12 | 30.36
12.336.E | COMPOSIÇÃO | COMP-SAQ/742 | JOELHO 45 GRAUS, PVC, SOLDÁVEL, DN 20MM, INSTALADO EM DRENO DE AR-CONDICIONADO - FORNECIMENTO E INSTALAÇÃO. | UN | 8 | 9.11 | 72.88 | 11.25 | 90
12.337.E | SINAPI | 90456 | QUEBRA EM ALVENARIA PARA INSTALAÇÃO DE CAIXA DE TOMADA (4X4 OU 4X2). AF_05/2015 | UN | 106 | 5.31 | 562.86 | 6.55 | 694.3
12.338.E | SINAPI | 90447 | RASGO EM ALVENARIA PARA ELETRODUTOS COM DIAMETROS MENORES OU IGUAIS A 40 MM. AF_05/2015 | M | 72.38 | 8.23 | 595.68 | 10.16 | 735.38
12.339.E | COMPOSIÇÃO | COMP-SAQ/141 | QUEBRA EM ALVENARIA EM M2 PARA INSTALAÇÃO DE QUADRO DE DISTRIBUIÇÃO. | M2 | 0.27 | 255.07 | 68.86 | 315.08 | 85.07
12.340.E | SINAPI | 91179 | FIXAÇÃO DE TUBOS HORIZONTAIS DE PVC, CPVC OU COBRE DIÂMETROS MENORES OU IGUAIS A 40 MM COM ABRAÇADEIRA METÁLICA RÍGIDA TIPO D 1/2" , FIXADA DIRETAMENTE NA LAJE. AF_05/2015 | M | 28 | 8.91 | 249.48 | 11 | 308
12.341.E | SINAPI | 91171 | FIXAÇÃO DE TUBOS HORIZONTAIS DE PVC, CPVC OU COBRE DIÂMETROS MAIORES QUE 40 MM E MENORES OU IGUAIS A 75 MM COM ABRAÇADEIRA METÁLICA RÍGIDA TIPO D 1 1/2", FIXADA EM PERFILADO EM LAJE. AF_05/2015 | M | 53.34 | 4.85 | 258.69 | 5.99 | 319.5
12.342.E | SINAPI | 91181 | FIXAÇÃO DE TUBOS HORIZONTAIS DE PVC, CPVC OU COBRE DIÂMETROS MAIORES QUE 75 MM COM ABRAÇADEIRA METÁLICA RÍGIDA TIPO D 3" , FIXADA DIRETAMENTE NA LAJE. AF_05/2015 | M | 10 | 9.09 | 90.9 | 11.22 | 112.2
12.343.E | SINAPI | 91174 | FIXAÇÃO DE TUBOS VERTICAIS DE PPR DIÂMETROS MAIORES QUE 40 MM E MENORES OU IGUAIS A 75 MM COM ABRAÇADEIRA METÁLICA RÍGIDA TIPO D 1 1/2", FIXADA EM PERFILADO EM ALVENARIA. AF_05/2015 | M | 106.04 | 3.86 | 409.31 | 4.76 | 504.75
12.344.E | SINAPI | 91175 | FIXAÇÃO DE TUBOS VERTICAIS DE PPR DIÂMETROS MAIORES QUE 75 MM COM ABRAÇADEIRA METÁLICA RÍGIDA TIPO D 3", FIXADA EM PERFILADO EM ALVENARIA. AF_05/2015 | M | 48 | 6.27 | 300.96 | 7.74 | 371.52
12.345.E | SINAPI | 90437 | FURO EM ALVENARIA PARA DIÂMETROS MAIORES QUE 40 MM E MENORES OU IGUAIS A 75 MM. AF_05/2015 | UN | 4 | 44.21 | 176.84 | 54.61 | 218.44
12.346.E | SINAPI | 90451 | PASSANTE TIPO PEÇA EM POLIESTIRENO PARA ABERTURA PARA PASSAGEM DE 1 TUBO, FIXADO EM LAJE. AF_05/2015 | UN | 3 | 5.57 | 16.71 | 6.88 | 20.64
12.347.E | SINAPI | 90454 | PASSANTE TIPO TUBO DE DIÂMETRO MAIORES QUE 40 MM E MENORES OU IGUAIS A 75 MM, FIXADO EM LAJE. AF_05/2015 | UN | 2 | 5.98 | 11.96 | 7.38 | 14.76
12.348.E | SINAPI | 91190 | CHUMBAMENTO PONTUAL EM PASSAGEM DE TUBO COM DIÂMETRO MENOR OU IGUAL A 40 MM. AF_05/2015 | UN | 63 | 6.26 | 394.38 | 7.73 | 486.99
12.349.E | SINAPI | 91191 | CHUMBAMENTO PONTUAL EM PASSAGEM DE TUBO COM DIÂMETROS ENTRE 40 MM E 75 MM. AF_05/2015 | UN | 4 | 6.65 | 26.6 | 8.21 | 32.84
12.350.E | SINAPI | 90453 | PASSANTE TIPO TUBO DE DIÂMETRO MENOR OU IGUAL A 40 MM, FIXADO EM LAJE. AF_05/2015 | UN | 30 | 3.53 | 105.9 | 4.36 | 130.8
12.351.E | SINAPI | 90436 | FURO EM ALVENARIA PARA DIÂMETROS MENORES OU IGUAIS A 40 MM. AF_05/2015 | UN | 33 | 18.19 | 600.27 | 22.47 | 741.51
12.352.E | SINAPI | 103288 | RASGO E CHUMBAMENTO EM ALVENARIA PARA TUBOS DE SPLIT PAREDE DE 9000 A 24000 BTUS/H. AF_11/2021 | UN | 24 | 21.21 | 509.04 | 26.2 | 628.8
12.353.E | SINAPI | 90443 | RASGO EM ALVENARIA PARA RAMAIS/ DISTRIBUIÇÃO COM DIAMETROS MENORES OU IGUAIS A 40 MM. AF_05/2015 | M | 168.74 | 16.53 | 2789.27 | 20.41 | 3443.98
12.354.E | SINAPI | 91222 | RASGO EM ALVENARIA PARA RAMAIS/ DISTRIBUIÇÃO COM DIÂMETROS MAIORES QUE 40 MM E MENORES OU IGUAIS A 75 MM. AF_05/2015 | M | 10.16 | 17.8 | 180.84 | 21.98 | 223.31
12.355.E | SINAPI | 90466 | CHUMBAMENTO LINEAR EM ALVENARIA PARA RAMAIS/DISTRIBUIÇÃO COM DIÂMETROS MENORES OU IGUAIS A 40 MM. AF_05/2015 | M | 168.74 | 16.11 | 2718.4 | 19.9 | 3357.92
12.356.E | COMPOSIÇÃO | COMP-SAQ/698 | SUPORTE MÃO FRANCESA EM AÇO, ABAS IGUAIS 50 CM, APOIO DE TUBULAÇÕES FRIGORIFICAS - FORNECIMENTO E INSTALAÇÃO | UN | 26 | 36.39 | 946.14 | 44.95 | 1168.7
12.357.E | COMPOSIÇÃO | COMP-SAQ/474 | SUPORTE PARA ATÉ 3 TUBOS VERTICAIS, ESPAÇADO A CADA 1,50 M, EM PERFILADO DE SEÇÃO 19X38 MM, POR METRO DE TUBULAÇÃO FIXADA. | M | 18 | 3.29 | 59.22 | 4.06 | 73.08
12.358.E | SINAPI | 91173 | FIXAÇÃO DE TUBOS VERTICAIS DE PPR DIÂMETROS MENORES OU IGUAIS A 40 MM COM ABRAÇADEIRA METÁLICA RÍGIDA TIPO D 1/2", FIXADA EM PERFILADO EM ALVENARIA. AF_05/2015 | M | 62.98 | 1.96 | 123.44 | 2.42 | 152.41
12.359.E | COMPOSIÇÃO | COMP-SAQ/748 | FITA DE PVC BRANCA PARA REFRIGERAÇÃO 50MMX50M, UTILIZADA NA PROTEÇÃO DOS TUBOS DE AR-CONDICIONADO TIPO SPLIT. FORNECIMENTO E COLOCAÇÃO | UN | 15 | 4.3 | 64.5 | 5.31 | 79.65
12.360.E | SINAPI | 91185 | FIXAÇÃO DE TUBOS HORIZONTAIS DE PVC, CPVC OU COBRE DIÂMETROS MENORES OU IGUAIS A 40 MM COM ABRAÇADEIRA METÁLICA FLEXÍVEL 18 MM, FIXADA DIRETAMENTE NA LAJE. AF_05/2015 | M | 722 | 9.12 | 6584.64 | 11.26 | 8129.72
12.361.E | COMPOSIÇÃO | COMP-SAQ/567 | FIXAÇÃO DE TUBOS VERTICAIS DE AR CONDICIONADO COM DIÂMETROS MENORES OU IGUAIS A 40 MM COM ABRAÇADEIRA PLÁSTICA 390MM, FIXADA EM PERFILADO EM ALVENARIA. | M | 78 | 1.58 | 123.24 | 1.95 | 152.1
13.0.E |  | 16 | COBERTURAS, ISOLAMENTOS E IMPERMEABILIZAÇÕES |  |  |  | 236389.83 |  | 291998.32
13.1.E | SINAPI | 92543 | TRAMA DE MADEIRA COMPOSTA POR TERÇAS PARA TELHADOS DE ATÉ 2 ÁGUAS PARA TELHA ONDULADA DE FIBROCIMENTO, METÁLICA, PLÁSTICA OU TERMOACÚSTICA, INCLUSO TRANSPORTE VERTICAL. AF_07/2019 | M2 | 367.26 | 29.97 | 11006.78 | 37.02 | 13595.96
13.2.E | SINAPI | 94210 | TELHAMENTO COM TELHA ONDULADA DE FIBROCIMENTO E = 6 MM, COM RECOBRIMENTO LATERAL DE 1 1/4 DE ONDA PARA TELHADO COM INCLINAÇÃO MÁXIMA DE 10°, COM ATÉ 2 ÁGUAS, INCLUSO IÇAMENTO. AF_07/2019 | M2 | 35.21 | 55.73 | 1962.25 | 68.84 | 2423.85
13.3.E | COMPOSIÇÃO | COMP-SAQ/480 | CUMEEIRA DE GALVALUME COM ESPESSURA APROXIMADA DE 0,5MM,0,30M DE ABA PARA CADA LADO,PARA TELHAS TRAPEZOIDAIS. FORNECIMENTO E COLOCAÇÃO | M | 35.3 | 79.65 | 2811.64 | 98.39 | 3473.16
13.4.E | COMPOSIÇÃO | COMP-SAQ/481 | TELHAMENTO COM TELHA ONDULADA DE FIBROCIMENTO E = 8 MM, COM RECOBRIMENTO LATERAL DE 1 1/4 DE ONDA PARA TELHADO COM INCLINAÇÃO MÁXIMA DE 10°, COM ATÉ 2 ÁGUAS, INCLUSO IÇAMENTO. AF_07/2019 | M2 | 332.05 | 88.71 | 29456.15 | 109.58 | 36386.03
13.5.E | SINAPI | 98547 | IMPERMEABILIZAÇÃO DE SUPERFÍCIE COM MANTA ASFÁLTICA, DUAS CAMADAS, INCLUSIVE APLICAÇÃO DE PRIMER ASFÁLTICO, E=3MM E E=4MM. AF_06/2018 | M2 | 247.91 | 225.76 | 55968.16 | 278.88 | 69137.14
13.6.E | COMPOSIÇÃO | COMP-SAQ/07 | IMPERMEABILIZAÇÃO DE SUPERFÍCIE COM MANTA ASFÁLTICA, UMA CAMADA, INCLUSIVE APLICAÇÃO DE PRIMER ASFÁLTICO, E=4MM. | M2 | 59.31 | 137.1 | 8131.4 | 169.35 | 10044.14
13.7.E | SINAPI | 98555 | IMPERMEABILIZAÇÃO DE SUPERFÍCIE COM ARGAMASSA POLIMÉRICA / MEMBRANA ACRÍLICA, 3 DEMÃOS. AF_06/2018 | M2 | 140.4 | 30.18 | 4237.27 | 37.28 | 5234.11
13.8.E | COMPOSIÇÃO | COMP-SAQ/04 | IMPERMEABILIZAÇÃO DE RUFOS OU VIGAS COM MEMBRANA DE BASE ACRÍLICA, MONOCOMPONENTE, BRANCA, APLICADA A FRIO EM 4 OU MAIS DEMÃOS ATÉ ATINGIR O CONSUMO MÍNIMO DE 2KG/M², COM REFORÇO DE TELA DE POLIÉSTER, GRAMATURA MÍNIMA DE 40G/M², SOBRE BASE PREPARADA COM CIMENTO POLIMÉRICO APLICADO EM DUAS OU MAIS DEMÃOS ATÉ ATINGIR O CONSUMO MÍNIMO DE 2KG/M2 | M2 | 29.88 | 124.89 | 3731.71 | 154.27 | 4609.58
13.9.E | COMPOSIÇÃO | COMP-SAQ/05 | IMPERMEABILIZAÇÃO DE RESERVATÓRIO DE ÁGUA POTÁVEL, TANQUE OU PISCINA EM CONCRETO, ENTERRADOS SUJEITOS A LENÇOL FREÁTICO, EMPREGANDO O SISTEMA DE CRISTALIZAÇÃO COMPOSTO DE TRÊS PRODUTOS DE BASE MINERAL, QUE PENETRAM POR EFEITO DE OSMOSE, CONSIDERANDO OS SEGUINTES CONSUMOS POR M²: CIMENTO CRISTALIZANTE QUE ENDURECE EM 20MIN - 1KG/M², CIMENTO CRISTALIZANTE QUE ENDURECE EM 7S - 1,6KG/M², LÍQUIDO SELADOR MINERAL, A BASE DE SILICATO - 0,7KG/M. | M2 | 11.85 | 183.41 | 2173.4 | 226.56 | 2684.73
13.10.E | SINAPI | 98557 | IMPERMEABILIZAÇÃO DE SUPERFÍCIE COM EMULSÃO ASFÁLTICA, 2 DEMÃOS AF_06/2018 | M2 | 244 | 42.44 | 10355.36 | 52.42 | 12790.48
13.11.E | SINAPI | 98558 | TRATAMENTO DE RALO OU PONTO EMERGENTE COM ARGAMASSA POLIMÉRICA / MEMBRANA ACRÍLICA REFORÇADO COM VÉU DE POLIÉSTER (MAV). AF_06/2018 | UN | 41 | 8.78 | 359.98 | 10.84 | 444.44
13.12.E | SINAPI | 98559 | TRATAMENTO DE RODAPÉ COM VÉU DE POLIÉSTER. AF_06/2018 | M | 204.05 | 5.52 | 1126.35 | 6.81 | 1389.58
13.13.E | COMPOSIÇÃO | COMP-SAQ/02 | CAMADA DE REGULARIZAÇÃO EM ARGAMASSA TRAÇO 1:3 (CIMENTO E AREIA), PREPARO MECÂNICO COM BETONEIRA 400 L, NA ESPESSURA DE 2CM. | M2 | 200.29 | 46.59 | 9331.51 | 57.55 | 11526.68
13.14.E | COMPOSIÇÃO | COMP-SAQ/03 | PROTEÇÃO PRIMÁRIA, PREPARO MANUAL, COM ARGAMASSA TRAÇO 1:5, ESPESSURA 1CM. | M2 | 182.65 | 22.55 | 4118.75 | 27.85 | 5086.8
13.15.E | SINAPI | 98565 | PROTEÇÃO MECÂNICA DE SUPERFICIE HORIZONTAL COM ARGAMASSA DE CIMENTO E AREIA, TRAÇO 1:3, E=3CM. AF_06/2018 | M2 | 182.65 | 54.94 | 10034.79 | 67.86 | 12394.62
13.16.E | SINAPI | 98564 | PROTEÇÃO MECÂNICA DE SUPERFÍCIE VERTICAL COM ARGAMASSA DE CIMENTO E AREIA, TRAÇO 1:3, E=2CM. AF_06/2018 | M2 | 116.57 | 51.27 | 5976.54 | 63.33 | 7382.37
13.17.E | SINAPI | 98566 | PROTEÇÃO MECÂNICA DE SUPERFÍCIE VERTICAL COM ARGAMASSA DE CIMENTO E AREIA, TRAÇO 1:3, E=3CM. AF_06/2018 | M2 | 8 | 68.23 | 545.84 | 84.28 | 674.24
13.18.E | COMPOSIÇÃO | COMP-SAQ/482 | TRATAMENTO DE JUNTA PERÍMETRAL, COM TARUGO DE POLIETILENO E SELANTE PU. | M | 316.04 | 100.03 | 31613.48 | 123.56 | 39049.9
13.19.E | SINAPI | 100327 | RUFO EXTERNO/INTERNO EM CHAPA DE AÇO GALVANIZADO NÚMERO 26, CORTE DE 33 CM, INCLUSO IÇAMENTO. AF_07/2019 | M | 49.8 | 64.77 | 3225.54 | 80.01 | 3984.49
13.20.E | SINAPI | 100384 | FABRICAÇÃO E INSTALAÇÃO DE PONTALETES DE MADEIRA NÃO APARELHADA PARA TELHADOS COM ATÉ 2 ÁGUAS E COM TELHA ONDULADA DE FIBROCIMENTO, ALUMÍNIO OU PLÁSTICA EM EDIFÍCIO INSTITUCIONAL TÉRREO, INCLUSO TRANSPORTE VERTICAL. AF_07/2019 | M2 | 367.26 | 34.81 | 12784.32 | 43 | 15792.18
13.21.E | SINAPI | 101979 | CHAPIM (RUFO CAPA) EM AÇO GALVANIZADO, CORTE 33. AF_11/2020 | M | 127.71 | 46.85 | 5983.21 | 57.87 | 7390.57
13.22.E | COMPOSIÇÃO | COMP-SAQ/747 | IMPERMEABILIZAÇÃO COM MEMBRANA PRÉ-FABRICADA, AUTO ADESIVA, RECOBERTA COM ALUMÍNIO FLEXÍVEL, EM FORMA DE TIRAS DE 5, 10, 15, 20, 30, 45, 90CM DE LARGURA, CONSUMO DE 1,10M²/M², EXCLUSIVE PREPARO DO SUBSTRATO. CAMPO DE APLICAÇÃO: TELHAS METÁLICAS,FIBROCIMENTO,CONCRETO, CERÂMICAS, CALHAS E VIGACALHAS METÁLICAS, PROTEÇÃO DE TUBOS DE PVC EXPOSTOS AO TEMPO, DUTOS DE VENTILAÇÃO DE AR CONDICIONADO, FECHAMENTO DAS SOBREPOSIÇÕES EM SISTEMA DE SUBCOBERTURA. | M2 | 32.33 | 91.06 | 2943.96 | 112.48 | 3636.47
13.23.E | COMPOSIÇÃO | COMP-SAQ/1031 | IMPERMEABILIZAÇÃO COM SELANTE ELASTOMÉRICO À BASE DE POLIURETANO, MONOCOMPONENTE, EM JUNTAS DE DILATAÇÃO DE PISOS E FACHADAS COM MOVIMENTAÇÃO DE ATÉ 25%, SELAMENTO DE RALOS, TUBULAÇÕES DE RESERVATÓRIOS E PISCINAS, VEDAÇÃO DE ESQUADRIAS, CAIXILHOS METÁLICOS E DE MADEIRA, TRATAMENTO DE TRINCAS E FISSURAS, VEDAÇÃO DE CALHAS E RUFOS. CONSUMO: 360G PARA 1M DE JUNTA DE 2 X 1CM | M | 450.4 | 41.1 | 18511.44 | 50.77 | 22866.8
14.0.E |  | 17 | PINTURAS |  |  |  | 222985.94 |  | 275412.76
14.1.E | SINAPI | 88484 | APLICAÇÃO DE FUNDO SELADOR ACRÍLICO EM TETO, UMA DEMÃO. AF_06/2014 | M2 | 66.94 | 4.08 | 273.11 | 5.04 | 337.37
14.2.E | SINAPI | 88485 | APLICAÇÃO DE FUNDO SELADOR ACRÍLICO EM PAREDES, UMA DEMÃO. AF_06/2014 | M2 | 2048.17 | 3.53 | 7230.04 | 4.36 | 8930.02
14.3.E | SINAPI | 88488 | APLICAÇÃO MANUAL DE PINTURA COM TINTA LÁTEX ACRÍLICA EM TETO, DUAS DEMÃOS. AF_06/2014 | M2 | 931.61 | 19.84 | 18483.14 | 24.5 | 22824.44
14.4.E | SINAPI | 88489 | APLICAÇÃO MANUAL DE PINTURA COM TINTA LÁTEX ACRÍLICA EM PAREDES, DUAS DEMÃOS. AF_06/2014 | M2 | 1171.24 | 17.34 | 20309.3 | 21.42 | 25087.96
14.5.E | COMPOSIÇÃO | COMP-SAQ/491 | APLICAÇÃO E LIXAMENTO DE MASSA ACRÍLICA EM TETO, DUAS DEMÃOS. | M2 | 931.61 | 43.04 | 40096.49 | 53.16 | 49524.38
14.6.E | SINAPI | 88497 | APLICAÇÃO E LIXAMENTO DE MASSA LÁTEX EM PAREDES, DUAS DEMÃOS. AF_06/2014 | M2 | 1171.24 | 21.23 | 24865.42 | 26.22 | 30709.91
14.7.E | SINAPI | 95305 | TEXTURA ACRÍLICA, APLICAÇÃO MANUAL EM PAREDE, UMA DEMÃO. AF_09/2016 | M2 | 876.93 | 15.78 | 13837.95 | 19.49 | 17091.36
14.8.E | SINAPI | 102233 | PINTURA IMUNIZANTE PARA MADEIRA, 1 DEMÃO. AF_01/2021 | M2 | 174.06 | 12.14 | 2113.08 | 14.99 | 2609.15
14.9.E | COMPOSIÇÃO | COMP-SAQ/782 | PINTURA ELETROSTATICA SOBRE ESQUADRIA DE ALUMINIO | KG | 58.83 | 18 | 1058.94 | 22.23 | 1307.79
14.10.E | SINAPI | 100727 | PINTURA COM TINTA EPOXÍDICA DE FUNDO PULVERIZADA SOBRE PERFIL METÁLICO EXECUTADO EM FÁBRICA (POR DEMÃO). AF_01/2020_PE | M2 | 1256.88 | 30.03 | 37744.1 | 37.09 | 46617.67
14.11.E | SINAPI | 100751 | PINTURA COM TINTA EPOXÍDICA DE ACABAMENTO PULVERIZADA SOBRE PERFIL METÁLICO EXECUTADO EM FÁBRICA (02 DEMÃOS). AF_01/2020_PE | M2 | 1256.88 | 45.33 | 56974.37 | 55.99 | 70372.71
15.0.E |  | 18 | APARELHOS HIDRÁULICOS, SANITÁRIOS, ELÉTRICOS, MECÂNICOS E ESPORTIVOS |  |  |  | 327927.92 |  | 394600.51
15.1.E | SINAPI | 86883 | SIFÃO DO TIPO FLEXÍVEL EM PVC 1 X 1.1/2 - FORNECIMENTO E INSTALAÇÃO. AF_01/2020 | UN | 3 | 17.31 | 51.93 | 21.38 | 64.14
15.2.E | SINAPI | 100860 | CHUVEIRO ELÉTRICO COMUM CORPO PLÁSTICO, TIPO DUCHA  FORNECIMENTO E INSTALAÇÃO. AF_01/2020 | UN | 10 | 93.37 | 933.7 | 115.33 | 1153.3
15.3.E | SINAPI | 86886 | ENGATE FLEXÍVEL EM INOX, 1/2 X 30CM - FORNECIMENTO E INSTALAÇÃO. AF_01/2020 | UN | 12 | 43.47 | 521.64 | 53.69 | 644.28
15.4.E | SINAPI | 86887 | ENGATE FLEXÍVEL EM INOX, 1/2 X 40CM - FORNECIMENTO E INSTALAÇÃO. AF_01/2020 | UN | 4 | 46.99 | 187.96 | 58.04 | 232.16
15.5.E | SINAPI | 86910 | TORNEIRA CROMADA TUBO MÓVEL, DE PAREDE, 1/2 OU 3/4, PARA PIA DE COZINHA, PADRÃO MÉDIO - FORNECIMENTO E INSTALAÇÃO. AF_01/2020 | UN | 1 | 112.18 | 112.18 | 138.57 | 138.57
15.6.E | SINAPI | 86915 | TORNEIRA CROMADA DE MESA, 1/2 OU 3/4, PARA LAVATÓRIO, PADRÃO MÉDIO - FORNECIMENTO E INSTALAÇÃO. AF_01/2020 | UN | 12 | 125.17 | 1502.04 | 154.62 | 1855.44
15.7.E | SINAPI | 86913 | TORNEIRA CROMADA 1/2 OU 3/4 PARA TANQUE, PADRÃO POPULAR - FORNECIMENTO E INSTALAÇÃO. AF_01/2020 | UN | 2 | 49.41 | 98.82 | 61.03 | 122.06
15.8.E | COMPOSIÇÃO | COMP-SAQ/523 | LAVATÓRIO DE CANTO DE LOUÇA BRANCA SUSPENSO, 40 X 30 CM OU EQUIVALENTE, INCLUSO SIFÃO TIPO GARRAFA, VÁLVULA E ENGATE FLEXÍVEL 30CM EM INOX E TORNEIRA CROMADA DE MESA COM ALAVANCA CONFORME ABNT NBR 9050 - FORNECIMENTO E INSTALAÇÃO. | UN | 4 | 664.81 | 2659.24 | 821.23 | 3284.92
15.9.E | SINAPI | 86919 | TANQUE DE LOUÇA BRANCA COM COLUNA, 30L OU EQUIVALENTE, INCLUSO SIFÃO FLEXÍVEL EM PVC, VÁLVULA METÁLICA E TORNEIRA DE METAL CROMADO PADRÃO MÉDIO - FORNECIMENTO E INSTALAÇÃO. AF_01/2020 | UN | 2 | 943.49 | 1886.98 | 1165.49 | 2330.98
15.10.E | SINAPI | 86932 | VASO SANITÁRIO SIFONADO COM CAIXA ACOPLADA LOUÇA BRANCA - PADRÃO MÉDIO, INCLUSO ENGATE FLEXÍVEL EM METAL CROMADO, 1/2 X 40CM - FORNECIMENTO E INSTALAÇÃO. AF_01/2020 | UN | 15 | 573.39 | 8600.85 | 708.3 | 10624.5
15.11.E | SINAPI | 86936 | CUBA DE EMBUTIR DE AÇO INOXIDÁVEL MÉDIA, INCLUSO VÁLVULA TIPO AMERICANA E SIFÃO TIPO GARRAFA EM METAL CROMADO - FORNECIMENTO E INSTALAÇÃO. AF_01/2020 | UN | 1 | 463.39 | 463.39 | 572.42 | 572.42
15.12.E | SINAPI | 86938 | CUBA DE EMBUTIR OVAL EM LOUÇA BRANCA, 35 X 50CM OU EQUIVALENTE, INCLUSO VÁLVULA E SIFÃO TIPO GARRAFA EM METAL CROMADO - FORNECIMENTO E INSTALAÇÃO. AF_01/2020 | UN | 12 | 390.99 | 4691.88 | 482.98 | 5795.76
15.13.E | SINAPI | 95547 | SABONETEIRA PLASTICA TIPO DISPENSER PARA SABONETE LIQUIDO COM RESERVATORIO 800 A 1500 ML, INCLUSO FIXAÇÃO. AF_01/2020 | UN | 12 | 47.88 | 574.56 | 59.14 | 709.68
15.14.E | COMPOSIÇÃO | COMP-SAQ/524 | PORTA-TOALHA DE PAPEL EM PLÁSTICO ABS. FORNECIMENTO E COLOCAÇÃO | UN | 12 | 40.02 | 480.24 | 49.43 | 593.16
15.15.E | COMPOSIÇÃO | COMP-SAQ/525 | PORTA-PAPEL HIGIÊNICO PLÁSTICO ABS. FORNECIMENTO E COLOCAÇÃO | UN | 19 | 39.42 | 748.98 | 48.69 | 925.11
15.16.E | SINAPI | 100858 | MICTÓRIO SIFONADO LOUÇA BRANCA  PADRÃO MÉDIO  FORNECIMENTO E INSTALAÇÃO. AF_01/2020 | UN | 7 | 695.17 | 4866.19 | 858.74 | 6011.18
15.17.E | SINAPI | 100867 | BARRA DE APOIO RETA, EM ACO INOX POLIDO, COMPRIMENTO 70 CM, FIXADA NA PAREDE - FORNECIMENTO E INSTALAÇÃO. AF_01/2020 | UN | 4 | 281.75 | 1127 | 348.04 | 1392.16
15.18.E | SINAPI | 100868 | BARRA DE APOIO RETA, EM ACO INOX POLIDO, COMPRIMENTO 80 CM, FIXADA NA PAREDE - FORNECIMENTO E INSTALAÇÃO. AF_01/2020 | UN | 8 | 289.58 | 2316.64 | 357.71 | 2861.68
15.19.E | SINAPI | 100874 | PUXADOR PARA PCD, FIXADO NA PORTA - FORNECIMENTO E INSTALAÇÃO. AF_01/2020 | UN | 28 | 269.98 | 7559.44 | 333.5 | 9338
15.20.E | SINAPI | 100849 | ASSENTO SANITÁRIO CONVENCIONAL - FORNECIMENTO E INSTALACAO. AF_01/2020 | UN | 19 | 43.28 | 822.32 | 53.46 | 1015.74
15.21.E | SINAPI | 100878 | VASO SANITÁRIO SIFONADO COM CAIXA ACOPLADA, LOUÇA BRANCA - PADRÃO ALTO - FORNECIMENTO E INSTALAÇÃO. AF_01/2020 | UN | 4 | 706.15 | 2824.6 | 872.3 | 3489.2
15.22.E | SINAPI | 102615 | CAIXA D´ÁGUA EM POLIÉSTER REFORÇADO COM FIBRA DE VIDRO, 2000 LITROS - FORNECIMENTO E INSTALAÇÃO. AF_06/2021 | UN | 3 | 1336.93 | 4010.79 | 1651.5 | 4954.5
15.23.E | COMPOSIÇÃO | COMP-SAQ/154 | ABRIGO PARA HIDRÔMETRO,NAS DIMENSOES DE (0,90X0,50X0,60)M, EM ALVENARIA DE TIJOLOS FURADOS DE (10X20X20)CM, EM PAREDES DE MEIA VEZ, REVESTIDAS C/ARGAMASSA DE CIMENTO E AREIA COM ADIÇÃO DE PLASTIFICANTE, TRAÇO 1:6, COM FUNDO DE CONCRETO E TAMPA DE CONCRETO ARMADO, COM PORTA DE (80X50)CM GRADE CONFECCIONADA EM FERRO CHATO DE 1/2" COM ESPESSURA DE 1/8" E CADEADO SIMPLES DE 35MMX30MM. | UN | 1 | 1106.1 | 1106.1 | 1366.36 | 1366.36
15.24.E | COMPOSIÇÃO | COMP-SAQ/1030 | ABRIGO PARA BOMBA, NAS DIMENSÕES DE (1,20X0,60X0,80)M, EM ALVENARIA DE TIJOLOS FURADOS DE (10X20X20)CM, PAREDES DE MEIA VEZ, REVESTIDAS COM ARGAMASSA DE CIMENTO E SAIBRO, NO TRAÇO 1:6, COM FUNDO DE CONCRETO E TAMPA DE CONCRETO ARMADO,PORTA DE (100X60) CM EM CHAPA DE FERRO Nº 16 E CADEADO DE 30MM. | UN | 1 | 1455.06 | 1455.06 | 1797.43 | 1797.43
15.25.E | COMPOSIÇÃO | COMP-SAQ/542 | SISTEMA DE PRESSURIZAÇÃO, COM 02 BOMBAS CENTRÍFUGAS DE 5CV/220V, INCLUSIVE TUBULAÇÕES, CONEXÕES E REGISTROS DE SUCÇÃO, RECALQUE E DISTRIBUIÇÃO COM CONEXÕES, PRESSOSTATO , MANÔMETRO , TANQUE DE PRESSÃO, QUADRO DE COMANDO, EXCLUSIVE SISTEMA DA ESCORVA. FORNECIMENTO E INSTALAÇÃO | UN | 1 | 26333.45 | 26333.45 | 32529.71 | 32529.71
15.26.E | COMPOSIÇÃO | COMP-SAQ/548 | CASA DE MÁQUINA DE INCÊNDIO, EM ALVENARIA, MEDINDO(1,50X1,50)M, COBERTA COM LAJE DE CONCRETO, PÉ-DIREITO DE 2,00M, PORTA CORTA-FOGO(0,60X1,80)M,PINTURA,IMPERMEABILIZAÇÃO,LUMINÁRIA A PROVA DE GASES E BASCULANTE COM VIDRO(0,60X0,60)M, EXTINTOR DE INCÊNDIO, EXCLUSIVE SISTEMA DE PRESSURIZAÇÃO. | UN | 1 | 7669.93 | 7669.93 | 9474.66 | 9474.66
15.27.E | SINAPI | 97599 | LUMINÁRIA DE EMERGÊNCIA, COM 30 LÂMPADAS LED DE 2 W, SEM REATOR - FORNECIMENTO E INSTALAÇÃO. AF_02/2020 | UN | 8 | 27.95 | 223.6 | 34.52 | 276.16
15.28.E | COMPOSIÇÃO | COMP-SAQ/520 | EXTINTOR DE INCÊNDIO PORTÁTIL COM CARGA DE ÁGUA PRESSURIZADA DE 10 L, CLASSE A , INCLUSIVE SUPORTE DE PAREDE - FORNECIMENTO E INSTALAÇÃO. | UN | 4 | 259.83 | 1039.32 | 320.96 | 1283.84
15.29.E | COMPOSIÇÃO | COMP-SAQ/521 | EXTINTOR DE INCÊNDIO PORTÁTIL COM CARGA DE PQS DE 6 KG, CLASSE ABC , INCLUSIVE SUPORTE DE PAREDE - FORNECIMENTO E INSTALAÇÃO. | UN | 1 | 299.45 | 299.45 | 369.91 | 369.91
15.30.E | COMPOSIÇÃO | COMP-SAQ/522 | EXTINTOR DE INCÊNDIO PORTÁTIL COM CARGA DE CO2 DE 6 KG, CLASSE BC, INCLUSIVE SUPORTE DE PAREDE - FORNECIMENTO E INSTALAÇÃO. | UN | 3 | 812.33 | 2436.99 | 1003.47 | 3010.41
15.31.E | SINAPI | 103247 | AR CONDICIONADO SPLIT INVERTER, HI-WALL (PAREDE), 12000 BTU/H, CICLO FRIO - FORNECIMENTO E INSTALAÇÃO. AF_11/2021_PE | UN | 1 | 2402 | 2402 | 2857.89 | 2857.89
15.32.E | SINAPI | 103250 | AR CONDICIONADO SPLIT INVERTER, HI-WALL (PAREDE), 18000 BTU/H, CICLO FRIO - FORNECIMENTO E INSTALAÇÃO. AF_11/2021_PE | UN | 13 | 3476.55 | 45195.15 | 4136.39 | 53773.07
15.33.E | SINAPI | 103253 | AR CONDICIONADO SPLIT INVERTER, HI-WALL (PAREDE), 24000 BTU/H, CICLO FRIO - FORNECIMENTO E INSTALAÇÃO. AF_11/2021_PE | UN | 10 | 4728.13 | 47281.3 | 5625.52 | 56255.2
15.34.E | COMPOSIÇÃO | COMP-SAQ/686 | AR CONDICIONADO SPLIT INVERTER, PISO TETO, 32000 BTU/H, CICLO FRIO - FORNECIMENTO E INSTALAÇÃO. | UN | 4 | 6231.42 | 24925.68 | 7414.14 | 29656.56
15.35.E | COMPOSIÇÃO | COMP-SAQ/169 | BEBEDOURO PURIFICADOR DE COLUNA, COM ACESSIBILIDADE, CONFORME ABNT 9050, EM AÇO INOXIDÁVEL, MODELO PRESSÃO, COM 2 TORNEIRAS, VAZÃO MÍNIMA DE 30L/H, CONFORE ABNT 16236. FORNECIMENTO E INSTALAÇÃO | UN | 6 | 1149.34 | 6896.04 | 1419.77 | 8518.62
15.36.E | EMOP | 18.040.0010-0 | ELEVADOR ESP.P/CADEIRA RODAS,CAPAC.3 PASSAG.(225KG),VELOC.15M/MIN,ATE 3 PARADAS,PERCURSO APROX.DE ATE 9,0M,ULTIMA ALT.APROX.3,50M,2 PORTAS ABERTURA CENTRAL POR ANDAR,ACAB.PRIMER OUACO ESCOV.,CX.DIM(1,5X1,5)M,ALT.POCO 1,35M,PISO REVEST.ACAB.ANTIDERRAP.,CORRIMAO FUNDO E LATERAIS DE ACORDO C/NORMAS ABNBR 12892,NBR 9050 E NM313:07.FORN.,MONTAGEM E INSTAL. | UN | 1 | 110683 | 110683 | 131690.63 | 131690.63
15.37.E | COMPOSIÇÃO | COMP-SAQ/746 | BOMBA AUTOASPIRANTE, PARA ÁGUA LIMPA,DE 1/4CV. FORNECIMENTO E COLOCAÇÃO | UN | 2 | 1469.74 | 2939.48 | 1815.56 | 3631.12
F |  |  | SUBESTAÇÃO |  |  |  | 517872.93 |  | 632955.72
1.0.F |  | 01 | SERVIÇOS DE ESCRITÓRIO, LABORATÓRIO E CAMPO |  |  |  | 3200.76 |  | 3952.82
1.1.F | EMOP | 01.001.0150-0 | CONTROLE TECNOLOGICO DE OBRAS EM CONCRETO ARMADO CONSIDERANDO APENAS O CONTROLE DO CONCRETO E CONSTANDO DE COLETA,MOLDAGEM E CAPEAMENTO DE CORPOS DE PROVA,TRANSPORTE ATE 50KM,ENSAIOS DE RESISTENCIA A COMPRESSAO AOS 3, 7 E 28 DIAS E "SLUMP TEST",MEDIDO POR M3 DE CONCRETO COLOCADO NAS FORMAS | M3 | 14.78 | 23.01 | 340.08 | 28.42 | 420.04
1.2.F | COMPOSIÇÃO | COMP-SAQ/01 | LOCAÇÃO DE OBRA COM APARELHO TOPOGRÁFICO SOBRE CERCA DE MARCAÇÃO,INCLUSIVE CONSTRUÇÃO DESTA E SUA PRE-LOCAÇÃO E O FORNECIMENTO DO MATERIAL E TENDO POR MEDIÇÃO O PERMETRO A CONSTRUIR´. | M | 45.38 | 28.01 | 1271.09 | 34.6 | 1570.14
1.3.F | EMOP | 01.050.0452-0 | PROJETO EXECUTIVO DE INSTALACAO DE ESGOTO SANITARIO E AGUASPLUVIAIS,CONSIDERANDO O PROJETO BASICO EXISTENTE,PARA PREDIOS ESCOLARES E/OU ADMINISTRATIVOS ATE 500M2,APRESENTADO NOS PADROES DA CONTRATANTE,INCLUSIVE AS LEGALIZACOES PERTINENTES | M2 | 63.23 | 4.19 | 264.93 | 5.17 | 326.89
1.4.F | EMOP | 01.050.0376-0 | PROJETO EXECUTIVO DE INSTALACAO DE INCENDIO E SPDA,CONSIDERANDO PROJETO BASICO EXISTENTE,PARA PREDIOS ESCOLARES E/OU ADMINISTRATIVOS ATE 500M2,APRESENTADO NOS PADROES DA CONTRATANTE,INCLUSIVE AS LEGALIZACOES PERTINENTES | M2 | 63.23 | 4.19 | 264.93 | 5.17 | 326.89
1.5.F | EMOP | 01.050.0113-0 | PROJETO EXECUTIVO DE INSTALACAO ELETRICA PARA PREDIOS ESCOLARES E/OU ADMINISTRATIVOS ATE 500M2,INCLUSIVE PROJETO BASICO,APRESENTADO NOS PADROES DA CONTRATANTE,INCLUSIVE AS LEGALIZACOES PERTINENTES | M2 | 63.23 | 16.76 | 1059.73 | 20.7 | 1308.86
2.0.F |  | 03 | MOVIMENTO DE TERRA |  |  |  | 2956.36 |  | 3651.87
2.1.F | SINAPI | 93358 | ESCAVAÇÃO MANUAL DE VALA COM PROFUNDIDADE MENOR OU IGUAL A 1,30 M. AF_02/2021 | M3 | 8.69 | 103.29 | 897.59 | 127.59 | 1108.75
2.2.F | SINAPI | 93382 | REATERRO MANUAL DE VALAS COM COMPACTAÇÃO MECANIZADA. AF_04/2016 | M3 | 10.08 | 41.1 | 414.28 | 50.77 | 511.76
2.3.F | SINAPI | 96995 | REATERRO MANUAL APILOADO COM SOQUETE. AF_10/2017 | M3 | 3.17 | 62.62 | 198.5 | 77.35 | 245.19
2.4.F | SINAPI | 96521 | ESCAVAÇÃO MECANIZADA PARA BLOCO DE COROAMENTO OU SAPATA COM RETROESCAVADEIRA (INCLUINDO ESCAVAÇÃO PARA COLOCAÇÃO DE FÔRMAS). AF_06/2017 | M3 | 3.87 | 50.08 | 193.8 | 61.86 | 239.39
2.5.F | SINAPI | 96527 | ESCAVAÇÃO MANUAL DE VALA PARA VIGA BALDRAME (INCLUINDO ESCAVAÇÃO PARA COLOCAÇÃO DE FÔRMAS). AF_06/2017 | M3 | 7.99 | 156.72 | 1252.19 | 193.59 | 1546.78
3.0.F |  | 04 | TRANSPORTES |  |  |  | 552.15 |  | 680.16
3.1.F | SINAPI | 95425 | TRANSPORTE COM CAMINHÃO BASCULANTE DE 18 M³, EM VIA URBANA EM LEITO NATURAL (UNIDADE: M3XKM). AF_07/2020 | M3XKM | 213.16 | 2.29 | 488.13 | 2.82 | 601.11
3.2.F | SINAPI | 100976 | CARGA, MANOBRA E DESCARGA DE SOLOS E MATERIAIS GRANULARES EM CAMINHÃO BASCULANTE 18 M³ - CARGA COM PÁ CARREGADEIRA (CAÇAMBA DE 1,7 A 2,8 M³ / 128 HP) E DESCARGA LIVRE (UNIDADE: M3). AF_07/2020 | M3 | 7.3 | 8.77 | 64.02 | 10.83 | 79.05
4.0.F |  | 05 | SERVIÇOS COMPLEMENTARES |  |  |  | 2316.48 |  | 2861.23
4.1.F | EMOP | 05.006.0002-1 | LOCACAO DE TORRE-ANDAIME TUBULAR SOBRE RODIZIOS,EXCLUSIVE ALUGUEL DOS RODIZIOS,TRANSPORTE DOS ELEMENTOS DA TORRE,PLATAFORMA OU PASSARELA DE PINHO,MONTAGEM E DESMONTAGEM | MXMES | 25.44 | 28.2 | 717.4 | 34.83 | 886.07
4.2.F | EMOP | 05.006.0015-0 | LOCACAO DE RODIZIOS DE BORRACHA,PARA TORRE TUBULAR.CUSTO PARA 4 RODIZIOS | UNXMES | 6 | 54 | 324 | 66.7 | 400.2
4.3.F | EMOP | 05.007.0007-0 | LOCACAO DE PASSARELA METALICA,PERFURADA,PARA ANDAIME METALICO TUBULAR,INCLUSIVE TRANSPORTE,CARGA E DESCARGA,EXCLUSIVE ANDAIME TUBULAR E MOVIMENTACAO (VIDE ITEM 05.008.0008) | M2XMES | 6 | 60 | 360 | 74.11 | 444.66
4.4.F | SINAPI | 97064 | MONTAGEM E DESMONTAGEM DE ANDAIME TUBULAR TIPO TORRE (EXCLUSIVE ANDAIME E LIMPEZA). AF_11/2017 | M | 4.24 | 25.65 | 108.75 | 31.68 | 134.32
4.5.F | SINAPI | 99814 | LIMPEZA DE SUPERFÍCIE COM JATO DE ALTA PRESSÃO. AF_04/2019 | M2 | 9.53 | 2.39 | 22.77 | 2.95 | 28.11
4.6.F | SINAPI | 99821 | LIMPEZA DE JANELA DE VIDRO COM CAIXILHO EM AÇO/ALUMÍNIO/PVC. AF_04/2019 | M2 | 0.72 | 3.54 | 2.54 | 4.37 | 3.14
4.7.F | SINAPI | 99824 | LIMPEZA DE PORTA EM AÇO/ALUMÍNIO. AF_04/2019 | M2 | 14.86 | 2.98 | 44.28 | 3.68 | 54.68
4.8.F | COMPOSIÇÃO | COMP-SAQ/820 | PLACA DE SINALIZAÇÃO DE SEGURANÇA CONTRA INCÊNDIO, FOTOLUMINESCENTE, RETANGULAR, *20 X 40 CM, EM PVC *2* MM ANTI-CHAMAS (SIMBOLOS, CORES E PICTOGRAMAS CONFORME NBR 16820). FORNECIMENTO E INSTALAÇÃO | UN | 6 | 54.96 | 329.76 | 67.89 | 407.34
4.9.F | COMPOSIÇÃO | COMP-SAQ/121 | PLACA DE SINALIZAÇÃO DE SEGURANÇA CONTRA INCÊNDIO, FOTOLUMINESCENTE, QUADRADA, *30X 30* CM, EM PVC *2* MM ANTI-CHAMAS (SIMBOLOS, CORES E PICTOGRAMAS CONFORME NBR 16820). FORNECIMENTO E INSTALAÇÃO | UN | 3 | 55.84 | 167.52 | 68.97 | 206.91
4.10.F | COMPOSIÇÃO | COMP-SAQ/122 | ADESIVO PARA DEMARCAÇÃO DE SOLO PARA EXTINTORES/HIDRANTES 1,00MX1,00M. FORNECIMENTO E INSTALAÇÃO. | UN | 3 | 79.82 | 239.46 | 98.6 | 295.8
5.0.F |  | 08 | BASES E PAVIMENTOS |  |  |  | 5839.79 |  | 7213.82
5.1.F | SINAPI | 94991 | EXECUÇÃO DE PASSEIO (CALÇADA) OU PISO DE CONCRETO COM CONCRETO MOLDADO IN LOCO, USINADO, ACABAMENTO CONVENCIONAL, NÃO ARMADO. AF_08/2022 | M3 | 9.53 | 612.78 | 5839.79 | 756.96 | 7213.82
6.0.F |  | 10 | FUNDAÇÕES |  |  |  | 42837.33 |  | 52913.82
6.1.F | COMPOSIÇÃO | COMP-SAQ/636 | ESTACA RAIZ, DIÂMETRO DE 20 CM, COM FCK=30MPA, SEM PRESENÇA DE ROCHA (EXCLUSIVE MOBILIZAÇÃO E DESMOBILIZAÇÃO, MONTAGEM DAS ARMADURAS E PERFURAÇÃO). | M | 50 | 72.97 | 3648.5 | 90.13 | 4506.5
6.2.F | COMPOSIÇÃO | COMP-SAQ/637 | PERFURACAO ROTATIVA COM COROA DE WIDIA,EM SOLO,DIAMETRO 8",VERTICAL, INCLUSIVE DESLOCAMENTO DENTRO DO CANTEIRO E INSTALACAO DA SONDA EM CADA FURO | M | 30 | 244.28 | 7328.4 | 301.75 | 9052.5
6.3.F | COMPOSIÇÃO | COMP-SAQ/641 | PERFURACAO ROTATIVA COM COROA DE WIDIA,EM ROCHA SA,DIAMETRO 8",VERTICAL, INCLUSIVE DESLOCAMENTO DENTRO DO CANTEIRO E INSTALACAO DA SONDA EM CADA FURO | M | 20 | 786.23 | 15724.6 | 971.22 | 19424.4
6.4.F | SINAPI | 95601 | ARRASAMENTO MECANICO DE ESTACA DE CONCRETO ARMADO, DIAMETROS DE ATÉ 40 CM. AF_05/2021 | UN | 10 | 22.22 | 222.2 | 27.44 | 274.4
6.5.F | SINAPI | 95577 | MONTAGEM DE ARMADURA DE ESTACAS, DIÂMETRO = 10,0 MM. AF_09/2021_PS | KG | 78.67 | 13.17 | 1036.08 | 16.26 | 1279.17
6.6.F | SINAPI | 95584 | MONTAGEM DE ARMADURA TRANSVERSAL DE ESTACAS DE SEÇÃO CIRCULAR, DIÂMETRO = 6,30 MM. AF_09/2021_PS | KG | 18.75 | 17.03 | 319.31 | 21.03 | 394.31
6.7.F | SINAPI | 96540 | FABRICAÇÃO, MONTAGEM E DESMONTAGEM DE FÔRMA PARA BLOCO DE COROAMENTO, EM CHAPA DE MADEIRA COMPENSADA RESINADA, E=17 MM, 4 UTILIZAÇÕES. AF_06/2017 | M2 | 11.07 | 157.4 | 1742.41 | 194.43 | 2152.34
6.8.F | SINAPI | 96542 | FABRICAÇÃO, MONTAGEM E DESMONTAGEM DE FÔRMA PARA VIGA BALDRAME, EM CHAPA DE MADEIRA COMPENSADA RESINADA, E=17 MM, 4 UTILIZAÇÕES. AF_06/2017 | M2 | 28.67 | 107.7 | 3087.75 | 133.04 | 3814.25
6.9.F | SINAPI | 96543 | ARMAÇÃO DE BLOCO, VIGA BALDRAME E SAPATA UTILIZANDO AÇO CA-60 DE 5 MM - MONTAGEM. AF_06/2017 | KG | 67.81 | 21.27 | 1442.31 | 26.27 | 1781.36
6.10.F | SINAPI | 96545 | ARMAÇÃO DE BLOCO, VIGA BALDRAME OU SAPATA UTILIZANDO AÇO CA-50 DE 8 MM - MONTAGEM. AF_06/2017 | KG | 65.54 | 17.86 | 1170.54 | 22.06 | 1445.81
6.11.F | SINAPI | 96546 | ARMAÇÃO DE BLOCO, VIGA BALDRAME OU SAPATA UTILIZANDO AÇO CA-50 DE 10 MM - MONTAGEM. AF_06/2017 | KG | 65.4 | 15.78 | 1032.01 | 19.49 | 1274.64
6.12.F | SINAPI | 96557 | CONCRETAGEM DE BLOCOS DE COROAMENTO E VIGAS BALDRAMES, FCK 30 MPA, COM USO DE BOMBA  LANÇAMENTO, ADENSAMENTO E ACABAMENTO. AF_06/2017 | M3 | 3.82 | 541.27 | 2067.65 | 668.63 | 2554.16
6.13.F | SINAPI | 96616 | LASTRO DE CONCRETO MAGRO, APLICADO EM BLOCOS DE COROAMENTO OU SAPATAS. AF_08/2017 | M3 | 0.49 | 661.52 | 324.14 | 817.17 | 400.41
6.14.F | SINAPI | 96624 | LASTRO COM MATERIAL GRANULAR (PEDRA BRITADA N.2), APLICADO EM PISOS OU LAJES SOBRE SOLO, ESPESSURA DE *10 CM*. AF_08/2017 | M3 | 3.41 | 142.47 | 485.82 | 175.99 | 600.12
6.15.F | SINAPI | 97083 | COMPACTAÇÃO MECÂNICA DE SOLO PARA EXECUÇÃO DE RADIER, PISO DE CONCRETO OU LAJE SOBRE SOLO, COM COMPACTADOR DE SOLOS A PERCUSSÃO. AF_09/2021 | M2 | 34.13 | 4 | 136.52 | 4.94 | 168.6
6.16.F | SINAPI | 97087 | CAMADA SEPARADORA PARA EXECUÇÃO DE RADIER, PISO DE CONCRETO OU LAJE SOBRE SOLO, EM LONA PLÁSTICA. AF_09/2021 | M2 | 34.13 | 1.67 | 56.99 | 2.06 | 70.3
6.17.F | SINAPI | 92915 | ARMAÇÃO DE ESTRUTURAS DIVERSAS DE CONCRETO ARMADO, EXCETO VIGAS, PILARES, LAJES E FUNDAÇÕES, UTILIZANDO AÇO CA-60 DE 5,0 MM - MONTAGEM. AF_06/2022 | KG | 70.84 | 20.24 | 1433.8 | 25 | 1771
6.18.F | SINAPI | 92917 | ARMAÇÃO DE ESTRUTURAS DIVERSAS DE CONCRETO ARMADO, EXCETO VIGAS, PILARES, LAJES E FUNDAÇÕES, UTILIZANDO AÇO CA-50 DE 8,0 MM - MONTAGEM. AF_06/2022 | KG | 12.8 | 16.87 | 215.93 | 20.83 | 266.62
6.19.F | SINAPI | 97096 | CONCRETAGEM DE RADIER, PISO DE CONCRETO OU LAJE SOBRE SOLO, FCK 30 MPA - LANÇAMENTO, ADENSAMENTO E ACABAMENTO. AF_09/2021 | M3 | 2.73 | 499.04 | 1362.37 | 616.46 | 1682.93
7.0.F |  | 11 | ESTRUTURAS |  |  |  | 59318.64 |  | 73271.56
7.1.F | SINAPI | 92423 | MONTAGEM E DESMONTAGEM DE FÔRMA DE PILARES RETANGULARES E ESTRUTURAS SIMILARES, PÉ-DIREITO SIMPLES, EM CHAPA DE MADEIRA COMPENSADA RESINADA, 6 UTILIZAÇÕES. AF_09/2020 | M2 | 34.72 | 76.6 | 2659.55 | 94.62 | 3285.2
7.2.F | SINAPI | 92460 | MONTAGEM E DESMONTAGEM DE FÔRMA DE VIGA, ESCORAMENTO METÁLICO, PÉ-DIREITO SIMPLES, EM CHAPA DE MADEIRA RESINADA, 6 UTILIZAÇÕES. AF_09/2020 | M2 | 51.81 | 121.08 | 6273.15 | 149.57 | 7749.22
7.3.F | SINAPI | 92518 | MONTAGEM E DESMONTAGEM DE FÔRMA DE LAJE MACIÇA, PÉ-DIREITO SIMPLES, EM CHAPA DE MADEIRA COMPENSADA RESINADA, 6 UTILIZAÇÕES. AF_09/2020 | M2 | 40.18 | 51.66 | 2075.69 | 63.81 | 2563.88
7.4.F | SINAPI | 92759 | ARMAÇÃO DE PILAR OU VIGA DE ESTRUTURA CONVENCIONAL DE CONCRETO ARMADO UTILIZANDO AÇO CA-60 DE 5,0 MM - MONTAGEM. AF_06/2022 | KG | 113.87 | 17.08 | 1944.89 | 21.09 | 2401.51
7.5.F | SINAPI | 92760 | ARMAÇÃO DE PILAR OU VIGA DE ESTRUTURA CONVENCIONAL DE CONCRETO ARMADO UTILIZANDO AÇO CA-50 DE 6,3 MM - MONTAGEM. AF_06/2022 | KG | 152.39 | 16.16 | 2462.62 | 19.96 | 3041.7
7.6.F | SINAPI | 92761 | ARMAÇÃO DE PILAR OU VIGA DE ESTRUTURA CONVENCIONAL DE CONCRETO ARMADO UTILIZANDO AÇO CA-50 DE 8,0 MM - MONTAGEM. AF_06/2022 | KG | 214.61 | 15.21 | 3264.21 | 18.78 | 4030.37
7.7.F | SINAPI | 92762 | ARMAÇÃO DE PILAR OU VIGA DE ESTRUTURA CONVENCIONAL DE CONCRETO ARMADO UTILIZANDO AÇO CA-50 DE 10,0 MM - MONTAGEM. AF_06/2022 | KG | 127.24 | 13.6 | 1730.46 | 16.8 | 2137.63
7.8.F | SINAPI | 92768 | ARMAÇÃO DE LAJE DE ESTRUTURA CONVENCIONAL DE CONCRETO ARMADO UTILIZANDO AÇO CA-60 DE 5,0 MM - MONTAGEM. AF_06/2022 | KG | 34.2 | 16.42 | 561.56 | 20.28 | 693.57
7.9.F | SINAPI | 92769 | ARMAÇÃO DE LAJE DE ESTRUTURA CONVENCIONAL DE CONCRETO ARMADO UTILIZANDO AÇO CA-50 DE 6,3 MM - MONTAGEM. AF_06/2022 | KG | 28.64 | 15.54 | 445.06 | 19.19 | 549.6
7.10.F | SINAPI | 92770 | ARMAÇÃO DE LAJE DE ESTRUTURA CONVENCIONAL DE CONCRETO ARMADO UTILIZANDO AÇO CA-50 DE 8,0 MM - MONTAGEM. AF_06/2022 | KG | 46.65 | 14.64 | 682.95 | 18.08 | 843.43
7.11.F | SINAPI | 92771 | ARMAÇÃO DE LAJE DE ESTRUTURA CONVENCIONAL DE CONCRETO ARMADO UTILIZANDO AÇO CA-50 DE 10,0 MM - MONTAGEM. AF_06/2022 | KG | 6.36 | 13.06 | 83.06 | 16.13 | 102.58
7.12.F | COMPOSIÇÃO | COMP-SAQ/271 | CONCRETAGEM DE PILARES, FCK = 30 MPA, COM USO DE BOMBA - LANÇAMENTO, ADENSAMENTO E ACABAMENTO. | M3 | 2.06 | 543.89 | 1120.41 | 671.86 | 1384.03
7.13.F | COMPOSIÇÃO | COMP-SAQ/821 | CONCRETAGEM DE VIGAS E LAJES, FCK 30 MPA, PARA LAJES MACIÇAS OU NERVURADAS COM USO DE BOMBA - LANÇAMENTO, ADENSAMENTO E ACABAMENTO. | M3 | 6.17 | 544.77 | 3361.23 | 672.95 | 4152.1
7.14.F | COMPOSIÇÃO | COMP-SAQ/275 | LAJE PRÉ-MOLDADA UNIDIRECIONAL, BIAPOIADA, ENCHIMENTO EM EPS, VIGOTA TRELIÇADA, ALTURA TOTAL DA LAJE (ENCHIMENTO+CAPA) = (8+4), COM CONCRETO FCK=30MPA, FORNECIMENTO E MONTAGEM, EXCLUSIVE ARMADURAS. | M2 | 141.02 | 220.88 | 31148.49 | 272.85 | 38477.3
7.15.F | SINAPI | 93186 | VERGA MOLDADA IN LOCO EM CONCRETO PARA JANELAS COM ATÉ 1,5 M DE VÃO. AF_03/2016 | M | 2.7 | 110.21 | 297.56 | 136.14 | 367.57
7.16.F | SINAPI | 93188 | VERGA MOLDADA IN LOCO EM CONCRETO PARA PORTAS COM ATÉ 1,5 M DE VÃO. AF_03/2016 | M | 3.6 | 101.86 | 366.69 | 125.82 | 452.95
7.17.F | SINAPI | 93189 | VERGA MOLDADA IN LOCO EM CONCRETO PARA PORTAS COM MAIS DE 1,5 M DE VÃO. AF_03/2016 | M | 3.6 | 126.13 | 454.06 | 155.8 | 560.88
7.18.F | SINAPI | 93196 | CONTRAVERGA MOLDADA IN LOCO EM CONCRETO PARA VÃOS DE ATÉ 1,5 M DE COMPRIMENTO. AF_03/2016 | M | 3.6 | 107.5 | 387 | 132.79 | 478.04
8.0.F |  | 12 | ALVENARIAS E DIVISÓRIAS |  |  |  | 16187.28 |  | 19995.5
8.1.F | SINAPI | 93200 | FIXAÇÃO (ENCUNHAMENTO) DE ALVENARIA DE VEDAÇÃO COM ARGAMASSA APLICADA COM BISNAGA. AF_03/2016 | M | 35.66 | 3.56 | 126.94 | 4.39 | 156.54
8.2.F | SINAPI | 103316 | ALVENARIA DE VEDAÇÃO DE BLOCOS VAZADOS DE CONCRETO DE 9X19X39 CM (ESPESSURA 9 CM) E ARGAMASSA DE ASSENTAMENTO COM PREPARO EM BETONEIRA. AF_12/2021 | M2 | 16.1 | 77.13 | 1241.79 | 95.27 | 1533.84
8.3.F | SINAPI | 103338 | ALVENARIA DE VEDAÇÃO DE BLOCOS VAZADOS DE CONCRETO APARENTE DE 14X19X39 CM (ESPESSURA 14 CM) E ARGAMASSA DE ASSENTAMENTO COM PREPARO EM BETONEIRA. AF_12/2021 | M2 | 127.34 | 116.37 | 14818.55 | 143.75 | 18305.12
9.0.F |  | 13 | REVESTIMENTO DE PAREDES, TETOS E PISOS |  |  |  | 25914.75 |  | 32009.42
9.1.F | SINAPI | 87547 | MASSA ÚNICA, PARA RECEBIMENTO DE PINTURA, EM ARGAMASSA TRAÇO 1:2:8, PREPARO MECÂNICO COM BETONEIRA 400L, APLICADA MANUALMENTE EM FACES INTERNAS DE PAREDES, ESPESSURA DE 10MM, COM EXECUÇÃO DE TALISCAS. AF_06/2014 | M2 | 147.95 | 27.16 | 4018.32 | 33.55 | 4963.72
9.2.F | SINAPI | 87755 | CONTRAPISO EM ARGAMASSA TRAÇO 1:4 (CIMENTO E AREIA), PREPARO MECÂNICO COM BETONEIRA 400 L, APLICADO EM ÁREAS MOLHADAS SOBRE IMPERMEABILIZAÇÃO, ACABAMENTO NÃO REFORÇADO, ESPESSURA 3CM. AF_07/2021 | M2 | 33.83 | 51.74 | 1750.36 | 63.91 | 2162.07
9.3.F | SINAPI | 98679 | PISO CIMENTADO, TRAÇO 1:3 (CIMENTO E AREIA), ACABAMENTO LISO, ESPESSURA 2,0 CM, PREPARO MECÂNICO DA ARGAMASSA. AF_09/2020 | M2 | 33.83 | 37.71 | 1275.72 | 46.58 | 1575.8
9.4.F | SINAPI | 87775 | EMBOÇO OU MASSA ÚNICA EM ARGAMASSA TRAÇO 1:2:8, PREPARO MECÂNICO COM BETONEIRA 400 L, APLICADA MANUALMENTE EM PANOS DE FACHADA COM PRESENÇA DE VÃOS, ESPESSURA DE 25 MM. AF_08/2022 | M2 | 152.06 | 61.29 | 9319.75 | 75.71 | 11512.46
9.5.F | SINAPI | 87900 | CHAPISCO APLICADO EM ALVENARIA (COM PRESENÇA DE VÃOS) E ESTRUTURAS DE CONCRETO DE FACHADA, COM ROLO PARA TEXTURA ACRÍLICA. ARGAMASSA TRAÇO 1:4 E EMULSÃO POLIMÉRICA (ADESIVO) COM PREPARO EM BETONEIRA 400L. AF_10/2022 | M2 | 152.06 | 9.07 | 1379.18 | 11.2 | 1703.07
9.6.F | SINAPI | 87879 | CHAPISCO APLICADO EM ALVENARIAS E ESTRUTURAS DE CONCRETO INTERNAS, COM COLHER DE PEDREIRO. ARGAMASSA TRAÇO 1:3 COM PREPARO EM BETONEIRA 400L. AF_10/2022 | M2 | 147.95 | 4.71 | 696.84 | 5.81 | 859.58
9.7.F | SINAPI | 87882 | CHAPISCO APLICADO NO TETO OU EM ALVENARIA E ESTRUTURA, COM ROLO PARA TEXTURA ACRÍLICA. ARGAMASSA TRAÇO 1:4 E EMULSÃO POLIMÉRICA (ADESIVO) COM PREPARO EM BETONEIRA 400L. AF_10/2022 | M2 | 60.47 | 6.23 | 376.72 | 7.69 | 465.01
9.8.F | SINAPI | 90408 | MASSA ÚNICA, PARA RECEBIMENTO DE PINTURA, EM ARGAMASSA TRAÇO 1:2:8, PREPARO MECÂNICO COM BETONEIRA 400L, APLICADA MANUALMENTE EM TETO, ESPESSURA DE 10MM, COM EXECUÇÃO DE TALISCAS. AF_03/2015 | M2 | 60.47 | 40.51 | 2449.63 | 50.04 | 3025.91
9.9.F | COMPOSIÇÃO | COMP-SAQ/300 | CHAPIM SOBRE MUROS NÃO LINEARES, EM CONCRETO PRÉ-MOLDADO, COMPRIMENTO DE ATÉ 6 M, ASSENTADO COM ARGAMASSA 1:6 COM ADITIVO. | M | 44.4 | 104.69 | 4648.23 | 129.32 | 5741.8
10.0.F |  | 14 | ESQUADRIAS DE PVC, FERRO, ALUMÍNIO OU MADEIRA, VIDRAÇAS E FERRAGENS |  |  |  | 47043.05 |  | 58084.3
10.1.F | COMPOSIÇÃO | COMP-SAQ/390 | PORTA DE ALUMÍNIO ANODIZADO EM BRONZE OU PRETO,PERFIL SÉRIE 25, EM VENEZIANA, EXCLUSIVE FECHADURA. FORNECIMENTO E COLOCAÇÃO | M2 | 7.36 | 1460.36 | 10748.24 | 1803.98 | 13277.29
10.2.F | COMPOSIÇÃO | COMP-SAQ/807 | PORTA DE ALUMÍNIO ANODIZADO EM BRONZE OU PRETO,PERFIL SÉRIE 25, EM VENEZIANA INCLUSIVE TELA DE PROTEÇÃO DE ARAME GALVANIZADO FIO Nº 12, MALHA QUADRADA 2,5 X 2,5 CM, COM BARTENTE REMOVÍVEL; EXCLUSIVE FECHADURA. FORNECIMENTO E COLOCAÇÃO | M2 | 7.5 | 1552.36 | 11642.7 | 1917.63 | 14382.22
10.3.F | COMPOSIÇÃO | COMP-SAQ/806 | TAMPA DE PISO EM CHAPA AÇO XADREX E CANTONEIRA DE 2 "X3 /16" PARA FECHAMENTO DE CANALETA, INCLUVE TODOS ACESSÓRIOS E FIXAÇÕES NECESSÁRIAS.FORNECIMENTO E COLOCACAO | M2 | 1.82 | 1170.92 | 2131.07 | 1446.43 | 2632.5
10.4.F | COMPOSIÇÃO | COMP-SAQ/808 | GRADE PARA PROTECAO DE SUBESTACAO ELETRICA OU EQUIVALENTE, EM TELA DE ARAME GALVANIZADO Nº12,MALHA 10X10CM, FORMANDO QUADROS CONTORNADOS POR CANTONEIRAS DE FERRO 2" X 3/16",FIXADOS EM ALVENARIA. FORNECIMENTO E COLOCACAO | M2 | 8.84 | 596.5 | 5273.06 | 736.85 | 6513.75
10.5.F | COMPOSIÇÃO | COMP-SAQ/809 | GRADE PARA PROTECAO DE POSTE SUBESTACAO ELETRICA OU EQUIVALENTE, EM TELA DE ARAME GALVANIZADO Nº12,MALHA 10X10CM, FORMANDO QUADROS CONTORNADOS POR CANTONEIRAS DE FERRO 2" X 3/16",FIXADOS EM MONTANTES DE TUBOS GALVANIZADOSDE 2.1/2". FORNECIMENTO E COLOCACAO | M2 | 17.25 | 750.94 | 12953.71 | 927.63 | 16001.61
10.6.F | COMPOSIÇÃO | COMP-SAQ/810 | PORTAO EM ESTRUTURA DE TUBOS DE FERRO GALVANIZADO DE 2.1/2",COM DUAS FOLHAS DE ABRIR, FECHAMENTO EM TELA DE ARAME GALVANIZADONº12 DE MALA 10X10 CM INCLUSEVE FERROLHO COM FECHO CHATO E PORTA CADEADO, (INCLUSIVE CADEADO DE 50 MM). FORNECIMENTO E COLOCACAO | M2 | 3.52 | 880.98 | 3101.04 | 1088.27 | 3830.71
10.7.F | COMPOSIÇÃO | COMP-SAQ/755 | JANELA EM CAIXILHO FIXO DE ALUMINIO ANODIZADO EM BRONZE OU PRETO, SERIE28 ,EM VENEZIANA INCLUSIVE TELA DE PROTEÇÃO DE ARAME GALVANIZADO FIO Nº 12, MALHA QUADRADA 2,5 X 2,5 CM.FORNECIMENTO E COLOCACAO. | M2 | 0.72 | 810.67 | 583.68 | 1001.42 | 721.02
10.8.F | EMOP | 14.007.0266-0 | FERRAGENS PARA PORTAS DE ABRIR,DE FERRO OU ALUMINIO,CONSTANDO DE FORNECIMENTO DAS PECAS:-FECHADURA DE CILINDRO OVALADO PARA MONTANTES ESTREITOS,EM LATAO,ACABAMENTO CROMADO;-ESPELHORETANGULAR,EM LATAO,ACABAMENTO CROMADO OU ROSETA CIRCULAR EM LATAO,ACABAMENTO CROMADO;-MACANETA TIPO ALAVANCA,EM LATAO,ZAMAK OU ACO ZINCADO,ACABAMENTO CROMADO,EXCLUSIVE DOBRADICA | UN | 5 | 121.91 | 609.55 | 145.04 | 725.2
11.0.F |  | 15 | INSTALAÇÕES ELÉTRICAS, HIDRÁULICAS, SANITÁRIAS E MECÂNICAS |  |  |  | 271384.8 |  | 328516.11
11.1.F | SINAPI | 95727 | ELETRODUTO RÍGIDO SOLDÁVEL, PVC, DN 25 MM (3/4''), APARENTE - FORNECIMENTO E INSTALAÇÃO. AF_10/2022 | M | 51 | 14.42 | 735.42 | 17.81 | 908.31
11.2.F | COMPOSIÇÃO | COMP-SAQ/789 | CURVA 90 GRAUS PARA ELETRODUTO, PVC, SOLDÁVEL, DN 25 MM (3/4''), APARENTE, INSTALADA EM PAREDE - FORNECIMENTO E INSTALAÇÃO. AF_11/2016 | M | 4 | 11.38 | 45.52 | 14.05 | 56.2
11.3.F | SINAPI | 91871 | ELETRODUTO RÍGIDO ROSCÁVEL, PVC, DN 25 MM (3/4"), PARA CIRCUITOS TERMINAIS, INSTALADO EM PAREDE - FORNECIMENTO E INSTALAÇÃO. AF_12/2015 | M | 6 | 15.51 | 93.06 | 19.15 | 114.9
11.4.F | SINAPI | 91916 | CURVA 180 GRAUS PARA ELETRODUTO, PVC, ROSCÁVEL, DN 25 MM (3/4"), PARA CIRCUITOS TERMINAIS, INSTALADA EM PAREDE - FORNECIMENTO E INSTALAÇÃO. AF_12/2015 | UN | 1 | 19.88 | 19.88 | 24.55 | 24.55
11.5.F | COMPOSIÇÃO | COMP-SAQ/794 | ELETRODUTO DE FERRO GALVANIZADO,TIPO PESADO, DIAMETRO DE 5",INCLUSIVE CONEXOES E EMENDAS,EXCLUSIVE ABERTURA E FECHAMENTODE RASGO.FORNECIMENTO E ASSENTAMENTO | M | 6 | 263.19 | 1579.14 | 325.11 | 1950.66
11.6.F | COMPOSIÇÃO | COMP-SAQ/793 | ELETRODUTO FLEXÍVEL CORRUGADO, PEAD, DN 130 (5"), PARA REDE ENTERRADA DE DISTRIBUIÇÃO DE ENERGIA ELÉTRICA - FORNECIMENTO E INSTALAÇÃO. | M | 20 | 74.68 | 1493.6 | 92.25 | 1845
11.7.F | SINAPI | 101538 | ARMAÇÃO SECUNDÁRIA, COM 1 ESTRIBO E 1 ISOLADOR - FORNECIMENTO E INSTALAÇÃO. AF_07/2020 | UN | 1 | 64.31 | 64.31 | 79.44 | 79.44
11.8.F | COMPOSIÇÃO | COMP-SAQ/795 | FUSIVEL HH DE 32 A 15KV PARA SUBESTAÇÃO. FORNECIMENTO E INSTALACAO | UN | 6 | 188.36 | 1130.16 | 232.68 | 1396.08
11.9.F | COMPOSIÇÃO | COMP-SAQ/796 | FUSIVEL HH DE 63 A 15KV PARA SUBESTAÇÃO. FORNECIMENTO E INSTALACAO | UN | 3 | 184.86 | 554.58 | 228.35 | 685.05
11.10.F | SINAPI | 91926 | CABO DE COBRE FLEXÍVEL ISOLADO, 2,5 MM², ANTI-CHAMA 450/750 V, PARA CIRCUITOS TERMINAIS - FORNECIMENTO E INSTALAÇÃO. AF_12/2015 | M | 250 | 4.35 | 1087.5 | 5.37 | 1342.5
11.11.F | SINAPI | 91884 | LUVA PARA ELETRODUTO, PVC, ROSCÁVEL, DN 25 MM (3/4"), PARA CIRCUITOS TERMINAIS, INSTALADA EM PAREDE - FORNECIMENTO E INSTALAÇÃO. AF_12/2015 | UN | 2 | 11.07 | 22.14 | 13.67 | 27.34
11.12.F | COMPOSIÇÃO | COMP-SAQ/797 | CHAVE SECCIONADORA TRIPOLAR COMANDO EM GRUPO 15 KV 400A COM PUNHO MANOBRA , ABERTURA EM CARGA COM SUPORTE PARA FUSÍVEL HH E PROLONGADOR MANOBRA PARA CHAVE DE COMANDO EM GRUPO MANCAL. FORNECIMENTO E COLOCACAO | UN | 3 | 2986.89 | 8960.67 | 3689.7 | 11069.1
11.13.F | COMPOSIÇÃO | COMP-SAQ/1101 | SUBESTAÇÃO DE 600KVA PADRÃO ENEL, COM TRANSFORMADORES DE DISTRIBUICAO DE 300KVA, ABRIGADA, CLASSE 15KV, REFRIGERACAO A SECO ,TENSAO PRIMARIA DE 13,8KV,TENSAO SECUNDARIA DE 220/127V. FORNECIMENTO ECOLOCACAO | UN | 1 | 147732.52 | 147732.52 | 175772.15 | 175772.15
11.14.F | COMPOSIÇÃO | COMP-SAQ/800 | VERGALHAO DE COBRE DE 3/8".FORNECIMENTO E COLOCACAO | M | 26 | 121.43 | 3157.18 | 150 | 3900
11.15.F | SINAPI | 96971 | CORDOALHA DE COBRE NU 16 MM², NÃO ENTERRADA, COM ISOLADOR - FORNECIMENTO E INSTALAÇÃO. AF_12/2017 | M | 25 | 36.6 | 915 | 45.21 | 1130.25
11.16.F | COMPOSIÇÃO | COMP-SAQ/802 | ASSENTAMENTO DE POSTE DE CONCRETO COM COMPRIMENTO NOMINAL DE 12 M, CARGA NOMINAL DE 600 DAN, ENGASTAMENTO BASE CONCRETADA COM 1 M DE CONCRETO E 0,8 M DE SOLO, INCLUSIVE POSTE DE CONCRETO. FORNECIEMNTO E COLOCAÇÃO | UN | 1 | 2507.11 | 2507.11 | 3097.03 | 3097.03
11.17.F | COMPOSIÇÃO | COMP-SAQ/801 | CONECTOR MECANICO PARAFUSO FENDIDO (SPLIT-BOLT), CORPO E PORCA FABRICADO EM COBRE, PARA CABO DE 35MM2.FORNECIMENTO E COLOCACAO | UN | 15 | 28.25 | 423.75 | 34.89 | 523.35
11.18.F | COMPOSIÇÃO | COMP-SAQ/803 | MUFLA TERMINAL, INTERNA OU EXTERNA, PARA CABO SINGELO DE 15KV. FORNECIMENTO E COLOCACAO | UN | 12 | 387.54 | 4650.48 | 478.72 | 5744.64
11.19.F | COMPOSIÇÃO | COMP-SAQ/804 | PARA-RAIO, TIPO VALVULA, PARA 15KV/5KA (POLIMÉRICO). FORNECIMENTO E INSTALACAO | UN | 6 | 614.25 | 3685.5 | 758.78 | 4552.68
11.20.F | COMPOSIÇÃO | COMP-SAQ/805 | PRESILHA EM LATAO COM FURO DE 7 MM PARA CABOS.FORNECIMENTO E COLOCACAO | UN | 20 | 20.05 | 401 | 24.76 | 495.2
11.21.F | SINAPI | 102109 | SUPORTE PARA TRANSFORMADOR EM POSTE DE CONCRETO CIRCULAR - FORNECIMENTO E INSTALAÇÃO. AF_12/2020 | UN | 2 | 84.6 | 169.2 | 104.5 | 209
11.22.F | COMPOSIÇÃO | COMP-SAQ/798 | SUPORTE PARA TRANSFORMADOR EM POSTE DE CONCRETO CIRCULAR (CINTA CIRCULAR DE 220MM) - FORNECIMENTO E INSTALAÇÃO. | UN | 3 | 72.89 | 218.67 | 90.04 | 270.12
11.23.F | SINAPI | 91953 | INTERRUPTOR SIMPLES (1 MÓDULO), 10A/250V, INCLUINDO SUPORTE E PLACA - FORNECIMENTO E INSTALAÇÃO. AF_12/2015 | UN | 2 | 28.38 | 56.76 | 35.05 | 70.1
11.24.F | SINAPI | 91992 | TOMADA ALTA DE EMBUTIR (1 MÓDULO), 2P+T 10 A, INCLUINDO SUPORTE E PLACA - FORNECIMENTO E INSTALAÇÃO. AF_12/2015 | UN | 3 | 45.9 | 137.7 | 56.7 | 170.1
11.25.F | SINAPI | 92000 | TOMADA BAIXA DE EMBUTIR (1 MÓDULO), 2P+T 10 A, INCLUINDO SUPORTE E PLACA - FORNECIMENTO E INSTALAÇÃO. AF_12/2015 | UN | 3 | 29.87 | 89.61 | 36.89 | 110.67
11.26.F | COMPOSIÇÃO | COMP-SAQ/813 | DISJUNTOR TRIPOLAR COMPACTO DE 100A , EM CAIXA MOLDADA 10KA, CURVA C E DISPARO MAGNÉTICO AJUSTÁVEL - FORNECIMENTO E INSTALAÇÃO. | UN | 5 | 428.28 | 2141.4 | 529.05 | 2645.25
11.27.F | COMPOSIÇÃO | COMP-SAQ/815 | DISJUNTOR TRIPOLAR COMPACTO DE 1200A , EM CAIXA MOLDADA 42KA, CURVA C E DISPARO MAGNÉTICO AJUSTÁVEL - FORNECIMENTO E INSTALAÇÃO. | UN | 1 | 3969.28 | 3969.28 | 4903.25 | 4903.25
11.28.F | COMPOSIÇÃO | COMP-SAQ/814 | DISJUNTOR TRIPOLAR COMPACTO DE 400A , EM CAIXA MOLDADA 20KA, CURVA C E DISPARO MAGNÉTICO AJUSTÁVEL - FORNECIMENTO E INSTALAÇÃO. | UN | 1 | 1175.39 | 1175.39 | 1451.95 | 1451.95
11.29.F | COMPOSIÇÃO | COMP-SAQ/817 | DISJUNTOR TRIPOLAR COMPACTO DE 800A , EM CAIXA MOLDADA 40KA, CURVA C E DISPARO MAGNÉTICO AJUSTÁVEL - FORNECIMENTO E INSTALAÇÃO. | UN | 2 | 6045.28 | 12090.56 | 7467.73 | 14935.46
11.30.F | COMPOSIÇÃO | COMP-SAQ/818 | DISJUNTOR TRIPOLAR DIN CORRNETE DE 10A , EM CAIXA MOLDADA , CURVA C E DISPARO MAGNÉTICO AJUSTÁVEL - FORNECIMENTO E INSTALAÇÃO. | UN | 2 | 57.03 | 114.06 | 70.44 | 140.88
11.31.F | COMPOSIÇÃO | COMP-SAQ/819 | DISJUNTOR TRIPOLAR DIN CORRNETE DE 45A , EM CAIXA MOLDADA , CURVA C E DISPARO MAGNÉTICO AJUSTÁVEL - FORNECIMENTO E INSTALAÇÃO. | UN | 2 | 299.86 | 599.72 | 370.41 | 740.82
11.32.F | COMPOSIÇÃO | COMP-SAQ/816 | ARMÁRIO PARA DISTRIBUIÇÃO GERAL ENERGIA QGBT INSTALADO EM SUBESTAÇÃO PARA DIJUNTORES TRIPOLARES COMPACTOS, PROTEÇÃO IP 66, PORTA DOCUMENTOS E DOIS FECHOS NAS DIMENSÕES DE 200X2500X600MM; CONTENDO, TC E MEDIDORES DE LEITURA, BARRAMENTOS DE COBRE ELETROLÍTICOS, ISOLADORES PLACA DE ACRÍLICO, TERMINAIS PARA CABOS ETODOS ACESSÓRIOS DE FIXAÇÕES, PARA PEÇAS E DISJUNTORES.FORNECIMENTO E COLOCACAO. | UN | 1 | 4363.6 | 4363.6 | 5390.35 | 5390.35
11.33.F | SINAPI | 96986 | HASTE DE ATERRAMENTO 3/4 PARA SPDA - FORNECIMENTO E INSTALAÇÃO. AF_12/2017 | UN | 10 | 108.93 | 1089.3 | 134.56 | 1345.6
11.34.F | COMPOSIÇÃO | COMP-SAQ/132 | CONECTOR PARA HASTE DE ATERRAMENTO COM 1 DESCIDA DE 3/4". FORNECIMENTO E COLOCAÇÃO | UN | 10 | 15.82 | 158.2 | 19.54 | 195.4
11.35.F | COMPOSIÇÃO | COMP-SAQ/792 | CAIXA DE INSPEÇÃO DE ATERRAMENTO COM DIÂMETRO SUPERIOR DE APROXIMADAMENTE 23CM E ALTURA APROXIMADA DE 25CM, COM TAMPA. FORNECIMENTO E COLOCAÇÃO | UN | 10 | 24.24 | 242.4 | 29.94 | 299.4
11.36.F | COMPOSIÇÃO | COMP-SAQ/739 | ADAPTADOR PARA ELETRODUTO PARA 3/4 EM CAIXA MÚLTIPLA TIPO L COM 5 OU 6 SAÍDAS. FORNECIMENTO E COLOCAÇÃO | UN | 40 | 6.93 | 277.2 | 8.56 | 342.4
11.37.F | COMPOSIÇÃO | COMP-SAQ/791 | LUMINÁRIA ARANDELA BLINDADO ARTICULAR (TIPO TARTARUGA), DE SOBREPOR, COM 1 LÂMPADA DE LED DE 15 W. FORNECIMENTO E INSTALAÇÃO | UN | 11 | 227.82 | 2506.02 | 281.42 | 3095.62
11.38.F | COMPOSIÇÃO | COMP-SAQ/790 | ABRAÇADEIRA DE FIXAÇÃO, TIPO COPO, ESTAMPADA EM CHAPA DE FERRO ZINCADA, COMPOSTA DE CANOPLA, PARAFUSOS E ABRAÇADEIRAS PROPRIAMENTE DITA, NO DIÂMETRO 3/4". FORNECIMENTO E COLOCAÇÃO | UN | 23 | 10.58 | 243.34 | 13.06 | 300.38
11.39.F | COMPOSIÇÃO | COMP-SAQ/812 | CAIXA ENTERRADA ELÉTRICA RETANGULAR, EM ALVENARIA COM BLOCOS DE CONCRETO, FUNDO COM BRITA, DIMENSÕES INTERNAS: 1,00X1,00X0,80 M. | UN | 1 | 685.24 | 685.24 | 846.47 | 846.47
11.40.F | COMPOSIÇÃO | COMP-SAQ/563 | CAIXA DE LIGAÇÃO DE PVC, TIPO CONDULETES, PARA 5 OU 6 ENTRADAS, COM DIÂMETRO DE 3/4". FORNECIMENTO E COLOCAÇÃO | UN | 19 | 13.62 | 258.78 | 16.82 | 319.58
11.41.F | SINAPI | 96973 | CORDOALHA DE COBRE NU 35 MM², NÃO ENTERRADA, COM ISOLADOR - FORNECIMENTO E INSTALAÇÃO. AF_12/2017 | M | 60 | 64.93 | 3895.8 | 80.2 | 4812
11.42.F | SINAPI | 96977 | CORDOALHA DE COBRE NU 50 MM², ENTERRADA, SEM ISOLADOR - FORNECIMENTO E INSTALAÇÃO. AF_12/2017 | M | 50 | 55.21 | 2760.5 | 68.2 | 3410
11.43.F | SINAPI | 101553 | ALÇA PREFORMADA DE DISTRIBUIÇÃO, EM AÇO GALVANIZADO, AWG 1 - FORNECIMENTO E INSTALAÇÃO. AF_07/2020 | UN | 3 | 22.73 | 68.19 | 28.07 | 84.21
11.44.F | COMPOSIÇÃO | COMP-SAQ/811 | CABO DE COBRE RÍGIDO, ISOLAÇÃO EM XLPE OU EPR, AINTICHAMA, 1 CONDUTOR, 06/1,0KV, SEÇÃO NOMINAL 185 MM² PARA DITRIBUIÇÃO - FORNECIMENTO E INSTALAÇÃO. | M | 240 | 223.98 | 53755.2 | 276.68 | 66403.2
11.45.F | COMPOSIÇÃO | COMP-SAQ/722 | RALO DE COBERTURA SEMI-ESFÉRICO (TIPO ABACAXI), COM 3". FORNECIMENTO E COLOCAÇÃO | UN | 2 | 41.31 | 82.62 | 51.03 | 102.06
11.46.F | SINAPI | 89576 | TUBO PVC, SÉRIE R, ÁGUA PLUVIAL, DN 75 MM, FORNECIDO E INSTALADO EM CONDUTORES VERTICAIS DE ÁGUAS PLUVIAIS. AF_06/2022 | M | 7 | 27.1 | 189.7 | 33.47 | 234.29
11.47.F | SINAPI | 89582 | JOELHO 45 GRAUS, PVC, SERIE R, ÁGUA PLUVIAL, DN 75 MM, JUNTA ELÁSTICA, FORNECIDO E INSTALADO EM CONDUTORES VERTICAIS DE ÁGUAS PLUVIAIS. AF_06/2022 | UN | 4 | 36.36 | 145.44 | 44.91 | 179.64
11.48.F | SINAPI | 89599 | LUVA SIMPLES, PVC, SERIE R, ÁGUA PLUVIAL, DN 75 MM, JUNTA ELÁSTICA, FORNECIDO E INSTALADO EM CONDUTORES VERTICAIS DE ÁGUAS PLUVIAIS. AF_06/2022 | UN | 4 | 26.69 | 106.76 | 32.97 | 131.88
11.49.F | COMPOSIÇÃO | COMP-SAQ/209 | CURVA 90 GRAUS CURTA, PVC, SERIE R, ÁGUA PLUVIAL, DN 75 MM, JUNTA ELÁSTICA, FORNECIDO E INSTALADO EM RAMAL DE ENCAMINHAMENTO. | UN | 2 | 242.84 | 485.68 | 299.98 | 599.96
11.50.F | SINAPI | 91174 | FIXAÇÃO DE TUBOS VERTICAIS DE PPR DIÂMETROS MAIORES QUE 40 MM E MENORES OU IGUAIS A 75 MM COM ABRAÇADEIRA METÁLICA RÍGIDA TIPO D 1 1/2", FIXADA EM PERFILADO EM ALVENARIA. AF_05/2015 | M | 6.4 | 3.86 | 24.7 | 4.76 | 30.46
11.51.F | SINAPI | 90454 | PASSANTE TIPO TUBO DE DIÂMETRO MAIORES QUE 40 MM E MENORES OU IGUAIS A 75 MM, FIXADO EM LAJE. AF_05/2015 | UN | 2 | 5.98 | 11.96 | 7.38 | 14.76
11.52.F | SINAPI | 91191 | CHUMBAMENTO PONTUAL EM PASSAGEM DE TUBO COM DIÂMETROS ENTRE 40 MM E 75 MM. AF_05/2015 | UN | 2 | 6.65 | 13.3 | 8.21 | 16.42
12.0.F |  | 16 | COBERTURAS, ISOLAMENTOS E IMPERMEABILIZAÇÕES |  |  |  | 21029.92 |  | 25977.13
12.1.F | SINAPI | 92543 | TRAMA DE MADEIRA COMPOSTA POR TERÇAS PARA TELHADOS DE ATÉ 2 ÁGUAS PARA TELHA ONDULADA DE FIBROCIMENTO, METÁLICA, PLÁSTICA OU TERMOACÚSTICA, INCLUSO TRANSPORTE VERTICAL. AF_07/2019 | M2 | 63.23 | 29.97 | 1895 | 37.02 | 2340.77
12.2.F | SINAPI | 94210 | TELHAMENTO COM TELHA ONDULADA DE FIBROCIMENTO E = 6 MM, COM RECOBRIMENTO LATERAL DE 1 1/4 DE ONDA PARA TELHADO COM INCLINAÇÃO MÁXIMA DE 10°, COM ATÉ 2 ÁGUAS, INCLUSO IÇAMENTO. AF_07/2019 | M2 | 63.23 | 55.73 | 3523.8 | 68.84 | 4352.75
12.3.F | SINAPI | 98547 | IMPERMEABILIZAÇÃO DE SUPERFÍCIE COM MANTA ASFÁLTICA, DUAS CAMADAS, INCLUSIVE APLICAÇÃO DE PRIMER ASFÁLTICO, E=3MM E E=4MM. AF_06/2018 | M2 | 13.144 | 225.76 | 2967.38 | 278.88 | 3665.59
12.4.F | COMPOSIÇÃO | COMP-SAQ/07 | IMPERMEABILIZAÇÃO DE SUPERFÍCIE COM MANTA ASFÁLTICA, UMA CAMADA, INCLUSIVE APLICAÇÃO DE PRIMER ASFÁLTICO, E=4MM. | M2 | 4.73 | 137.1 | 648.48 | 169.35 | 801.02
12.5.F | COMPOSIÇÃO | COMP-SAQ/04 | IMPERMEABILIZAÇÃO DE RUFOS OU VIGAS COM MEMBRANA DE BASE ACRÍLICA, MONOCOMPONENTE, BRANCA, APLICADA A FRIO EM 4 OU MAIS DEMÃOS ATÉ ATINGIR O CONSUMO MÍNIMO DE 2KG/M², COM REFORÇO DE TELA DE POLIÉSTER, GRAMATURA MÍNIMA DE 40G/M², SOBRE BASE PREPARADA COM CIMENTO POLIMÉRICO APLICADO EM DUAS OU MAIS DEMÃOS ATÉ ATINGIR O CONSUMO MÍNIMO DE 2KG/M2 | M2 | 17.59 | 124.89 | 2196.81 | 154.27 | 2713.6
12.6.F | SINAPI | 98557 | IMPERMEABILIZAÇÃO DE SUPERFÍCIE COM EMULSÃO ASFÁLTICA, 2 DEMÃOS AF_06/2018 | M2 | 33 | 42.44 | 1400.52 | 52.42 | 1729.86
12.7.F | SINAPI | 98558 | TRATAMENTO DE RALO OU PONTO EMERGENTE COM ARGAMASSA POLIMÉRICA / MEMBRANA ACRÍLICA REFORÇADO COM VÉU DE POLIÉSTER (MAV). AF_06/2018 | UN | 2 | 8.78 | 17.56 | 10.84 | 21.68
12.8.F | COMPOSIÇÃO | COMP-SAQ/02 | CAMADA DE REGULARIZAÇÃO EM ARGAMASSA TRAÇO 1:3 (CIMENTO E AREIA), PREPARO MECÂNICO COM BETONEIRA 400 L, NA ESPESSURA DE 2CM. | M2 | 8.424 | 46.59 | 392.47 | 57.55 | 484.8
12.9.F | COMPOSIÇÃO | COMP-SAQ/03 | PROTEÇÃO PRIMÁRIA, PREPARO MANUAL, COM ARGAMASSA TRAÇO 1:5, ESPESSURA 1CM. | M2 | 8.424 | 22.55 | 189.96 | 27.85 | 234.6
12.10.F | SINAPI | 98565 | PROTEÇÃO MECÂNICA DE SUPERFICIE HORIZONTAL COM ARGAMASSA DE CIMENTO E AREIA, TRAÇO 1:3, E=3CM. AF_06/2018 | M2 | 8.424 | 54.94 | 462.81 | 67.86 | 571.65
12.11.F | SINAPI | 98564 | PROTEÇÃO MECÂNICA DE SUPERFÍCIE VERTICAL COM ARGAMASSA DE CIMENTO E AREIA, TRAÇO 1:3, E=2CM. AF_06/2018 | M2 | 8.05 | 51.27 | 412.72 | 63.33 | 509.8
12.12.F | SINAPI | 98566 | PROTEÇÃO MECÂNICA DE SUPERFÍCIE VERTICAL COM ARGAMASSA DE CIMENTO E AREIA, TRAÇO 1:3, E=3CM. AF_06/2018 | M2 | 1.4 | 68.23 | 95.52 | 84.28 | 117.99
12.13.F | COMPOSIÇÃO | COMP-SAQ/482 | TRATAMENTO DE JUNTA PERÍMETRAL, COM TARUGO DE POLIETILENO E SELANTE PU. | M | 27.26 | 100.03 | 2726.81 | 123.56 | 3368.24
12.14.F | SINAPI | 100327 | RUFO EXTERNO/INTERNO EM CHAPA DE AÇO GALVANIZADO NÚMERO 26, CORTE DE 33 CM, INCLUSO IÇAMENTO. AF_07/2019 | M | 29.32 | 64.77 | 1899.05 | 80.01 | 2345.89
12.15.F | SINAPI | 100384 | FABRICAÇÃO E INSTALAÇÃO DE PONTALETES DE MADEIRA NÃO APARELHADA PARA TELHADOS COM ATÉ 2 ÁGUAS E COM TELHA ONDULADA DE FIBROCIMENTO, ALUMÍNIO OU PLÁSTICA EM EDIFÍCIO INSTITUCIONAL TÉRREO, INCLUSO TRANSPORTE VERTICAL. AF_07/2019 | M2 | 63.23 | 34.81 | 2201.03 | 43 | 2718.89
13.0.F |  | 17 | PINTURAS |  |  |  | 16770.78 |  | 20714.01
13.1.F | SINAPI | 88484 | APLICAÇÃO DE FUNDO SELADOR ACRÍLICO EM TETO, UMA DEMÃO. AF_06/2014 | M2 | 60.47 | 4.08 | 246.71 | 5.04 | 304.76
13.2.F | SINAPI | 88485 | APLICAÇÃO DE FUNDO SELADOR ACRÍLICO EM PAREDES, UMA DEMÃO. AF_06/2014 | M2 | 293.54 | 3.53 | 1036.19 | 4.36 | 1279.83
13.3.F | SINAPI | 88488 | APLICAÇÃO MANUAL DE PINTURA COM TINTA LÁTEX ACRÍLICA EM TETO, DUAS DEMÃOS. AF_06/2014 | M2 | 60.47 | 19.84 | 1199.72 | 24.5 | 1481.51
13.4.F | SINAPI | 88489 | APLICAÇÃO MANUAL DE PINTURA COM TINTA LÁTEX ACRÍLICA EM PAREDES, DUAS DEMÃOS. AF_06/2014 | M2 | 293.54 | 17.34 | 5089.98 | 21.42 | 6287.62
13.5.F | COMPOSIÇÃO | COMP-SAQ/491 | APLICAÇÃO E LIXAMENTO DE MASSA ACRÍLICA EM TETO, DUAS DEMÃOS. | M2 | 60.47 | 43.04 | 2602.62 | 53.16 | 3214.58
13.6.F | SINAPI | 88497 | APLICAÇÃO E LIXAMENTO DE MASSA LÁTEX EM PAREDES, DUAS DEMÃOS. AF_06/2014 | M2 | 293.54 | 21.23 | 6231.85 | 26.22 | 7696.61
13.7.F | SINAPI | 102233 | PINTURA IMUNIZANTE PARA MADEIRA, 1 DEMÃO. AF_01/2021 | M2 | 29.96 | 12.14 | 363.71 | 14.99 | 449.1
14.0.F |  | 18 | APARELHOS HIDRÁULICOS, SANITÁRIOS, ELÉTRICOS, MECÂNICOS E ESPORTIVOS |  |  |  | 2520.84 |  | 3113.97
14.1.F | SINAPI | 97599 | LUMINÁRIA DE EMERGÊNCIA, COM 30 LÂMPADAS LED DE 2 W, SEM REATOR - FORNECIMENTO E INSTALAÇÃO. AF_02/2020 | UN | 3 | 27.95 | 83.85 | 34.52 | 103.56
14.2.F | COMPOSIÇÃO | COMP-SAQ/522 | EXTINTOR DE INCÊNDIO PORTÁTIL COM CARGA DE CO2 DE 6 KG, CLASSE BC, INCLUSIVE SUPORTE DE PAREDE - FORNECIMENTO E INSTALAÇÃO. | UN | 3 | 812.33 | 2436.99 | 1003.47 | 3010.41
G |  |  | IMPLANTAÇÃO E URBANIZAÇÃO |  |  |  | 5119288.12 |  | 6311568.46
1.0.G |  | 01 | SERVIÇOS DE ESCRITÓRIO, LABORATÓRIO E CAMPO |  |  |  | 44625.46 |  | 55124.26
1.1.G | EMOP | 01.001.0150-0 | CONTROLE TECNOLOGICO DE OBRAS EM CONCRETO ARMADO CONSIDERANDO APENAS O CONTROLE DO CONCRETO E CONSTANDO DE COLETA,MOLDAGEM E CAPEAMENTO DE CORPOS DE PROVA,TRANSPORTE ATE 50KM,ENSAIOS DE RESISTENCIA A COMPRESSAO AOS 3, 7 E 28 DIAS E "SLUMP TEST",MEDIDO POR M3 DE CONCRETO COLOCADO NAS FORMAS | M3 | 105.05 | 23.01 | 2417.2 | 28.42 | 2985.52
1.2.G | COMPOSIÇÃO | COMP-SAQ/01 | LOCAÇÃO DE OBRA COM APARELHO TOPOGRÁFICO SOBRE CERCA DE MARCAÇÃO,INCLUSIVE CONSTRUÇÃO DESTA E SUA PRE-LOCAÇÃO E O FORNECIMENTO DO MATERIAL E TENDO POR MEDIÇÃO O PERMETRO A CONSTRUIR´. | M | 1506.9 | 28.01 | 42208.26 | 34.6 | 52138.74
2.0.G |  | 03 | MOVIMENTO DE TERRA |  |  |  | 646302.93 |  | 797996.97
2.1.G | SINAPI | 90105 | ESCAVAÇÃO MECANIZADA DE VALA COM PROFUNDIDADE ATÉ 1,5 M (MÉDIA MONTANTE E JUSANTE/UMA COMPOSIÇÃO POR TRECHO), RETROESCAV. (0,26 M3), LARGURA MENOR QUE 0,8 M, EM SOLO DE 1A CATEGORIA, LOCAIS COM BAIXO NÍVEL DE INTERFERÊNCIA. AF_02/2021 | M3 | 592.07 | 9.62 | 5695.71 | 11.88 | 7033.79
2.2.G | SINAPI | 90107 | ESCAVAÇÃO MECANIZADA DE VALA COM PROFUNDIDADE MAIOR QUE 1,5 M ATÉ 3,0 M (MÉDIA MONTANTE E JUSANTE/UMA COMPOSIÇÃO POR TRECHO), RETROESCAV. (0,26 M3), LARGURA MENOR QUE 0,8 M, EM SOLO DE 1A CATEGORIA, LOCAIS COM BAIXO NÍVEL DE INTERFERÊNCIA. AF_02/2021 | M3 | 61.05 | 8.06 | 492.06 | 9.95 | 607.44
2.3.G | SINAPI | 90106 | ESCAVAÇÃO MECANIZADA DE VALA COM PROFUNDIDADE ATÉ 1,5 M (MÉDIA MONTANTE E JUSANTE/UMA COMPOSIÇÃO POR TRECHO), RETROESCAV. (0,26 M3), LARGURA DE 0,8 M A 1,5 M, EM SOLO DE 1A CATEGORIA, LOCAIS COM BAIXO NÍVEL DE INTERFERÊNCIA. AF_02/2021 | M3 | 842.22 | 8.18 | 6889.35 | 10.1 | 8506.42
2.4.G | SINAPI | 90108 | ESCAVAÇÃO MECANIZADA DE VALA COM PROFUNDIDADE MAIOR QUE 1,5 M ATÉ 3,0 M (MÉDIA MONTANTE E JUSANTE/UMA COMPOSIÇÃO POR TRECHO), RETROESCAV (0,26 M3), LARGURA DE 0,8 M A 1,5 M, EM SOLO DE 1A CATEGORIA, LOCAIS COM BAIXO NÍVEL DE INTERFERÊNCIA. AF_02/2021 | M3 | 42.37 | 7.34 | 310.99 | 9.06 | 383.87
2.5.G | SINAPI | 90091 | ESCAVAÇÃO MECANIZADA DE VALA COM PROF. ATÉ 1,5 M (MÉDIA MONTANTE E JUSANTE/UMA COMPOSIÇÃO POR TRECHO), ESCAVADEIRA (0,8 M3), LARG. DE 1,5 M A 2,5 M, EM SOLO DE 1A CATEGORIA, LOCAIS COM BAIXO NÍVEL DE INTERFERÊNCIA. AF_02/2021 | M3 | 195.03 | 6.46 | 1259.89 | 7.98 | 1556.33
2.6.G | SINAPI | 102281 | ESCAVAÇÃO MECANIZADA DE VALA COM PROF. MAIOR QUE 1,5 M ATÉ 3,0 M (MÉDIA MONTANTE E JUSANTE/UMA COMPOSIÇÃO POR TRECHO),COM ESCAVADEIRA (1,2 M3),LARG. DE 1,5 M A 2,5 M, EM SOLO DE 1A CATEGORIA, LOCAIS COM BAIXO NÍVEL DE INTERFERÊNCIA. AF_02/2021 | M3 | 39.87 | 5.71 | 227.65 | 7.05 | 281.08
2.7.G | SINAPI | 90095 | ESCAVAÇÃO MECANIZADA DE VALA COM PROF. MAIOR QUE 3,0 M ATÉ 4,5 M (MÉDIA MONTANTE E JUSANTE/UMA COMPOSIÇÃO POR TRECHO), ESCAVADEIRA (1,2 M3), LARG. DE 1,5 M A 2,5 M, EM SOLO DE 1A CATEGORIA, LOCAIS COM BAIXO NÍVEL DE INTERFERÊNCIA. AF_02/2021 | M3 | 4.92 | 5.46 | 26.86 | 6.74 | 33.16
2.8.G | SINAPI | 93358 | ESCAVAÇÃO MANUAL DE VALA COM PROFUNDIDADE MENOR OU IGUAL A 1,30 M. AF_02/2021 | M3 | 373.1 | 103.29 | 38537.49 | 127.59 | 47603.82
2.9.G | SINAPI | 96522 | ESCAVAÇÃO MANUAL PARA BLOCO DE COROAMENTO OU SAPATA (SEM ESCAVAÇÃO PARA COLOCAÇÃO DE FÔRMAS). AF_06/2017 | M3 | 0.68 | 187.05 | 127.19 | 231.06 | 157.12
2.10.G | SINAPI | 96995 | REATERRO MANUAL APILOADO COM SOQUETE. AF_10/2017 | M3 | 1563.35 | 62.62 | 97896.97 | 77.35 | 120925.12
2.11.G | SINAPI | 101616 | PREPARO DE FUNDO DE VALA COM LARGURA MENOR QUE 1,5 M (ACERTO DO SOLO NATURAL). AF_08/2020 | M2 | 1372.63 | 7.67 | 10528.07 | 9.47 | 12998.8
2.12.G | SINAPI | 96386 | EXECUÇÃO E COMPACTAÇÃO DE ATERRO COM SOLO PREDOMINANTEMENTE ARENOSO - EXCLUSIVE SOLO, ESCAVAÇÃO, CARGA E TRANSPORTE. AF_11/2019 | M3 | 2756.57 | 9.05 | 24946.95 | 11.17 | 30790.88
2.13.G | SINAPI | 100577 | REGULARIZAÇÃO E COMPACTAÇÃO DE SUBLEITO DE SOLO PREDOMINANTEMENTE ARENOSO. AF_11/2019 | M2 | 13185.08 | 1.27 | 16745.05 | 1.56 | 20568.72
2.14.G | SINAPI | 101209 | ESCAVAÇÃO VERTICAL A CÉU ABERTO, EM OBRAS DE EDIFICAÇÃO, INCLUINDO CARGA, DESCARGA E TRANSPORTE, EM SOLO DE 1ª CATEGORIA COM ESCAVADEIRA HIDRÁULICA (CAÇAMBA: 1,2 M³ / 155 HP), FROTA DE 3 CAMINHÕES BASCULANTES DE 18 M³, DMT ATÉ 1 KM E VELOCIDADE MÉDIA 14KM/H. AF_05/2020 | M3 | 34339.53 | 9.83 | 337557.57 | 12.14 | 416881.89
2.15.G | SINAPI | 101266 | ESCAVAÇÃO VERTICAL A CÉU ABERTO, EM OBRAS DE INFRAESTRUTURA, INCLUINDO CARGA, DESCARGA E TRANSPORTE, EM SOLO DE 1ª CATEGORIA COM ESCAVADEIRA HIDRÁULICA (CAÇAMBA: 0,8 M³ / 111HP), FROTA DE 3 CAMINHÕES BASCULANTES DE 10 M³, DMT ATÉ 1 KM E VELOCIDADE MÉDIA14KM/H. AF_05/2020 | M3 | 7331.5 | 11.2 | 82112.8 | 13.83 | 101394.64
2.16.G | SINAPI | 101116 | ESCAVAÇÃO HORIZONTAL EM SOLO DE 1A CATEGORIA COM TRATOR DE ESTEIRAS (170HP/LÂMINA: 5,20M3). AF_07/2020 | M3 | 9682.84 | 2.37 | 22948.33 | 2.92 | 28273.89
3.0.G |  | 04 | TRANSPORTES |  |  |  | 1426051.51 |  | 1758196.39
3.1.G | SINAPI | 95877 | TRANSPORTE COM CAMINHÃO BASCULANTE DE 18 M³, EM VIA URBANA PAVIMENTADA, DMT ATÉ 30 KM (UNIDADE: M3XKM). AF_07/2020 | M3XKM | 547687.81 | 1.81 | 991314.93 | 2.23 | 1221343.81
3.2.G | SINAPI | 100976 | CARGA, MANOBRA E DESCARGA DE SOLOS E MATERIAIS GRANULARES EM CAMINHÃO BASCULANTE 18 M³ - CARGA COM PÁ CARREGADEIRA (CAÇAMBA DE 1,7 A 2,8 M³ / 128 HP) E DESCARGA LIVRE (UNIDADE: M3). AF_07/2020 | M3 | 49570.876 | 8.77 | 434736.58 | 10.83 | 536852.58
4.0.G |  | 05 | SERVIÇOS COMPLEMENTARES |  |  |  | 46243.4 |  | 57124.15
4.1.G | COMPOSIÇÃO | COMP-SAQ/308 | BICICLETÁRIO EM TUDO DE FERRO GALVANIZADO (EXTERNA E INTERNAMENTE) COM DIÂMETRO E 1 1/2", ESPESSURA DA PAREDE DE 3,35MM, DOBRADO A FRIO EM 2 ÂNGULOS DE 90º, CHUMBADO EM DOIS BLOCOS DE CONCRETO FCK=15MPA COM DIMENSÕES DE (0,30X0,30X0,25)M, LIMPEZA DESENGORDURANTE, INCLUSIVE COM PINTURA DE BASE ALQUÍDICA DE FUNDO TIPO ZARCÃO E 2 DEMÃOS DE ACABAMENTO COM ESMALTE SINTÉTICO ALQUÍDICO BRILHANTE AMBOS EXECUTADOS COM ROLO OU PINCEL EM OBRA. FORNECIMENTO E COLOCAÇÃO. | UN | 4 | 696.42 | 2785.68 | 860.28 | 3441.12
4.2.G | COMPOSIÇÃO | COMP-SAQ/307 | BANCO DE JARDIM 2,20 X 0,60 X 0,45M EXECUTADO EM PEÇAS MAÇARANDUBA DE 5,5X12,0CM,FIXADA EM 02(DOIS) APOIOS DE CONCRETO, INCLUSIVE ESTE, INCLUSIVE ENVERNIZAMENTO DE MADEIRA COM LIXAMENTO, IMUNIZANTE EM 1 DEMÃO E VERNIZ ALQUÍDICO EM 2 DEMÃOS DE ACABAMENTO. FORNECIMENTO E COLOCAÇÃO | UN | 3 | 1929.73 | 5789.19 | 2383.79 | 7151.37
4.3.G | COMPOSIÇÃO | COMP-SAQ/252 | PAPELEIRA PLÁSTICA PARA VIAS E PRAÇAS PÚBLICAS EM POLIETILENO (DIN), CAPACIDADE PARA 50L, MEDINDO(75,50X34,50X43,50)CM. FORNECIMENTO E COLOCAÇÃO | UN | 25 | 149.44 | 3736 | 184.6 | 4615
4.4.G | COMPOSIÇÃO | COMP-SAQ/1035 | EMBASAMENTO DE TUBULACAO,FEITO COM PO-DE-PEDRA | M3 | 65.65 | 170.9 | 11219.58 | 211.11 | 13859.37
4.5.G | COMPOSIÇÃO | COMP-SAQ/623 | INSTALAÇÃO DE PERGOLADO DE MADEIRA, L=3,85M X C=15,00M , POSSUINDO PÉ-DIREITO ÚTIL IGUAL A 2,45, EM MAÇARAMDUBA APARELHADA, FIXADO EM SAPATAS DE CONCRETO DE 0,70X0,75X0,35M, COM 12 PILARES DE 15X15CM, 2 VIGAS DE 6X16CM E 27 CAIBROS DE 6X12CM, INCLUSIVE ESCAVAÇÃO DAS SAPATAS, LASTRO DE CONCRETO DE 5CM, IMUNIZAÇÃO DAS MADEIRAS EM UMA DEMÃO E ENVERNIZAMENTO EM DUAS DEMÃOS COM VERNIZ INCOLOR POLIURETÂNICO. | UN | 1 | 16555.57 | 16555.57 | 20451.09 | 20451.09
4.6.G | COMPOSIÇÃO | COMP-SAQ/250 | MESA DE JOGOS COM 4 BANCOS,TAMPO DE MESA EM MARMORITE ARMADO,NA COR NATURAL, TENDO NO CENTRO TABULEIRO DE XADREZ EM MARMORITE NAS CORES BRANCA E PRETA, PÉS (MESA E BANCOS) DE CONCRETO ARMADO. FORNECIMENTO E COLOCAÇÃO | UN | 3 | 2052.46 | 6157.38 | 2535.4 | 7606.2
5.0.G |  | 08 | BASES E PAVIMENTOS |  |  |  | 710140.99 |  | 877173.19
5.1.G | SINAPI | 92396 | EXECUÇÃO DE PASSEIO EM PISO INTERTRAVADO, COM BLOCO RETANGULAR COR NATURAL DE 20 X 10 CM, ESPESSURA 6 CM. AF_10/2022 | M2 | 537 | 82.04 | 44055.48 | 101.34 | 54419.58
5.2.G | SINAPI | 94273 | ASSENTAMENTO DE GUIA (MEIO-FIO) EM TRECHO RETO, CONFECCIONADA EM CONCRETO PRÉ-FABRICADO, DIMENSÕES 100X15X13X30 CM (COMPRIMENTO X BASE INFERIOR X BASE SUPERIOR X ALTURA), PARA VIAS URBANAS (USO VIÁRIO). AF_06/2016 | M | 480.35 | 63.6 | 30550.26 | 78.56 | 37736.29
5.3.G | COMPOSIÇÃO | COMP-SAQ/1104 | ASSENTAMENTO DE GUIA (MEIO-FIO) EM TRECHO RETO, CONFECCIONADA EM CONCRETO PRÉ-FABRICADO, DIMENSÕES 80X18X12X45 CM (COMPRIMENTO X BASE INFERIOR X BASE SUPERIOR X ALTURA), PARA VIAS URBANAS (USO VIÁRIO). | M | 653.47 | 84.86 | 55453.46 | 104.82 | 68496.72
5.4.G | SINAPI | 94277 | ASSENTAMENTO DE GUIA (MEIO-FIO) EM TRECHO RETO, CONFECCIONADA EM CONCRETO PRÉ-FABRICADO, DIMENSÕES 80X08X08X25 CM (COMPRIMENTO X BASE INFERIOR X BASE SUPERIOR X ALTURA), PARA URBANIZAÇÃO INTERNA DE EMPREENDIMENTOS. AF_06/2016 | M | 361.96 | 50.66 | 18336.89 | 62.58 | 22651.45
5.5.G | SINAPI | 94994 | EXECUÇÃO DE PASSEIO (CALÇADA) OU PISO DE CONCRETO COM CONCRETO MOLDADO IN LOCO, FEITO EM OBRA, ACABAMENTO CONVENCIONAL, ESPESSURA 8 CM, ARMADO. AF_08/2022 | M2 | 279.2 | 100.35 | 28017.72 | 123.96 | 34609.63
5.6.G | COMPOSIÇÃO | COMP-SAQ/253 | PISO PODOTÁTIL, DIRECIONAL OU ALERTA, TIPO PRÉ-MOLDADO 25X25X6CM NA COR AMARELO, ASSENTADO SOBRE ARGAMASSA. AF_05/2020 | M | 223.25 | 39.98 | 8925.53 | 49.38 | 11024.08
5.7.G | SINAPI | 92400 | EXECUÇÃO DE PAVIMENTO EM PISO INTERTRAVADO, COM BLOCO RETANGULAR DE 20 X 10 CM, ESPESSURA 10 CM. AF_10/2022 | M2 | 2415.35 | 102.82 | 248346.28 | 127.01 | 306773.6
5.8.G | SINAPI | 93680 | EXECUÇÃO DE PAVIMENTO EM PISO INTERTRAVADO, COM BLOCO RETANGULAR COLORIDO DE 20 X 10 CM, ESPESSURA 6 CM. AF_10/2022 | M2 | 201.93 | 78.41 | 15833.33 | 96.85 | 19556.92
5.9.G | SINAPI | 98679 | PISO CIMENTADO, TRAÇO 1:3 (CIMENTO E AREIA), ACABAMENTO LISO, ESPESSURA 2,0 CM, PREPARO MECÂNICO DA ARGAMASSA. AF_09/2020 | M2 | 120 | 37.71 | 4525.2 | 46.58 | 5589.6
5.10.G | SINAPI | 96396 | EXECUÇÃO E COMPACTAÇÃO DE BASE E OU SUB BASE PARA PAVIMENTAÇÃO DE BRITA GRADUADA SIMPLES - EXCLUSIVE CARGA E TRANSPORTE. AF_11/2019 | M3 | 297.16 | 154.1 | 45792.35 | 190.35 | 56564.4
5.11.G | SINAPI | 94281 | EXECUÇÃO DE SARJETA DE CONCRETO USINADO, MOLDADA IN LOCO EM TRECHO RETO, 30 CM BASE X 15 CM ALTURA. AF_06/2016 | M | 653.47 | 57.44 | 37535.31 | 70.95 | 46363.69
5.12.G | SINAPI | 95996 | EXECUÇÃO DE PAVIMENTO COM APLICAÇÃO DE CONCRETO ASFÁLTICO, CAMADA DE BINDER - EXCLUSIVE CARGA E TRANSPORTE. AF_11/2019 | M3 | 88.456 | 1460.85 | 129220.94 | 1804.58 | 159625.92
5.13.G | SINAPI | 102712 | GEOTÊXTIL NÃO TECIDO 100% POLIÉSTER, RESISTÊNCIA A TRAÇÃO DE 9 KN/M (RT - 9), INSTALADO EM DRENO - FORNECIMENTO E INSTALAÇÃO. AF_07/2021 | M2 | 3536.56 | 10.07 | 35613.15 | 12.43 | 43959.44
5.14.G | SINAPI | 94993 | EXECUÇÃO DE PASSEIO (CALÇADA) OU PISO DE CONCRETO COM CONCRETO MOLDADO IN LOCO, USINADO, ACABAMENTO CONVENCIONAL, ESPESSURA 6 CM, ARMADO. AF_08/2022 | M2 | 103.08 | 76.98 | 7935.09 | 95.09 | 9801.87
6.0.G |  | 09 | SERVIÇOS DE PARQUES E JARDINS |  |  |  | 74833.95 |  | 92419.98
6.1.G | SINAPI | 98504 | PLANTIO DE GRAMA BATATAIS EM PLACAS. AF_05/2018 | M2 | 763.97 | 15.84 | 12101.28 | 19.56 | 14943.25
6.2.G | SINAPI | 98505 | PLANTIO DE FORRAÇÃO. AF_05/2018 | M2 | 254 | 30.17 | 7663.18 | 37.26 | 9464.04
6.3.G | SINAPI | 98509 | PLANTIO DE ARBUSTO OU CERCA VIVA. AF_05/2018 | UN | 37 | 19.89 | 735.93 | 24.57 | 909.09
6.4.G | SINAPI | 98516 | PLANTIO DE PALMEIRA COM ALTURA DE MUDA MENOR OU IGUAL A 2,00 M. AF_05/2018 | UN | 5 | 312.09 | 1560.45 | 385.52 | 1927.6
6.5.G | SINAPI | 98519 | REVOLVIMENTO E LIMPEZA MANUAL DE SOLO. AF_05/2018 | M2 | 1017.97 | 2.49 | 2534.74 | 3.07 | 3125.16
6.6.G | SINAPI | 98520 | APLICAÇÃO DE ADUBO EM SOLO. AF_05/2018 | M2 | 1017.97 | 5.46 | 5558.11 | 6.74 | 6861.11
6.7.G | COMPOSIÇÃO | COMP-SAQ/240 | ATERRO COM TERRA PRETA VEGETAL, PARA EXECUÇÃO DE GRAMADOS | M3 | 101.8 | 216.37 | 22026.46 | 267.28 | 27209.1
6.8.G | COMPOSIÇÃO | COMP-SAQ/1036 | IRRIGACAO DE ARVORE E/OU PALMEIRA COM CAMINHAO PIPA,INCLUSIVE FORNECIMENTO DA AGUA | UN | 780 | 1.03 | 803.4 | 1.27 | 990.6
6.9.G | COMPOSIÇÃO | COMP-SAQ/1037 | IRRIGACAO DE GRAMADO COM CAMINHAO PIPA,INCLUSIVE FORNECIMENTO DE AGUA | DAM2 | 610.78 | 34.05 | 20797.05 | 42.06 | 25689.4
6.10.G | SINAPI | 98510 | PLANTIO DE ÁRVORE ORNAMENTAL COM ALTURA DE MUDA MENOR OU IGUAL A 2,00 M. AF_05/2018 | UN | 8 | 43.66 | 349.28 | 53.93 | 431.44
6.11.G | COMPOSIÇÃO | COMP-SAQ/241 | LIMITADOR DE GRAMA EM PVC RECICLADO-LINHA PLANA. FORNECIMENTO E COLOCAÇÃO | M | 114.67 | 6.14 | 704.07 | 7.58 | 869.19
7.0.G |  | 10 | FUNDAÇÕES |  |  |  | 120514.64 |  | 148863.32
7.1.G | SINAPI | 96539 | FABRICAÇÃO, MONTAGEM E DESMONTAGEM DE FÔRMA PARA VIGA BALDRAME, EM CHAPA DE MADEIRA COMPENSADA RESINADA, E=17 MM, 2 UTILIZAÇÕES. AF_06/2017 | M2 | 301.55 | 141.53 | 42678.37 | 174.83 | 52719.98
7.2.G | SINAPI | 96543 | ARMAÇÃO DE BLOCO, VIGA BALDRAME E SAPATA UTILIZANDO AÇO CA-60 DE 5 MM - MONTAGEM. AF_06/2017 | KG | 168.27 | 21.27 | 3579.1 | 26.27 | 4420.45
7.3.G | SINAPI | 96544 | ARMAÇÃO DE BLOCO, VIGA BALDRAME OU SAPATA UTILIZANDO AÇO CA-50 DE 6,3 MM - MONTAGEM. AF_06/2017 | KG | 1186.2 | 19.48 | 23107.17 | 24.06 | 28539.97
7.4.G | SINAPI | 96545 | ARMAÇÃO DE BLOCO, VIGA BALDRAME OU SAPATA UTILIZANDO AÇO CA-50 DE 8 MM - MONTAGEM. AF_06/2017 | KG | 396.06 | 17.86 | 7073.63 | 22.06 | 8737.08
7.5.G | SINAPI | 96546 | ARMAÇÃO DE BLOCO, VIGA BALDRAME OU SAPATA UTILIZANDO AÇO CA-50 DE 10 MM - MONTAGEM. AF_06/2017 | KG | 298.24 | 15.78 | 4706.22 | 19.49 | 5812.69
7.6.G | COMPOSIÇÃO | COMP-SAQ/270 | CONCRETAGEM DE BLOCOS DE COROAMENTO E VIGAS BALDRAMES, FCK 25 MPA, COM USO DE BOMBA  LANÇAMENTO, ADENSAMENTO E ACABAMENTO. | M3 | 19.2 | 525.91 | 10097.47 | 649.65 | 12473.28
7.7.G | SINAPI | 96557 | CONCRETAGEM DE BLOCOS DE COROAMENTO E VIGAS BALDRAMES, FCK 30 MPA, COM USO DE BOMBA  LANÇAMENTO, ADENSAMENTO E ACABAMENTO. AF_06/2017 | M3 | 20.5 | 541.27 | 11096.03 | 668.63 | 13706.91
7.8.G | SINAPI | 96616 | LASTRO DE CONCRETO MAGRO, APLICADO EM BLOCOS DE COROAMENTO OU SAPATAS. AF_08/2017 | M3 | 9.38 | 661.52 | 6205.05 | 817.17 | 7665.05
7.9.G | SINAPI | 96624 | LASTRO COM MATERIAL GRANULAR (PEDRA BRITADA N.2), APLICADO EM PISOS OU LAJES SOBRE SOLO, ESPESSURA DE *10 CM*. AF_08/2017 | M3 | 12 | 142.47 | 1709.64 | 175.99 | 2111.88
7.10.G | SINAPI | 97083 | COMPACTAÇÃO MECÂNICA DE SOLO PARA EXECUÇÃO DE RADIER, PISO DE CONCRETO OU LAJE SOBRE SOLO, COM COMPACTADOR DE SOLOS A PERCUSSÃO. AF_09/2021 | M2 | 120 | 4 | 480 | 4.94 | 592.8
7.11.G | SINAPI | 97087 | CAMADA SEPARADORA PARA EXECUÇÃO DE RADIER, PISO DE CONCRETO OU LAJE SOBRE SOLO, EM LONA PLÁSTICA. AF_09/2021 | M2 | 120 | 1.67 | 200.4 | 2.06 | 247.2
7.12.G | SINAPI | 97096 | CONCRETAGEM DE RADIER, PISO DE CONCRETO OU LAJE SOBRE SOLO, FCK 30 MPA - LANÇAMENTO, ADENSAMENTO E ACABAMENTO. AF_09/2021 | M3 | 19.2 | 499.04 | 9581.56 | 616.46 | 11836.03
8.0.G |  | 13 | REVESTIMENTO DE PAREDES, TETOS E PISOS |  |  |  | 14107.49 |  | 17424.94
8.1.G | SINAPI | 87794 | EMBOÇO OU MASSA ÚNICA EM ARGAMASSA TRAÇO 1:2:8, PREPARO MANUAL, APLICADA MANUALMENTE EM PANOS CEGOS DE FACHADA (SEM PRESENÇA DE VÃOS), ESPESSURA DE 25 MM. AF_09/2022 | M2 | 195.72 | 48.82 | 9555.05 | 60.3 | 11801.91
8.2.G | SINAPI | 87910 | CHAPISCO APLICADO SOMENTE NA ESTRUTURA DE CONCRETO DA FACHADA, COM DESEMPENADEIRA DENTADA. ARGAMASSA INDUSTRIALIZADA COM PREPARO MANUAL. AF_10/2022 | M2 | 195.72 | 23.26 | 4552.44 | 28.73 | 5623.03
9.0.G |  | 14 | ESQUADRIAS DE PVC, FERRO, ALUMÍNIO OU MADEIRA, VIDRAÇAS E FERRAGENS |  |  |  | 147729.48 |  | 182455.03
9.1.G | COMPOSIÇÃO | COMP-SAQ/413 | GRADIL METÁLICO, RESISTENTE A AMBIENTES AGRESSIVOS, EXECUTADO EM PAINEL AÇO GALVANIZADO SOLDADO (GRAMATURA MÍNIMA 40G/M2), MALHA RETANGULAR 200X50MM E FIO AÇO DIÂMETRO MÍNIMO 4,3MM, FIXADOS PERMANENTEMENTE MONTANTE AÇO GALVANIZADO 60X40MM (GRAMATURA MINIMA 275G/M2), APARAFUSADOS BASE CONCRETO, EXCLUSIVE ESTA, PINTURA NAVAL, ESP.MÍNIMA 300MICRAS (PAINEL E MONTANTE),VERDE/BRANCA. FORNECIMENTO E COLOCAÇÃO | M2 | 378.392 | 272.45 | 103092.9 | 336.55 | 127347.82
9.2.G | COMPOSIÇÃO | COMP-SAQ/414 | PORTÃO DE ABRIR DE UMA OU DUAS FOLHAS, EM GRADIL METÁLICO, EXECUTADO EM PAINEL DE AÇO GALVANIZADO, SOLDADO (GRAMATURA MÍNIMA DE 40G/M²), MALHA RETANGULAR (200X50)MM E FIO DE AÇO COM BITOLA MÍNIMA DE 4,3MM, MONTANTES INTERMEDIÁRIOS DE AÇO GALVANIZADO DE (60 X 40)MM E NAS EXTREMIDADES MONTANTES COM DIMENSÕES MÍNIMAS DE (80 X 80)MM ENGASTADOS EM BASE DE CONCRETO (EXCLUSIVE ESTA), RESISTENTE A AMBIENTES AGRESSIVOS, COM PINTURA NAVAL, ESPESSURA MÍNIMA DE 300 MICRAS (PAINEL E MONTANTE), NAS CORES VERDE OU BRANCA, INCLUSIVE TRINCO, FERROLHO E DOBRADIÇAS. FORNECIMENTO E COLOCAÇÃO | M2 | 35.7 | 1230.68 | 43935.27 | 1520.25 | 54272.92
9.3.G | EMOP | 14.007.0276-0 | FECHADURA DE SOBREPOR,COM CILINDRO,EM LATAO,ACABAMENTO CROMADO,PARA PORTAO.FORNECIMENTO | UN | 7 | 55.57 | 388.99 | 66.11 | 462.77
9.4.G | EMOP | 14.007.0324-0 | CADEADO DE 50MM,C/DUPLA TRAVA,DISCO DE SEGURANCA ANTI-GAZUA,CORPO DE LATAO MACICO,CILINDRO DE LATAO TREFILADO.FORNECIMENTO | UN | 8 | 39.04 | 312.32 | 46.44 | 371.52
10.0.G |  | 15 | INSTALAÇÕES ELÉTRICAS, HIDRÁULICAS, SANITÁRIAS E MECÂNICAS |  |  |  | 1638767.04 |  | 2022030.22
10.1.G | COMPOSIÇÃO | COMP-SAQ/1028 | ELETRODUTO FLEXÍVEL CORRUGADO, PEAD, DN 32 (1 "), PARA REDE ENTERRADA DE DISTRIBUIÇÃO DE ENERGIA ELÉTRICA - FORNECIMENTO E INSTALAÇÃO. | M | 20 | 7.3 | 146 | 9.01 | 180.2
10.2.G | COMPOSIÇÃO | COMP-SAQ/663 | CABO DE COBRE RÍGIDO, ISOLAÇÃO EM XLPE OU EPR, ANTICHAMA, 1 CONDUTOR, 0,6/1,00 KV, SEÇÃO NOMINAL 6 MM², PARA DISTRIBUIÇÃO - FORNECIMENTO E INSTALAÇÃO. | M | 624 | 50.71 | 31643.04 | 62.64 | 39087.36
10.3.G | SINAPI | 91933 | CABO DE COBRE FLEXÍVEL ISOLADO, 10 MM², ANTI-CHAMA 0,6/1,0 KV, PARA CIRCUITOS TERMINAIS - FORNECIMENTO E INSTALAÇÃO. AF_12/2015 | M | 1945 | 15.39 | 29933.55 | 19.01 | 36974.45
10.4.G | COMPOSIÇÃO | COMP-SAQ/195 | CABO DE COBRE, RÍGIDO, CLASSE 2, ISOLAÇÃO EM PVC/A, ANTICHAMA BWF-B, 1 CONDUTOR, 450/750 V, SEÇÃO NOMINAL 25 MM², PARA DISTRIBUIÇÃO - FORNECIMENTO E INSTALAÇÃO | M | 385 | 27.02 | 10402.7 | 33.37 | 12847.45
10.5.G | COMPOSIÇÃO | COMP-SAQ/200 | CABO DE COBRE, RÍGIDO, ISOLAÇÃO EM PVC/A, ANTICHAMA BWF-B, 1 CONDUTOR, 0,6/1,0 KV, SEÇÃO NOMINAL 120 MM², PARA DISTRIBUIÇÃO - FORNECIMENTO E INSTALAÇÃO | M | 638 | 148.93 | 95017.34 | 183.97 | 117372.86
10.6.G | COMPOSIÇÃO | COMP-SAQ/310 | CABO DE COBRE, RÍGIDO, CLASSE 2, ISOLAÇÃO EM XLPE OU EPR, ANTICHAMA, 1 CONDUTOR, 0,6/1,0 KV, SEÇÃO NOMINAL 16 MM², PARA DISTRIBUIÇÃO - FORNECIMENTO E INSTALAÇÃO | M | 118 | 21.07 | 2486.26 | 26.02 | 3070.36
10.7.G | COMPOSIÇÃO | COMP-SAQ/316 | CABO DE COBRE, RÍGIDO, ISOLAÇÃO EM XLPE OU EPR, ANTICHAMA, 1 CONDUTOR, 0,6/1,0 KV, SEÇÃO NOMINAL 240 MM², PARA DISTRIBUIÇÃO - FORNECIMENTO E INSTALAÇÃO | M | 1915 | 226.98 | 434666.7 | 280.38 | 536927.7
10.8.G | SINAPI | 101632 | RELÉ FOTOELÉTRICO PARA COMANDO DE ILUMINAÇÃO EXTERNA 1000 W - FORNECIMENTO E INSTALAÇÃO. AF_08/2020 | UN | 1 | 27.02 | 27.02 | 33.37 | 33.37
10.9.G | SINAPI | 96985 | HASTE DE ATERRAMENTO 5/8 PARA SPDA - FORNECIMENTO E INSTALAÇÃO. AF_12/2017 | UN | 20 | 72.74 | 1454.8 | 89.85 | 1797
10.10.G | COMPOSIÇÃO | COMP-SAQ/133 | CAIXA DE INSPEÇÃO PARA ATERRAMENTO, CIRCULAR, EM PVC, DIÂMETRO INTERNO = 0,30X0,30M. | UN | 24 | 114.38 | 2745.12 | 141.29 | 3390.96
10.11.G | SINAPI | 97668 | ELETRODUTO FLEXÍVEL CORRUGADO, PEAD, DN 63 (2"), PARA REDE ENTERRADA DE DISTRIBUIÇÃO DE ENERGIA ELÉTRICA - FORNECIMENTO E INSTALAÇÃO. AF_12/2021 | M | 486 | 16.8 | 8164.8 | 20.75 | 10084.5
10.12.G | SINAPI | 97670 | ELETRODUTO FLEXÍVEL CORRUGADO, PEAD, DN 100 (4"), PARA REDE ENTERRADA DE DISTRIBUIÇÃO DE ENERGIA ELÉTRICA - FORNECIMENTO E INSTALAÇÃO. AF_12/2021 | M | 1429 | 32.04 | 45785.16 | 39.57 | 56545.53
10.13.G | COMPOSIÇÃO | COMP-SAQ/598 | CAIXA ENTERRADA ELÉTRICA RETANGULAR, EM ALVENARIA COM BLOCOS DE CONCRETO, FUNDO COM BRITA, DIMENSÕES INTERNAS: 1X1X0,8 M. AF_12/2020 | UN | 6 | 756.83 | 4540.98 | 934.91 | 5609.46
10.14.G | COMPOSIÇÃO | COMP-SAQ/606 | COLOCAÇÃO DE EQUIPAMENTOS DE COMANDO DE CIRCUITO, PADRÃO RIOLUZ, COM FORNECIMENTO DE FERRAGENS DE FIXAÇÃO; INCLUSIVE O FORNECIMENTO DO COMANDO PARA ILUMINAÇÃO PÚBLICA, TRIFÁSICO, CAPACIDADE PARA ATÉ 45A TIPO CRJ-07, 220/127V | UN | 1 | 4801.45 | 4801.45 | 5931.23 | 5931.23
10.15.G | COMPOSIÇÃO | COMP-SAQ/1102 | INSUMOS PARA MONTAGEM DO BANCO DE DUTOS SUBTERRÂNEO - OBRA BARREIRA (TRALHÃO) | M | 1429 | 33.67 | 48114.43 | 40.06 | 57245.74
10.16.G | COMPOSIÇÃO | COMP-SAQ/604 | FITA DE SINALIZAÇÃO SUBTERRÂNEA PARA REDE ENTERRADA DE DISTRIBUIÇÃO DE ENERGIA ELÉTRICA – FORNECIMENTO E INSTALAÇÃO. AF_12/2021 | M | 1429 | 0.96 | 1371.84 | 1.18 | 1686.22
10.17.G | COMPOSIÇÃO | COMP-SAQ/1023 | CABO PP DE COBRE FLEXÍVEL, 3X2,5MM², ANTICHAMA 750V, PARA CIRCUITOS TERMINAIS - FORNECIMENTO E INSTALAÇÃO. | M | 264 | 9.07 | 2394.48 | 11.2 | 2956.8
10.18.G | SINAPI | 102109 | SUPORTE PARA TRANSFORMADOR EM POSTE DE CONCRETO CIRCULAR - FORNECIMENTO E INSTALAÇÃO. AF_12/2020 | UN | 1 | 84.6 | 84.6 | 104.5 | 104.5
10.19.G | COMPOSIÇÃO | COMP-SAQ/625 | ELETRODUTO DE FERRO GALVANIZADO,TIPO MEDIO,DIAMETRO DE 2",INCLUSIVELUVA DE EMENDAS,EXCLUSIVE ABERTURA E FECHAMENTO D E RASGO.FORNECIMENTO E ASSENTAMENTO | M | 6 | 44.34 | 266.04 | 54.77 | 328.62
10.20.G | COMPOSIÇÃO | COMP-SAQ/597 | CAIXA ENTERRADA ELÉTRICA RETANGULAR, EM ALVENARIA COM BLOCOS DE CONCRETO, FUNDO COM BRITA, DIMENSÕES INTERNAS: 1X1X1,20 M. AF_12/2020 | UN | 8 | 1030.95 | 8247.6 | 1273.53 | 10188.24
10.21.G | SINAPI | 90694 | TUBO DE PVC PARA REDE COLETORA DE ESGOTO DE PAREDE MACIÇA, DN 100 MM, JUNTA ELÁSTICA - FORNECIMENTO E ASSENTAMENTO. AF_01/2021 | M | 168.25 | 47.25 | 7949.81 | 58.36 | 9819.07
10.22.G | SINAPI | 90695 | TUBO DE PVC PARA REDE COLETORA DE ESGOTO DE PAREDE MACIÇA, DN 150 MM, JUNTA ELÁSTICA - FORNECIMENTO E ASSENTAMENTO. AF_01/2021 | M | 201.93 | 88.98 | 17967.73 | 109.91 | 22194.12
10.23.G | SINAPI | 90696 | TUBO DE PVC PARA REDE COLETORA DE ESGOTO DE PAREDE MACIÇA, DN 200 MM, JUNTA ELÁSTICA - FORNECIMENTO E ASSENTAMENTO. AF_01/2021 | M | 19.08 | 147.92 | 2822.31 | 182.72 | 3486.29
10.24.G | SINAPI | 97974 | POÇO DE INSPEÇÃO CIRCULAR PARA ESGOTO, EM CONCRETO PRÉ-MOLDADO, DIÂMETRO INTERNO = 0,60 M, PROFUNDIDADE = 0,90 M, EXCLUINDO TAMPÃO. AF_12/2020_PA | UN | 8 | 446.73 | 3573.84 | 551.84 | 4414.72
10.25.G | COMPOSIÇÃO | COMP-SAQ/354 | POÇO DE INSPEÇÃO CIRCULAR PARA ESGOTO, EM CONCRETO PRÉ-MOLDADO, DIÂMETRO INTERNO = 0,60 M, PROFUNDIDADE = 1,10 M, EXCLUINDO TAMPÃO. | UN | 4 | 529.5 | 2118 | 654.09 | 2616.36
10.26.G | SINAPI | 102139 | BASE PARA POÇO DE VISITA CIRCULAR PARA ESGOTO, EM CONCRETO PRÉ-MOLDADO, DIÂMETRO INTERNO = 1,20 M, PROFUNDIDADE = 1,60 M, EXCLUINDO TAMPÃO. AF_12/2020_PA | UN | 23 | 1586.43 | 36487.89 | 1959.71 | 45073.33
10.27.G | SINAPI | 97987 | ACRÉSCIMO PARA POÇO DE VISITA CIRCULAR PARA ESGOTO, EM CONCRETO PRÉ-MOLDADO, DIÂMETRO INTERNO = 1,2 M. AF_12/2020 | M | 4.5 | 529.91 | 2384.59 | 654.59 | 2945.65
10.28.G | COMPOSIÇÃO | COMP-SAQ/619 | POÇO PARA ELEVATÓRIA FEITO COM ANEL LISO CIRCULAR, EM CONCRETO PRÉ-MOLDADO, DIÂMETRO INTERNO = 2,50 M, ALTURA INTERNA = 3,00 M,INCLUSIVE IMPERMEABILIZAÇÃO COM ARGAMASSA POLIMÉRICA EM 3 DEMÃOS, TAMPA EM CONCRETO PRÉ-MOLDADO COM BASE PARA TAMPÃO EM FERRO FUNDIDO TIPO FOFO CLASSE B125, CARGA MAX 12,5 T, REDONDO DIÂMETRO IGUAL A 60CM,INCLUSIVE ESTE, BEM COMO, FUNDO EM CONCRETO SOBRE LASTRO DE BRITA. | UN | 1 | 6645.78 | 6645.78 | 8209.53 | 8209.53
10.29.G | COMPOSIÇÃO | COMP-SAQ/303 | CAIXA DE GORDURA DUPLA, CILINDRICA, PRÉ-FABRICADA EM ANEIS DE CONCRETO, COM DIÂMETRO DE 60CM E PROFUNDIDADE TOTAL DE 90CM COM TAMPA DE CONCRETO, INCLUSIVE REVESTIMENTO INTERNO EM ARGAMASSA DE CIMENTO E AREIA COM ADITIVO IMPERMEABILIZANTE NO TRAÇO 1:3 (CIMENTO E AREIA), COM ESPESSURA DE 1CM. FORNECIMENTO E COLOCAÇÃO | UN | 2 | 388.19 | 776.38 | 479.53 | 959.06
10.30.G | COMPOSIÇÃO | COMP-SAQ/301 | CAIXA DE GORDURA ESPECIAL DE ALVENARIA DE TIJOLOS MACICOS(7X10X20CM),EM PAREDES DE UMA VEZ(0,20M),MEDINDO 1,00X1,00X0,90M,INCLUSIVE REVESTIMENTO INTERNO EM ARGAMASSA DE CIMENTO E AREIA COM ADITIVO IMPERMEABILIZANTE, NO TRACO 1:3 (CIMENTO E AREIA),COM ESPESSURA DE 1,0CM, EXCLUSIVE TAMPAO DEFERRO FUNDIDO | UN | 1 | 2317.61 | 2317.61 | 2862.94 | 2862.94
10.31.G | COMPOSIÇÃO | COMP-SAQ/302 | CAIXA DE GORDURA ESPECIAL DE ALVENARIA DE TIJOLOS MACICOS(7X10X20CM),EM PAREDES DE UMA VEZ(0,20M),MEDINDO 1,50X1,50X0,90M,INCLUSIVE REVESTIMENTO INTERNO EM ARGAMASSA DE CIMENTO E AREIA COM ADITIVO IMPERMEABILIZANTE, NO TRACO 1:3 (CIMENTO E AREIA),COM ESPESSURA DE 1,0CM, EXCLUSIVE TAMPAO DEFERRO FUNDIDO | UN | 1 | 3497.85 | 3497.85 | 4320.89 | 4320.89
10.32.G | COMPOSIÇÃO | COMP-SAQ/304 | VÁLVULA DE RETENÇÃO, PVC, ESGOTO PREDIAL, DN 150MM, JUNTA ELÁSTICA, FORNECIDO E INSTALADO EM SUBCOLETOR OU COLETOR PREDIAL DE ESGOTO SANITÁRIO. | UN | 2 | 228.8 | 457.6 | 282.63 | 565.26
10.33.G | COMPOSIÇÃO | COMP-SAQ/1103 | POÇO DE GRADEAMENTO FEITO COM ANEL LISO CIRCULAR, EM CONCRETO PRÉ-MOLDADO, DIÂMETRO INTERNO = 1,20 M, ALTURA INTERNA = 3,20 M,INCLUSIVE IMPERMEABILIZAÇÃO COM ARGAMASSA POLIMÉRICA EM 3 DEMÃOS, TAMPA EM CONCRETO PRÉ-MOLDADO, BEM COMO, FUNDO EM CONCRETO SOBRE LASTRO DE BRITA. | UN | 1 | 2480.92 | 2480.92 | 3064.68 | 3064.68
10.34.G | COTAÇÃO | COTAÇÃO 212 | ESTAÇÃO DE TRATAMENTO DE ESGOTO PARA ATENDER UMA VAZÃO MÉDIA DE 3,81M³/H E UMA VAZÃO MÁXIMA DE 6,86M³/H. FORNECIMENTO E INSTALAÇÃO. | UN | 1 | 179000 | 179000 | 221118.7 | 221118.7
10.35.G | SINAPI | 98114 | TAMPA CIRCULAR PARA ESGOTO E DRENAGEM, EM FERRO FUNDIDO, DIÂMETRO INTERNO = 0,6 M. AF_12/2020 | UN | 26 | 702.74 | 18271.24 | 868.09 | 22570.34
10.36.G | SINAPI | 89547 | LUVA SIMPLES, PVC, SERIE R, ÁGUA PLUVIAL, DN 75 MM, JUNTA ELÁSTICA, FORNECIDO E INSTALADO EM RAMAL DE ENCAMINHAMENTO. AF_06/2022 | UN | 2 | 23.52 | 47.04 | 29.05 | 58.1
10.37.G | SINAPI | 89554 | LUVA SIMPLES, PVC, SERIE R, ÁGUA PLUVIAL, DN 100 MM, JUNTA ELÁSTICA, FORNECIDO E INSTALADO EM RAMAL DE ENCAMINHAMENTO. AF_06/2022 | UN | 3 | 30.09 | 90.27 | 37.17 | 111.51
10.38.G | SINAPI | 89677 | LUVA SIMPLES, PVC, SERIE R, ÁGUA PLUVIAL, DN 150 MM, JUNTA ELÁSTICA, FORNECIDO E INSTALADO EM CONDUTORES VERTICAIS DE ÁGUAS PLUVIAIS. AF_06/2022 | UN | 8 | 81.88 | 655.04 | 101.14 | 809.12
10.39.G | SINAPI | 89576 | TUBO PVC, SÉRIE R, ÁGUA PLUVIAL, DN 75 MM, FORNECIDO E INSTALADO EM CONDUTORES VERTICAIS DE ÁGUAS PLUVIAIS. AF_06/2022 | M | 15 | 27.1 | 406.5 | 33.47 | 502.05
10.40.G | SINAPI | 89578 | TUBO PVC, SÉRIE R, ÁGUA PLUVIAL, DN 100 MM, FORNECIDO E INSTALADO EM CONDUTORES VERTICAIS DE ÁGUAS PLUVIAIS. AF_06/2022 | M | 18.31 | 33.79 | 618.69 | 41.74 | 764.25
10.41.G | SINAPI | 89580 | TUBO PVC, SÉRIE R, ÁGUA PLUVIAL, DN 150 MM, FORNECIDO E INSTALADO EM CONDUTORES VERTICAIS DE ÁGUAS PLUVIAIS. AF_06/2022 | M | 47.84 | 69.64 | 3331.57 | 86.02 | 4115.19
10.42.G | SINAPI | 89580 | TUBO PVC, SÉRIE R, ÁGUA PLUVIAL, DN 150 MM, FORNECIDO E INSTALADO EM CONDUTORES VERTICAIS DE ÁGUAS PLUVIAIS. AF_06/2022 | M | 5.31 | 69.64 | 369.78 | 82.85 | 439.93
10.43.G | SINAPI | 94869 | TUBO DE PEAD CORRUGADO DE DUPLA PAREDE PARA REDE COLETORA DE ESGOTO, DN 250 MM, JUNTA ELÁSTICA INTEGRADA - FORNECIMENTO E ASSENTAMENTO. AF_01/2021 | M | 73.86 | 195.33 | 14427.07 | 241.29 | 17821.67
10.44.G | SINAPI | 98114 | TAMPA CIRCULAR PARA ESGOTO E DRENAGEM, EM FERRO FUNDIDO, DIÂMETRO INTERNO = 0,6 M. AF_12/2020 | UN | 37 | 702.74 | 26001.38 | 868.09 | 32119.33
10.45.G | SINAPI | 99252 | BASE PARA POÇO DE VISITA RETANGULAR PARA DRENAGEM, EM ALVENARIA COM BLOCOS DE CONCRETO, DIMENSÕES INTERNAS = 1X1 M, PROFUNDIDADE = 1,40 M, EXCLUINDO TAMPÃO. AF_12/2020_PA | UN | 7 | 2710.66 | 18974.62 | 3348.47 | 23439.29
10.46.G | COMPOSIÇÃO | COMP-SAQ/614 | BASE PARA POÇO DE VISITA RETANGULAR PARA DRENAGEM, EM ALVENARIA COM BLOCOS DE CONCRETO, DIMENSÕES INTERNAS = 1X1 M, PROFUNDIDADE = 1,00 M, EXCLUINDO TAMPÃO. AF_12/2020_PA | UN | 3 | 2317.81 | 6953.43 | 2863.19 | 8589.57
10.47.G | SINAPI | 99254 | ACRÉSCIMO PARA POÇO DE VISITA RETANGULAR PARA DRENAGEM, EM ALVENARIA COM BLOCOS DE CONCRETO, DIMENSÕES INTERNAS = 1X1 M. AF_12/2020 | M | 1.3 | 1350.76 | 1755.98 | 1668.59 | 2169.16
10.48.G | COMPOSIÇÃO | COMP-SAQ/615 | BASE PARA POÇO DE VISITA RETANGULAR PARA DRENAGEM, EM ALVENARIA COM BLOCOS DE CONCRETO, DIMENSÕES INTERNAS = 1,20X1,20 M, PROFUNDIDADE = 1,20 M, EXCLUINDO TAMPÃO. AF_12/2020_PA | UN | 17 | 3197.27 | 54353.59 | 3949.58 | 67142.86
10.49.G | COMPOSIÇÃO | COMP-SAQ/616 | ACRÉSCIMO PARA POÇO DE VISITA RETANGULAR PARA DRENAGEM, EM ALVENARIA COM BLOCOS DE CONCRETO, DIMENSÕES INTERNAS = 1,20X1,20 M. AF_12/2020 | M | 17.9 | 1906.56 | 34127.42 | 2355.17 | 42157.54
10.50.G | SINAPI | 99268 | POÇO DE INSPEÇÃO CIRCULAR PARA DRENAGEM, EM CONCRETO PRÉ-MOLDADO, DIÂMETRO INTERNO = 0,60 M, PROFUNDIDADE = 0,90 M, EXCLUINDO TAMPÃO. AF_12/2020_PA | UN | 10 | 442.74 | 4427.4 | 546.91 | 5469.1
10.51.G | SINAPI | 103007 | CAIXA COM GRELHA RETANGULAR DE FERRO FUNDIDO, EM ALVENARIA COM TIJOLOS CERÂMICOS MACIÇOS, DIMENSÕES INTERNAS: 0,30 X 1,00 X 0,5 M. AF_08/2021 | UN | 30 | 1149.14 | 34474.2 | 1419.53 | 42585.9
10.52.G | SINAPI | 103376 | TUBO PEAD LISO PARA REDE DE ÁGUA OU ESGOTO, DIÂMETRO DE 110 MM, JUNTA SOLDADA (NÃO INCLUI A EXECUÇÃO DE SOLDA) - FORNECIMENTO E ASSENTAMENTO. AF_12/2021 | M | 98.71 | 133.1 | 13138.3 | 164.41 | 16228.91
10.53.G | SINAPI | 103377 | TUBO PEAD LISO PARA REDE DE ÁGUA OU ESGOTO, DIÂMETRO DE 160 MM, JUNTA SOLDADA (NÃO INCLUI A EXECUÇÃO DE SOLDA) - FORNECIMENTO E ASSENTAMENTO. AF_12/2021 | M | 55.1 | 284.59 | 15680.9 | 351.55 | 19370.4
10.54.G | SINAPI | 103379 | TUBO PEAD LISO PARA REDE DE ÁGUA OU ESGOTO, DIÂMETRO DE 200 MM, JUNTA SOLDADA (NÃO INCLUI A EXECUÇÃO DE SOLDA) - FORNECIMENTO E ASSENTAMENTO. AF_12/2021 | M | 65.17 | 442.93 | 28865.74 | 547.15 | 35657.76
10.55.G | SINAPI | 94871 | TUBO DE PEAD CORRUGADO DE DUPLA PAREDE PARA REDE COLETORA DE ESGOTO, DN 300 MM, JUNTA ELÁSTICA INTEGRADA - FORNECIMENTO E ASSENTAMENTO. AF_01/2021 | M | 19.49 | 305.7 | 5958.09 | 377.63 | 7360
10.56.G | SINAPI | 90745 | ASSENTAMENTO DE TUBO DE PVC CORRUGADO DE DUPLA PAREDE PARA REDE COLETORA DE ESGOTO, DN 400 MM, JUNTA ELÁSTICA (NÃO INCLUI FORNECIMENTO). AF_01/2021 | M | 289.48 | 12.17 | 3522.97 | 15.03 | 4350.88
10.57.G | COMPOSIÇÃO | COMP-SAQ/617 | TUBO DE PEAD CORRUGADO DE DUPLA PAREDE PARA REDE COLETORA DE ESGOTO, DN 400 MM - FORNECIMENTO | M | 289.48 | 489.88 | 141810.46 | 605.14 | 175175.92
10.58.G | SINAPI | 90708 | TUBO DE PEAD CORRUGADO DE DUPLA PAREDE PARA REDE COLETORA DE ESGOTO, DN 600 MM, JUNTA ELÁSTICA INTEGRADA - FORNECIMENTO E ASSENTAMENTO. AF_01/2021 | M | 158.23 | 1104.43 | 174753.95 | 1364.3 | 215873.18
10.59.G | SINAPI | 102990 | CANALETA MEIA CANA PRÉ-MOLDADA DE CONCRETO (D = 30 CM) - FORNECIMENTO E INSTALAÇÃO. AF_08/2021 | M | 57.41 | 51.12 | 2934.79 | 63.14 | 3624.86
10.60.G | COMPOSIÇÃO | COMP-SAQ/622 | GRELHA PARA CANALETA DE FERRO FUNDIDO,COM CAIXILHO,COM (30X100)CM,CONFORME ABNT NBR 10160.FORNECIMENTO E ASSENTAMENTO | M | 57.41 | 129.17 | 7415.64 | 159.56 | 9160.33
10.61.G | SINAPI | 89524 | JOELHO 45 GRAUS, PVC, SERIE R, ÁGUA PLUVIAL, DN 75 MM, JUNTA ELÁSTICA, FORNECIDO E INSTALADO EM RAMAL DE ENCAMINHAMENTO. AF_06/2022 | UN | 1 | 31.64 | 31.64 | 39.08 | 39.08
10.62.G | SINAPI | 89531 | JOELHO 45 GRAUS, PVC, SERIE R, ÁGUA PLUVIAL, DN 100 MM, JUNTA ELÁSTICA, FORNECIDO E INSTALADO EM RAMAL DE ENCAMINHAMENTO. AF_06/2022 | UN | 1 | 40.03 | 40.03 | 49.44 | 49.44
10.63.G | SINAPI | 102750 | BOCA PARA BUEIRO SIMPLES TUBULAR D = 60 CM EM CONCRETO, ALAS COM ESCONSIDADE DE 30°, INCLUINDO FÔRMAS E MATERIAIS. AF_07/2021 | UN | 1 | 2823.2 | 2823.2 | 3487.49 | 3487.49
10.64.G | SINAPI | 90724 | JUNTA ARGAMASSADA ENTRE TUBO DN 100 MM E O POÇO DE VISITA/ CAIXA DE CONCRETO OU ALVENARIA EM REDES DE ESGOTO. AF_01/2021 | UN | 62 | 31.91 | 1978.42 | 39.41 | 2443.42
10.65.G | SINAPI | 90724 | JUNTA ARGAMASSADA ENTRE TUBO DN 100 MM E O POÇO DE VISITA/ CAIXA DE CONCRETO OU ALVENARIA EM REDES DE ESGOTO. AF_01/2021 | UN | 50 | 31.91 | 1595.5 | 39.41 | 1970.5
10.66.G | SINAPI | 90726 | JUNTA ARGAMASSADA ENTRE TUBO DN 200 MM E O POÇO/ CAIXA DE CONCRETO OU ALVENARIA EM REDES DE ESGOTO. AF_01/2021 | UN | 16 | 46.54 | 744.64 | 57.49 | 919.84
10.67.G | SINAPI | 90727 | JUNTA ARGAMASSADA ENTRE TUBO DN 250 MM E O POÇO DE VISITA/ CAIXA DE CONCRETO OU ALVENARIA EM REDES DE ESGOTO. AF_01/2021 | UN | 10 | 53.83 | 538.3 | 66.49 | 664.9
10.68.G | SINAPI | 90728 | JUNTA ARGAMASSADA ENTRE TUBO DN 300 MM E O POÇO DE VISITA/ CAIXA DE CONCRETO OU ALVENARIA EM REDES DE ESGOTO. AF_01/2021 | UN | 4 | 61.12 | 244.48 | 75.5 | 302
10.69.G | SINAPI | 90730 | JUNTA ARGAMASSADA ENTRE TUBO DN 400 MM E O POÇO DE VISITA/ CAIXA DE CONCRETO OU ALVENARIA EM REDES DE ESGOTO. AF_01/2021 | UN | 52 | 75.68 | 3935.36 | 93.48 | 4860.96
10.70.G | SINAPI | 90732 | JUNTA ARGAMASSADA ENTRE TUBO DN 600 MM E O POÇO DE VISITA/ CAIXA DE CONCRETO OU ALVENARIA EM REDES DE ESGOTO. AF_01/2021 | UN | 18 | 104.83 | 1886.94 | 129.49 | 2330.82
10.71.G | SINAPI | 101795 | CAIXA ENTERRADA PARA INSTALAÇÕES TELEFÔNICAS TIPO R1, EM ALVENARIA COM BLOCOS DE CONCRETO, DIMENSÕES INTERNAS: 0,35X0,60X0,60 M, EXCLUINDO TAMPÃO. AF_12/2020 | UN | 9 | 611.08 | 5499.72 | 754.86 | 6793.74
10.72.G | SINAPI | 101798 | TAMPA PARA CAIXA TIPO R1, EM FERRO FUNDIDO, DIMENSÕES INTERNAS: 0,40 X 0,60 M - FORNECIMENTO E INSTALAÇÃO. AF_12/2020 | UN | 9 | 378.18 | 3403.62 | 467.16 | 4204.44
10.73.G | SINAPI | 89403 | TUBO, PVC, SOLDÁVEL, DN 32MM, INSTALADO EM RAMAL DE DISTRIBUIÇÃO DE ÁGUA - FORNECIMENTO E INSTALAÇÃO. AF_06/2022 | M | 68.37 | 22.18 | 1516.44 | 26.38 | 1803.6
10.74.G | SINAPI | 89402 | TUBO, PVC, SOLDÁVEL, DN 25MM, INSTALADO EM RAMAL DE DISTRIBUIÇÃO DE ÁGUA - FORNECIMENTO E INSTALAÇÃO. AF_06/2022 | M | 13.6 | 14.51 | 197.33 | 17.92 | 243.71
10.75.G | SINAPI | 89415 | CURVA 90 GRAUS, PVC, SOLDÁVEL, DN 32MM, INSTALADO EM RAMAL DE DISTRIBUIÇÃO DE ÁGUA - FORNECIMENTO E INSTALAÇÃO. AF_06/2022 | UN | 1 | 18.81 | 18.81 | 23.23 | 23.23
10.76.G | SINAPI | 89436 | ADAPTADOR CURTO COM BOLSA E ROSCA PARA REGISTRO, PVC, SOLDÁVEL, DN 32MM X 1 , INSTALADO EM RAMAL DE DISTRIBUIÇÃO DE ÁGUA - FORNECIMENTO E INSTALAÇÃO. AF_06/2022 | UN | 1 | 9.48 | 9.48 | 11.71 | 11.71
10.77.G | SINAPI | 89429 | ADAPTADOR CURTO COM BOLSA E ROSCA PARA REGISTRO, PVC, SOLDÁVEL, DN 25MM X 3/4 , INSTALADO EM RAMAL DE DISTRIBUIÇÃO DE ÁGUA - FORNECIMENTO E INSTALAÇÃO. AF_06/2022 | UN | 1 | 7.13 | 7.13 | 8.8 | 8.8
10.78.G | SINAPI | 89434 | LUVA SOLDÁVEL E COM ROSCA, PVC, SOLDÁVEL, DN 32MM X 1 , INSTALADO EM RAMAL DE DISTRIBUIÇÃO DE ÁGUA - FORNECIMENTO E INSTALAÇÃO. AF_06/2022 | UN | 11 | 12.62 | 138.82 | 15.58 | 171.38
10.79.G | SINAPI | 89385 | LUVA SOLDÁVEL E COM ROSCA, PVC, SOLDÁVEL, DN 25MM X 3/4 , INSTALADO EM RAMAL OU SUB-RAMAL DE ÁGUA - FORNECIMENTO E INSTALAÇÃO. AF_06/2022 | UN | 2 | 8.45 | 16.9 | 10.43 | 20.86
11.0.G |  | 16 | COBERTURAS, ISOLAMENTOS E IMPERMEABILIZAÇÕES |  |  |  | 12499 |  | 15438.21
11.1.G | SINAPI | 98557 | IMPERMEABILIZAÇÃO DE SUPERFÍCIE COM EMULSÃO ASFÁLTICA, 2 DEMÃOS AF_06/2018 | M2 | 294.51 | 42.44 | 12499 | 52.42 | 15438.21
12.0.G |  | 17 | PINTURAS |  |  |  | 7211.75 |  | 8900.12
12.1.G | SINAPI | 95305 | TEXTURA ACRÍLICA, APLICAÇÃO MANUAL EM PAREDE, UMA DEMÃO. AF_09/2016 | M2 | 83.88 | 15.78 | 1323.62 | 19.49 | 1634.82
12.2.G | SINAPI | 102498 | PINTURA DE MEIO-FIO COM TINTA BRANCA A BASE DE CAL (CAIAÇÃO). AF_05/2021 | M | 842.31 | 1.89 | 1591.96 | 2.33 | 1962.58
12.3.G | SINAPI | 102500 | PINTURA DE DEMARCAÇÃO DE VAGA COM TINTA ACRÍLICA, E = 10 CM, APLICAÇÃO MANUAL. AF_05/2021 | M | 541.1 | 4.92 | 2662.21 | 6.07 | 3284.47
12.4.G | SINAPI | 102501 | PINTURA DE FAIXA DE PEDESTRE OU ZEBRADA COM TINTA ACRÍLICA, E = 30 CM, APLICAÇÃO MANUAL. AF_05/2021 | M2 | 16 | 27.65 | 442.4 | 34.15 | 546.4
12.5.G | SINAPI | 102513 | PINTURA DE SÍMBOLOS E TEXTOS COM TINTA ACRÍLICA, DEMARCAÇÃO COM FITA ADESIVA E APLICAÇÃO COM ROLO. AF_05/2021 | M2 | 22.21 | 53.65 | 1191.56 | 66.27 | 1471.85
13.0.G |  | 21 | ILUMINAÇÃO PÚBLICA |  |  |  | 230260.48 |  | 278421.68
13.1.G | COMPOSIÇÃO | COMP-SAQ/602 | POSTE COMPOSTO DE POLIÉSTER REFORÇADO COM FIBRA DE VIDRO - PRFV, SEÇÃO ÚNICA, ALTURA TOTAL DE 12 M, ALTURA ÚTIL DE 10 M, CONICIDADE NORMAL, TIPO LEVE, CARGA NOMINAL DE 400 DAN, DIÂMETRO NO TOPO DE 180 MM, ENGASTADO, ESPECIFICAÇÃO EM-RIOLUZ Nº101. FORNECIMENTO, EXCLUSIVE ASSENTAMENTO. | UN | 20 | 6612.78 | 132255.6 | 7867.88 | 157357.6
13.2.G | COMPOSIÇÃO | COMP-SAQ/599 | CONECTOR TIPO CUNHA,EM LIGA DE COBRE ESTANHADO,PARA A FIXACAO DE CONDUTORES DE ALUMINIO OU COBRE,POR EFEITO DE MOLA,MODELO Nº2,PADRAO RIOLUZ,TIPO H.FORNECIMENTO E INSTALACAO | UN | 20 | 20.97 | 419.4 | 25.9 | 518
13.3.G | COMPOSIÇÃO | COMP-SAQ/600 | CONECTOR PERFURANTE P/REDE SUBTERRANEA,TENSAO DE APLICACAO:0,6/1KV,CORPO ISOLADO RESISTENTE AO AMBIENTE DO SUBSOLO,NAS CORES BRANCA OU BEGE CLARO,CONTATO DENTADO:LIGA DE ALUMINIO ESTANHADO,C/CAMADA DE ESPESSURA MINIMA 8MM E CONDUTIVIDADE ELETRICA MINIMA 98% IACS A 20ºC,GRAU DE PROTECAO:IP-65,P/CABOS:PRINCIPAL:6MM2-185MM2 E DERIVACAO:1,5MM2-10MM2.FORNECIMENTO | UN | 60 | 26.39 | 1583.4 | 32.59 | 1955.4
13.4.G | COMPOSIÇÃO | COMP-SAQ/601 | CONECTOR DE ATERRAMENTO TIPO KC 22H, BURNDY OU SIMILAR, COM APLICAÇÃO EM LIGAÇÕES DE 30CM DE FITA ISOLANTE E 60CM DE AUTO FUSÃO. FORNECIMENTO E INSTALAÇÃO. | UN | 4 | 61.01 | 244.04 | 75.36 | 301.44
13.5.G | SINAPI | 101657 | LUMINÁRIA DE LED PARA ILUMINAÇÃO PÚBLICA, DE 98 W ATÉ 137 W - FORNECIMENTO E INSTALAÇÃO. AF_08/2020 | UN | 80 | 579.45 | 46356 | 715.79 | 57263.2
13.6.G | COMPOSIÇÃO | COMP-SAQ/603 | NÚCLEO QUADRUPLO PARA LUMINÁRIAS EM AÇO DE BAIXO TEOR DE CARBONO SAE 1010/1020 GALVANIZADO A FUSÃO, INTERNA E EXTERNAMENTE POR IMERSÃO ÚNICA EM BANHO DE ZINCO, CONFORME NBR-7398 E 7400 DA ABNT, NÚCLEO DIÂMETRO INTERNO DE 68MM, BRAÇOS COM DIÂMETRO EXTERNO DE 48MM, COMPRIMENTO DE 140MM, CONFORME DESENHO A2-1791-PD E ESPECIFICAÇÃO EM-RIOLUZ Nº 40. FORNECIMENTO E INSTALAÇÃO. | UN | 20 | 332.67 | 6653.4 | 410.94 | 8218.8
13.7.G | SINAPI | 100614 | ASSENTAMENTO DE POSTE DE CONCRETO COM COMPRIMENTO NOMINAL DE 12 M, CARGA NOMINAL DE 400 DAN, ENGASTAMENTO BASE CONCRETADA COM 1 M DE CONCRETO E 0,8 M DE SOLO (NÃO INCLUI FORNECIMENTO). AF_11/2019 | UN | 20 | 894.84 | 17896.8 | 1105.39 | 22107.8
13.8.G | SINAPI | 101009 | CARGA, MANOBRA E DESCARGA DE POSTE DE CONCRETO EM CAMINHÃO CARROCERIA COM GUINDAUTO (MUNCK) 11,7 TM. AF_07/2020 | T | 8 | 40.69 | 325.52 | 50.26 | 402.08
13.9.G | COMPOSIÇÃO | COMP-SAQ/608 | CAIXA HAND-HOLE, PRÉ-MOLDADA, EM ANEL DE CONCRETO, CONFORME PROJETO Nº A4-1683-PD, RIOLUZ, COM DIMENSOES DE 0,60X0,60M, EXCLUSIVE ESCAVAÇÃO, REATERRO, INCLUSIVE TAMPÃO. FORNECIMENTO E ASSENTAMENTO | UN | 24 | 1021.93 | 24526.32 | 1262.39 | 30297.36
------------------------------- SUBTOTAL DO ORÇAMENTO (S/ ADM E ENCARGOS COMPLEMENTARES) ------------------------------------- | [5 empty] | SEM BDI | 38310835.32 | COM BDI | 47259766.21
H |  |  | ADMINISTRAÇÃO LOCAL |  |  |  | 1811095 |  | 2237245
20.0.H |  | ADM | ADMINISTRAÇÃO LOCAL |  |  |  | 1811095 |  | 2237245
20.1.H | COMPOSIÇÃO | 01.090.9999-6 | ADMINISTRAÇÃO LOCAL, UNIDADE DE REFERÊNCIA E ENCARGOS COMPLEMENTARES. | % | 100 | 18110.95 | 1811095 | 22372.45 | 2237245
------------------------------- TOTAL DO ORÇAMENTO (C/ ADM E ENCARGOS COMPLEMENTARES) ------------------------------------- | [5 empty] | SEM BDI | 40121930.32 | COM BDI | 49497011.21
NOTAS:
1) OS ITENS QUE CONTIVEREM SEUS CÓDIGOS EM NEGRITO POSSUEM BDI COM CUSTOS ADMINISTRATIVOS MENORES.
2) NA ELABORAÇÃO DESTA PLANILHA ORÇAMENTÁRIA FORAM ADOTADOS OS SERVIÇOS COM CUSTOS NÃO DESONERADOS.
3) OS ITENS REFERENTES A ADMINISTRAÇÃO LOCAL E ENCARGOS COMPLEMENTARES DEVEM SER PAGOS EM PARCELAS PROPORCIONAIS AO DESEMBOLSO FINANCEIRO DAS MEDIÇÕES, CONFORME ITEM 9.3.3.2 DO ACÓRDÃO TCU Nº 2622/2013 - PLENÁRIO("estabelecer, nos editais de licitação, critério objetivo de medição para a administração local, estipulando pagamentos proporcionais à execução financeira da obra, abstendo-se de utilizar critério de pagamento para esse item como um valor mensal fixo, evitando-se, assim, desembolsos indevidos de administração local em virtude de atrasos ou de prorrogações injustificadas do prazo de execução contratual, com fundamento no art. 37, inciso XXI, da Constituição Federal e no arts. 55, inciso III, e 92, da Lei n. 8.666/1993")
METODOLOGIA:
NA ELABORAÇÃO DESTA PLANILHA ORÇAMENTÁRIA FOI ADOTADA A FÓRMULA DE TRUNCAR EM DUAS CASAS DECIMAIS.
Saquarema, 31 de janeiro de 2023.

## A - ORÇ_DESO
|  |  | ESTADO DO RIO DE JANEIRO |  |  |  | MUNICÍPIO DE SAQUAREMA
|  |  | PREFEITURA MUNICIPAL DE SAQUAREMA |  |  |  | Nº DO PROCESSO:
|  |  | SECRETARIA MUNICIPAL DE DESENVOLVIMENTO ECONÔMICO |  |  |  | FOLHA:
|  |  | SECRETARIA MUNICIPAL DE EDUCAÇÃO |  |  |  | RUBRICA:
A - PLANILHA ORÇAMENTÁRIA GERAL
OBRA: | CONSTRUÇÃO DE COMPLEXO EDUCACIONAl - BARREIRA
LOCAL: | RUA CAPITÃO NUNES, BARREIRA, SAQUAREMA/RJ
PRAZO: | 12 | MESES
TIPO DE CONTRIBUIÇÃO PREVIDENCIÁRIA: |  |  | DESONERADO
IO: | SINAPI -TABELA PRINCIPAL (MÃE) - DEZEMBRO/2022
| EMOP / SCO / SBC - TABELAS COMPLEMENTARES -DEZEMBRO DE 2022 | [5 empty] | SERVIÇOS | BDI 1: | 29.79%
| COMPOSIÇÕES - DEZEMBRO DE 2022 | [5 empty] | CUSTO ADMINISTRATIVO MENOR | BDI 2: | 25%
COTAÇÕES - DEZEMBRO/2022 E JANEIRO /2023
ITEM | TABELAS/ COMPOSIÇÕES/ COTAÇÕES | CÓDIGOS | DESCRIÇÃO | UNID. | QUANT. | SEM BDI |  | COM BDI
[6 empty] | PÇ. UNIT. S/ BDI | TOTAL S/ BDI | PÇ. UNIT. C/ BDI | TOTAL C/ BDI
A.1 |  |  | COMPLEXO EDUCACIONAL DE BARREIRA |  |  |  | 37419727.96 |  | 48499938.11
B |  |  | CANTEIRO DE OBRAS |  |  |  | 695696.9 |  | 902934.05
1.0.B |  | 01 | SERVIÇOS DE ESCRITÓRIO, LABORATÓRIO E CAMPO |  |  |  | 4223.9 |  | 5479.66
1.1.B | COMPOSIÇÃO | COMP-SAQ/1040-D | LIMPEZA MECANIZADA DE CAMADA VEGETAL COM TRATOR DE ESTEIRAS COM POTÊNCIA EM TORNO DE 200CV (DESONERADO) | M2 | 11415.96 | 0.37 | 4223.9 | 0.48 | 5479.66
2.0.B |  | 02 | CANTEIRO DE OBRA |  |  |  | 631178.53 |  | 819203.65
2.1.B | SINAPI | 98459 | TAPUME COM TELHA METÁLICA. AF_05/2018 | M2 | 1917.17 | 137.7 | 263994.3 | 178.72 | 342636.62
2.2.B | EMOP | 02.006.0010-A | ALUGUEL DE CONTAINER PARA ESCRITORIO,MEDINDO 2,20M LARGURA,6,20M COMPRIMENTO E 2,50M ALTURA,COMPOSTO DE CHAPAS DE ACO C/NERVURAS TRAPEZOIDAIS,ISOLAMENTO TERMO-ACUSTICO NO FORRO,CHASSIS REFORCADO E PISO EM COMPENSADO NAVAL, INCLUINDO INSTALACOES ELETRICAS,EXCLUSIVE TRANSPORTE(VIDE ITEM 04.005.0300) ECARGA E DESCARGA(VIDE ITEM 04.013.0015) | UNXMES | 36 | 671.87 | 24187.32 | 872.02 | 31392.72
2.3.B | EMOP | 02.006.0015-A | ALUGUEL CONTAINER PARA ESCRITORIO C/WC,MEDINDO 2,20M LARGURA,6,20M COMPRIMENTO E 2,50M ALTURA,CHAPAS ACO C/NERVURAS TRAPEZOIDAIS,ISOLAMENTO TERMO-ACUSTICO FORRO,CHASSIS REFORCADO EPISO COMPENSADO NAVAL,INCL.INST.ELETRICA E HIDRO-SANITARIAS,ACESSORIOS,1 VASO SANITARIO E 1 LAVATORIO,EXCL.TRANSP.(VIDEITEM 04.005.0300),CARGA E DESCARGA(VIDE ITEM 04.013.0015) | UNXMES | 48 | 860 | 41280 | 1116.19 | 53577.12
2.4.B | EMOP | 02.006.0025-A | ALUGUEL CONTAINER,PARA SANITARIO-VESTIARIO,MEDINDO 2,20M LARGURA,6,20M COMPRIMENTO E 2,50M ALTURA,CHAPAS ACO C/NERVURASTRAPEZOIDAIS,ISOLAMENTO TERMO-ACUSTICO FORRO,CHASSIS REFORCADO E PISO COMPENSADO NAVAL,INCL.INST.ELETRICAS E HIDRO-SANITARIAS,ACESSORIOS,4 VASOS SANITARIOS,1 LAVATORIO,1 MICTORIO E4 CHUVEIROS,EXCL.TRANSP.,CARGA E DESCARGA | UNXMES | 48 | 1075 | 51600 | 1395.24 | 66971.52
2.5.B | EMOP | 02.010.0001-A | GALPAO ABERTO PARA OFICINAS E DEPOSITOS DE CANTEIRO DE OBRAS,ESTRUTURADO EM MADEIRA DE LEI,COBERTURA DE TELHAS DE CIMENTO SEM AMIANTO ONDULADAS,DE 6MM DE ESPESSURA,PISO CIMENTADO EPREPARO DO TERRENO | M2 | 96 | 305.44 | 29322.24 | 396.43 | 38057.28
2.6.B | EMOP | 02.015.0001-A | INSTALACAO E LIGACAO PROVISORIA PARA ABASTECIMENTO DE AGUA EESGOTAMENTO SANITARIO EM CANTEIRO DE OBRAS,INCLUSIVE ESCAVACAO,EXCLUSIVE REPOSICAO DA PAVIMENTACAO DO LOGRADOURO PUBLICO | UN | 1 | 4262.25 | 4262.25 | 5531.97 | 5531.97
2.7.B | EMOP | 02.016.0001-A | INSTALACAO E LIGACAO PROVISORIA DE ALIMENTACAO DE ENERGIA ELETRICA,EM BAIXA TENSAO,PARA CANTEIRO DE OBRAS,M3-CHAVE 100A,CARGA 3KW,20CV,EXCLUSIVE O FORNECIMENTO DO MEDIDOR | UN | 1 | 2211.08 | 2211.08 | 2869.76 | 2869.76
2.8.B | EMOP | 02.020.0002-A | PLACA DE IDENTIFICACAO DE OBRA PUBLICA,TIPO BANNER/PLOTTER,CONSTITUIDA POR LONA E IMPRESSAO DIGITAL,INCLUSIVE SUPORTES DE MADEIRA.FORNECIMENTO E COLOCACAO | M2 | 7 | 242.72 | 1699.04 | 315.02 | 2205.14
2.9.B | SINAPI | 101750 | PISO CIMENTADO, TRAÇO 1:3 (CIMENTO E AREIA), ACABAMENTO RÚSTICO, ESPESSURA 4,0 CM, PREPARO MECÂNICO DA ARGAMASSA. AF_09/2020 | M2 | 27 | 48.72 | 1315.44 | 63.23 | 1707.21
2.10.B | SINAPI | 93208 | EXECUÇÃO DE ALMOXARIFADO EM CANTEIRO DE OBRA EM CHAPA DE MADEIRA COMPENSADA, INCLUSO PRATELEIRAS. AF_02/2016 | M2 | 32 | 1032.11 | 33027.52 | 1339.57 | 42866.24
2.11.B | SINAPI | 93210 | EXECUÇÃO DE REFEITÓRIO EM CANTEIRO DE OBRA EM CHAPA DE MADEIRA COMPENSADA, NÃO INCLUSO MOBILIÁRIO E EQUIPAMENTOS. AF_02/2016 | M2 | 80 | 651.27 | 52101.6 | 845.28 | 67622.4
2.12.B | SINAPI | 93243 | EXECUÇÃO DE RESERVATÓRIO ELEVADO DE ÁGUA (2000 LITROS) EM CANTEIRO DE OBRA, APOIADO EM ESTRUTURA DE MADEIRA. AF_02/2016_PA | UN | 3 | 10944.56 | 32833.68 | 14204.94 | 42614.82
2.13.B | SINAPI | 93582 | EXECUÇÃO DE CENTRAL DE ARMADURA EM CANTEIRO DE OBRA, NÃO INCLUSO MOBILIÁRIO E EQUIPAMENTOS. AF_04/2016 | M2 | 48 | 308.7 | 14817.6 | 400.66 | 19231.68
2.14.B | SINAPI | 93583 | EXECUÇÃO DE CENTRAL DE FÔRMAS, PRODUÇÃO DE ARGAMASSA OU CONCRETO EM CANTEIRO DE OBRA, NÃO INCLUSO MOBILIÁRIO E EQUIPAMENTOS. AF_04/2016 | M2 | 28 | 494.38 | 13842.64 | 641.65 | 17966.2
2.15.B | SINAPI | 93584 | EXECUÇÃO DE DEPÓSITO EM CANTEIRO DE OBRA EM CHAPA DE MADEIRA COMPENSADA, NÃO INCLUSO MOBILIÁRIO. AF_04/2016 | M2 | 48 | 1033.1 | 49588.8 | 1340.86 | 64361.28
2.16.B | SINAPI | 93585 | EXECUÇÃO DE GUARITA EM CANTEIRO DE OBRA EM CHAPA DE MADEIRA COMPENSADA, NÃO INCLUSO MOBILIÁRIO. AF_04/2016 | M2 | 4 | 1388.17 | 5552.68 | 1801.7 | 7206.8
2.17.B | SINAPI | 98441 | PAREDE DE MADEIRA COMPENSADA PARA CONSTRUÇÃO TEMPORÁRIA EM CHAPA SIMPLES, EXTERNA, COM ÁREA LÍQUIDA MAIOR OU IGUAL A 6 M², SEM VÃO. AF_05/2018 | M2 | 40.5 | 175.8 | 7119.9 | 228.17 | 9240.88
2.18.B | SINAPI | 98442 | PAREDE DE MADEIRA COMPENSADA PARA CONSTRUÇÃO TEMPORÁRIA EM CHAPA SIMPLES, EXTERNA, COM ÁREA LÍQUIDA MENOR QUE 6 M², SEM VÃO. AF_05/2018 | M2 | 13.5 | 179.44 | 2422.44 | 232.89 | 3144.01
3.0.B |  | 04 | TRANSPORTES |  |  |  | 60294.47 |  | 78250.74
3.1.B | EMOP | 04.005.0300-A | TRANSPORTE DE CONTAINER,SEGUNDO DESCRICAO DA FAMILIA 02.006,EXCLUSIVE CARGA E DESCARGA(VIDE ITEM 04.013.0015) | UNXKM | 550 | 32.19 | 17704.5 | 41.77 | 22973.5
3.2.B | EMOP | 04.013.0015-A | CARGA E DESCARGA DE CONTAINER,SEGUNDO DESCRICAO DA FAMILIA 02.006 | UN | 11 | 78.07 | 858.77 | 101.32 | 1114.52
3.3.B | EMOP | 04.014.0095-A | RETIRADA DE ENTULHO DE OBRA COM CACAMBA DE ACO TIPO CONTAINER COM 5M3 DE CAPACIDADE,INCLUSIVE CARREGAMENTO,TRANSPORTE EDESCARREGAMENTO.CUSTO POR UNIDADE DE CACAMBA E INCLUI A TAXA PARA DESCARGA EM LOCAIS AUTORIZADOS | UN | 144 | 289.8 | 41731.2 | 376.13 | 54162.72
C |  |  | ESCOLA |  |  |  | 24991384.38 |  | 32400491.87
1.0.C |  | 01 | SERVIÇOS DE ESCRITÓRIO, LABORATÓRIO E CAMPO |  |  |  | 66685.55 |  | 86462.79
1.1.C | EMOP | 01.001.0150-A | CONTROLE TECNOLOGICO DE OBRAS EM CONCRETO ARMADO CONSIDERANDO APENAS O CONTROLE DO CONCRETO E CONSTANDO DE COLETA,MOLDAGEM E CAPEAMENTO DE CORPOS DE PROVA,TRANSPORTE ATE 50KM,ENSAIOS DE RESISTENCIA A COMPRESSAO AOS 3, 7 E 28 DIAS E "SLUMP TEST",MEDIDO POR M3 DE CONCRETO COLOCADO NAS FORMAS | M3 | 696.89 | 21.25 | 14808.91 | 27.58 | 19220.22
1.2.C | COMPOSIÇÃO | COMP-SAQ/01-D | LOCAÇÃO DE OBRA COM APARELHO TOPOGRÁFICO SOBRE CERCA DE MARCAÇÃO,INCLUSIVE CONSTRUÇÃO DESTA E SUA PRE-LOCAÇÃO E O FORNECIMENTO DO MATERIAL E TENDO POR MEDIÇÃO O PERMETRO A CONSTRUIR´. (DESONERADO) | M | 481.93 | 26.18 | 12616.92 | 33.97 | 16371.16
1.3.C | EMOP | 01.050.0378-A | PROJETO EXECUTIVO DE INSTALACAO DE INCENDIO E SPDA,CONSIDERANDO PROJETO BASICO EXISTENTE,PARA PREDIOS ESCOLARES E/OU ADMINISTRATIVOS ACIMA DE 3000M2,APRESENTADO NOS PADROES DA CONTRATANTE,INCLUSIVE AS LEGALIZACOES PERTINENTES | M2 | 3714.81 | 0.98 | 3640.51 | 1.27 | 4717.8
1.4.C | EMOP | 01.050.0433-A | PROJETO EXECUTIVO DE INSTALACAO DE TELEMATICA,CONSIDERANDO OPROJETO BASICO EXISTENTE,PARA PREDIOS ESCOLARES E/OU ADMINISTRATIVOS ACIMA DE 500M2,APRESENTADO NOS PADROES DA CONTRATANTE,INCLUSIVE AS LEGALIZACOES PERTINENTES | M2 | 3704.46 | 1.79 | 6630.98 | 2.32 | 8594.34
1.5.C | EMOP | 01.050.0454-A | PROJETO EXECUTIVO DE INSTALACAO DE ESGOTO SANITARIO E AGUASPLUVIAIS,CONSIDERANDO O PROJETO BASICO EXISTENTE,PARA PREDIOS ESCOLARES E/OU ADMINISTRATIVOS ACIMA DE 3000M2,APRESENTADONOS PADROES DA CONTRATANTE,INCLUSIVE AS LEGALIZACOES PERTINENTES | M2 | 3714.81 | 2 | 7429.62 | 2.59 | 9621.35
1.6.C | EMOP | 01.050.0480-A | PROJETO EXECUTIVO DE INSTALACAO HIDRAULICA,CONSIDERANDO O PROJETO BASICO EXISTENTE,PARA PREDIOS ESCOLARES E/OU ADMINISTRATIVOS ACIMA DE 3000M2,APRESENTADO NOS PADROES DA CONTRATANTE,INCLUSIVE AS LEGALIZACOES PERTINENTES | M2 | 3714.81 | 3.35 | 12444.61 | 4.34 | 16122.27
1.7.C | EMOP | 01.050.0532-A | PROJETO EXECUTIVO DE SISTEMA DE AR CONDICIONADO,CONSIDERANDOO PROJETO BASICO EXISTENTE,APRESENTADO NOS PADROES DA CONTRATANTE,PARA PREDIOS COM AREA ACIMA DE 3000M2 | M2 | 3255 | 2.8 | 9114 | 3.63 | 11815.65
2.0.C |  | 03 | MOVIMENTO DE TERRA |  |  |  | 81221.21 |  | 105410.57
2.1.C | SINAPI | 93358 | ESCAVAÇÃO MANUAL DE VALA COM PROFUNDIDADE MENOR OU IGUAL A 1,30 M. AF_02/2021 | M3 | 243.45 | 93.48 | 22757.7 | 121.32 | 29535.35
2.2.C | SINAPI | 93382 | REATERRO MANUAL DE VALAS COM COMPACTAÇÃO MECANIZADA. AF_04/2016 | M3 | 124.78 | 37.25 | 4648.05 | 48.34 | 6031.86
2.3.C | SINAPI | 96995 | REATERRO MANUAL APILOADO COM SOQUETE. AF_10/2017 | M3 | 144.02 | 56.67 | 8161.61 | 73.55 | 10592.67
2.4.C | SINAPI | 101616 | PREPARO DE FUNDO DE VALA COM LARGURA MENOR QUE 1,5 M (ACERTO DO SOLO NATURAL). AF_08/2020 | M2 | 520.69 | 6.92 | 3603.17 | 8.98 | 4675.79
2.5.C | COMPOSIÇÃO | COMP-SAQ/259-D | ESCAVAÇÃO VERTICAL A CÉU ABERTO, EM OBRAS DE EDIFICAÇÃO, EM SOLO DE 1ª CATEGORIA COM ESCAVADEIRA HIDRÁULICA (CAÇAMBA: 0,8 M³ / 111 HP). (DESONERADO) | M3 | 27.77 | 3.01 | 83.58 | 3.9 | 108.3
2.6.C | SINAPI | 96521 | ESCAVAÇÃO MECANIZADA PARA BLOCO DE COROAMENTO OU SAPATA COM RETROESCAVADEIRA (INCLUINDO ESCAVAÇÃO PARA COLOCAÇÃO DE FÔRMAS). AF_06/2017 | M3 | 24.83 | 47.68 | 1183.89 | 61.88 | 1536.48
2.7.C | SINAPI | 96523 | ESCAVAÇÃO MANUAL PARA BLOCO DE COROAMENTO OU SAPATA (INCLUINDO ESCAVAÇÃO PARA COLOCAÇÃO DE FÔRMAS). AF_06/2017 | M3 | 45.94 | 107.73 | 4949.11 | 139.82 | 6423.33
2.8.C | SINAPI | 96525 | ESCAVAÇÃO MECANIZADA PARA VIGA BALDRAME COM MINI-ESCAVADEIRA (INCLUINDO ESCAVAÇÃO PARA COLOCAÇÃO DE FÔRMAS). AF_06/2017 | M3 | 258.44 | 43.49 | 11239.55 | 56.44 | 14586.35
2.9.C | SINAPI | 96527 | ESCAVAÇÃO MANUAL DE VALA PARA VIGA BALDRAME (INCLUINDO ESCAVAÇÃO PARA COLOCAÇÃO DE FÔRMAS). AF_06/2017 | M3 | 72.14 | 141.46 | 10204.92 | 183.6 | 13244.9
2.10.C | COMPOSIÇÃO | COMP-SAQ/785-D | ATERRO COM MATERIAL PROVENIENTE DE ESCAVAÇÃO, COMPACTADO MANUALMENTE EM CAMADAS DE 20CM, ATÉ UMA ALTURA MÁXIMA DE 80CM, PARA SUPORTE DE CAMADA DE CONCRETO, INCLUSIVE DOIS TIROS DE PÁ, ESPALHAMENTO E REGA, EXCLUSIVE FORNECIMENTO DA TERRA. (DESONERADO) | M3 | 135.33 | 106.33 | 14389.63 | 138 | 18675.54
3.0.C |  | 04 | TRANSPORTES |  |  |  | 47722.32 |  | 61927.27
3.1.C | SINAPI | 95425 | TRANSPORTE COM CAMINHÃO BASCULANTE DE 18 M³, EM VIA URBANA EM LEITO NATURAL (UNIDADE: M3XKM). AF_07/2020 | M3XKM | 3277.09 | 2.26 | 7406.22 | 2.93 | 9601.87
3.2.C | SINAPI | 100976 | CARGA, MANOBRA E DESCARGA DE SOLOS E MATERIAIS GRANULARES EM CAMINHÃO BASCULANTE 18 M³ - CARGA COM PÁ CARREGADEIRA (CAÇAMBA DE 1,7 A 2,8 M³ / 128 HP) E DESCARGA LIVRE (UNIDADE: M3). AF_07/2020 | M3 | 300.65 | 8.63 | 2594.6 | 11.2 | 3367.28
3.3.C | SINAPI | 100269 | TRANSPORTE VERTICAL, BANCADA DE MÁRMORE OU GRANITO PARA COZINHA/LAVATÓRIO OU MÁRMORE SINTÉTICO COM CUBA INTEGRADA, MANUAL, 1 PAVIMENTO, (UNIDADE: UNID). AF_07/2019 | UN | 12 | 1.82 | 21.84 | 2.36 | 28.32
3.4.C | SINAPI | 100279 | TRANSPORTE VERTICAL MANUAL, 1 PAVIMENTO, DE BACIA SANITÁRIA, CAIXA ACOPLADA, TANQUE OU PIA (UNIDADE: UNID). AF_07/2019 | UN | 54 | 0.85 | 45.9 | 1.1 | 59.4
3.5.C | COMPOSIÇÃO | COMP-SAQ/258-D | RETIRADA DE ENTULHO DE OBRA COM CACAMBA DE ACO TIPO CONTAINER COM 5M3 DE CAPACIDADE,INCLUSIVE CARREGAMENTO,TRANSPORTE EDESCARREGAMENTO.CUSTO POR UNIDADE DE CACAMBA E INCLUI A TAXA PARA DESCARGA EM LOCAIS AUTORIZADOS (DESONERADO) | UN | 128 | 294.17 | 37653.76 | 381.8 | 48870.4
4.0.C |  | 05 | SERVIÇOS COMPLEMENTARES |  |  |  | 303909.99 |  | 394338.48
4.1.C | EMOP | 05.006.0001-B | LOCACAO DE ANDAIME COM ELEMENTOS TUBULARES SOBRE SAPATAS FIXAS,CONSIDERANDO-SE A AREA DA PROJECAO VERTICAL DO ANDAIME EPAGO PELO TEMPO NECESSARIO A SUA UTILIZACAO,EXCLUSIVE TRANSPORTE DOS ELEMENTOS DO ANDAIME ATE A OBRA,PLATAFORMA OU PASSARELA DE PINHO,MONTAGEM E DESMONTAGEM DOS ANDAIMES | M2XMES | 4339.6 | 13 | 56414.8 | 16.87 | 73209.05
4.2.C | EMOP | 05.006.0002-B | LOCACAO DE TORRE-ANDAIME TUBULAR SOBRE RODIZIOS,EXCLUSIVE ALUGUEL DOS RODIZIOS,TRANSPORTE DOS ELEMENTOS DA TORRE,PLATAFORMA OU PASSARELA DE PINHO,MONTAGEM E DESMONTAGEM | MXMES | 54 | 28.2 | 1522.8 | 36.6 | 1976.4
4.3.C | EMOP | 05.006.0015-A | LOCACAO DE RODIZIOS DE BORRACHA,PARA TORRE TUBULAR.CUSTO PARA 4 RODIZIOS | UNXMES | 8 | 54 | 432 | 70.08 | 560.64
4.4.C | EMOP | 05.007.0007-A | LOCACAO DE PASSARELA METALICA,PERFURADA,PARA ANDAIME METALICO TUBULAR,INCLUSIVE TRANSPORTE,CARGA E DESCARGA,EXCLUSIVE ANDAIME TUBULAR E MOVIMENTACAO (VIDE ITEM 05.008.0008) | M2XMES | 1595.95 | 60 | 95757 | 77.87 | 124276.62
4.5.C | COMPOSIÇÃO | COMP-SAQ/784-D | MOVIMENTAÇÃO VERTICAL OU HORIZONTAL DE PLATAFORMA OU PASSARELA (DESONERADO) | M2 | 953.97 | 0.77 | 734.55 | 0.99 | 944.43
4.6.C | SINAPI | 97063 | MONTAGEM E DESMONTAGEM DE ANDAIME MODULAR FACHADEIRO, COM PISO METÁLICO, PARA EDIFICAÇÕES COM MÚLTIPLOS PAVIMENTOS (EXCLUSIVE ANDAIME E LIMPEZA). AF_11/2017 | M2 | 2603.76 | 12.55 | 32677.18 | 16.28 | 42389.21
4.7.C | SINAPI | 97064 | MONTAGEM E DESMONTAGEM DE ANDAIME TUBULAR TIPO TORRE (EXCLUSIVE ANDAIME E LIMPEZA). AF_11/2017 | M | 26 | 23 | 598 | 29.85 | 776.1
4.8.C | SBC | 18050 | DUTO CONDUTOR DE ENTULHO COM 1 BOCA+1SUPORTE | M | 17.36 | 217.5 | 3775.8 | 282.29 | 4900.55
4.9.C | SINAPI | 97031 | GUARDA-CORPO EM LAJE PÓS-DESFÔRMA, PARA ESTRUTURAS EM CONCRETO, COM ESCORAS DE MADEIRA ESTRONCADAS NA ESTRUTURA, TRAVESSÕES DE MADEIRA PREGADOS E FECHAMENTO EM TELA DE POLIPROPILENO PARA EDIFICAÇÕES COM ALTURA ATÉ 4 PAVIMENTOS (1 MONTAGEM POR OBRA). AF_11/2017 | M | 454.6 | 111.62 | 50742.45 | 144.87 | 65857.9
4.10.C | SINAPI | 99803 | LIMPEZA DE PISO CERÂMICO OU PORCELANATO COM PANO ÚMIDO. AF_04/2019 | M2 | 3774.01 | 2.29 | 8642.48 | 2.97 | 11208.8
4.11.C | SINAPI | 99804 | LIMPEZA DE PISO CERÂMICO OU PORCELANATO UTILIZANDO DETERGENTE NEUTRO E ESCOVAÇÃO MANUAL. AF_04/2019 | M2 | 383.52 | 5.93 | 2274.27 | 7.69 | 2949.26
4.12.C | SINAPI | 99807 | LIMPEZA DE REVESTIMENTO CERÂMICO EM PAREDE UTILIZANDO DETERGENTE NEUTRO E ESCOVAÇÃO MANUAL. AF_04/2019 | M2 | 1692.82 | 1.79 | 3030.14 | 2.32 | 3927.34
4.13.C | SINAPI | 99812 | LIMPEZA DE LADRILHO HIDRÁULICO EM PAREDE COM PANO ÚMIDO. AF_04/2019 | M2 | 278.05 | 1.25 | 347.56 | 1.62 | 450.44
4.14.C | SINAPI | 99813 | LIMPEZA DE MÁRMORE/GRANITO EM PAREDE UTILIZANDO DETERGENTE NEUTRO E ESCOVAÇÃO MANUAL. AF_04/2019 | M2 | 257.1 | 1.06 | 272.52 | 1.37 | 352.22
4.15.C | SINAPI | 99814 | LIMPEZA DE SUPERFÍCIE COM JATO DE ALTA PRESSÃO. AF_04/2019 | M2 | 1358.18 | 2.17 | 2947.25 | 2.81 | 3816.48
4.16.C | SINAPI | 99815 | LIMPEZA DE PIA INOX COM BANCADA DE PEDRA, INCLUSIVE METAIS CORRESPONDENTES. AF_04/2019 | UN | 14 | 9.47 | 132.58 | 12.29 | 172.06
4.17.C | SINAPI | 99816 | LIMPEZA DE TANQUE OU LAVATÓRIO DE LOUÇA ISOLADO, INCLUSIVE METAIS CORRESPONDENTES. AF_04/2019 | UN | 14 | 10.06 | 140.84 | 13.05 | 182.7
4.18.C | SINAPI | 99817 | LIMPEZA DE LAVATÓRIO DE LOUÇA COM BANCADA DE PEDRA, INCLUSIVE METAIS CORRESPONDENTES. AF_04/2019 | UN | 57 | 5.95 | 339.15 | 7.72 | 440.04
4.19.C | SINAPI | 99818 | LIMPEZA DE BACIA SANITÁRIA, BIDÊ OU MICTÓRIO EM LOUÇA, INCLUSIVE METAIS CORRESPONDENTES. AF_04/2019 | UN | 66 | 5.95 | 392.7 | 7.72 | 509.52
4.20.C | SINAPI | 99819 | LIMPEZA DE BANCADA DE PEDRA (MÁRMORE OU GRANITO). AF_04/2019 | M2 | 7.1 | 18.56 | 131.77 | 24.08 | 170.96
4.21.C | SINAPI | 99821 | LIMPEZA DE JANELA DE VIDRO COM CAIXILHO EM AÇO/ALUMÍNIO/PVC. AF_04/2019 | M2 | 378.55 | 3.31 | 1253 | 4.29 | 1623.97
4.22.C | SINAPI | 99822 | LIMPEZA DE PORTA DE MADEIRA. AF_04/2019 | M2 | 123.61 | 1.11 | 137.2 | 1.44 | 177.99
4.23.C | SINAPI | 99824 | LIMPEZA DE PORTA EM AÇO/ALUMÍNIO. AF_04/2019 | M2 | 98.9 | 2.75 | 271.97 | 3.56 | 352.08
4.24.C | SINAPI | 99826 | LIMPEZA DE FORRO REMOVÍVEL COM PANO ÚMIDO. AF_04/2019 | M2 | 3626.71 | 1.7 | 6165.4 | 2.2 | 7978.76
4.25.C | COMPOSIÇÃO | COMP-SAQ/120-D | PLACA DE SINALIZAÇÃO DE SEGURANÇA CONTRA INCÊNDIO, FOTOLUMINESCENTE, RETANGULAR, *13 X 26* CM, EM PVC *2* MM ANTI-CHAMAS (SIMBOLOS, CORES E PICTOGRAMAS CONFORME NBR 16820). FORNECIMENTO E INSTALAÇÃO (DESONERADO) | UN | 25 | 31.88 | 797 | 41.37 | 1034.25
4.26.C | COMPOSIÇÃO | COMP-SAQ/121-D | PLACA DE SINALIZAÇÃO DE SEGURANÇA CONTRA INCÊNDIO, FOTOLUMINESCENTE, QUADRADA, *30X 30* CM, EM PVC *2* MM ANTI-CHAMAS (SIMBOLOS, CORES E PICTOGRAMAS CONFORME NBR 16820). FORNECIMENTO E INSTALAÇÃO (DESONERADO) | UN | 47 | 55.15 | 2592.05 | 71.57 | 3363.79
4.27.C | COMPOSIÇÃO | COMP-SAQ/122-D | ADESIVO PARA DEMARCAÇÃO DE SOLO PARA EXTINTORES/HIDRANTES 1,00MX1,00M. FORNECIMENTO E INSTALAÇÃO. (DESONERADO) | UN | 37 | 79.07 | 2925.59 | 102.62 | 3796.94
4.28.C | COMPOSIÇÃO | COMP-SAQ/127-D | PLACA FOTOLUMINESCENTE DE SINALIZAÇÃO DE SEGURANÇA CONTRA INCÊNDIO,DE PROIBIÇÃO EM PVC ANTICHAMA, FORMA CIRCULAR, DIÂMETRO APROXIMADO DE 20CM, CONFORME ABNT NBR 16820. FORNECIMENTO E COLOCAÇÃO (DESONERADO) | UN | 1 | 18.34 | 18.34 | 23.8 | 23.8
4.29.C | COMPOSIÇÃO | COMP-SAQ/128-D | PLACA DE SINALIZAÇÃO DE SEGURANCA CONTRA INCÊNDIO - ALERTA, TRIANGULAR, BASE DE *30* CM, EM PVC *2* MM ANTI-CHAMAS (SIMBOLOS, CORES E PICTOGRAMAS CONFORME NBR 16820). FORNECIMENTO E COLOCAÇÃO (DESONERADO) | UN | 1 | 56.97 | 56.97 | 73.94 | 73.94
4.30.C | COMPOSIÇÃO | COMP-SAQ/123-D | LETRA CAIXA DE AÇO INOX POLIDO OU ESCOVADO,COM 40CM DE ALTURA, ESPESSURA DE 4CM , COM PINOS PARA FIXAÇÃO. FORNECIMENTO E COLOCAÇÃO (DESONERADO) | UN | 52 | 245.34 | 12757.68 | 318.42 | 16557.84
4.31.C | COMPOSIÇÃO | COMP-SAQ/125-D | PLACA DE IDENTIFICAÇÃO DE PORTAS EM AÇO INOXIDÁVEL + ESCRITA EM BRAILLE, MEDINDO (25X8)CM. FORNECIMENTO E COLOCAÇÃO (DESONERADO) | UN | 77 | 89.97 | 6927.69 | 116.77 | 8991.29
4.32.C | COMPOSIÇÃO | COMP-SAQ/126-D | PLACA DE ALUMÍNIO, DESENHADA: INDICANDO SANITÁRIO MASCULINO OU FEMININO + IDENTIFICAÇÃO DO AMBIENTE + ESCRITA EM BRAILLE, DE (30X20)CM. FORNECIMENTO E COLOCAÇÃO (DESONERADO) | UN | 31 | 170.88 | 5297.28 | 221.78 | 6875.18
4.33.C | COMPOSIÇÃO | COMP-SAQ/208-D | PLACA DE ACRÍLICO PARA IDENTIFICAÇÃO DE PORTAS, MEDINDO (25X8)CM. FORNECIMENTO E COLOCAÇÃO (DESONERADO) | UN | 6 | 47.18 | 283.08 | 61.23 | 367.38
4.34.C | COMPOSIÇÃO | COMP-SAQ/129-D | PLACA TÁTIL BRAILLE/ RELEVO AÇO INOX 10X3CM PARA CORRIMÃO. FORNECIMENTO E INSTALAÇÃO (DESONERADO) | UN | 13 | 13.88 | 180.44 | 18.01 | 234.13
4.35.C | COMPOSIÇÃO | COMP-SAQ/85-D | MAPA TÁTIL (BRAILLE/RELEVO) EM ACRÍLICO, MEDINDO 54X39CM, PARA SINALIZAÇÃO E LOCALIZAÇÃO DE AMBIENTES, INCLUSIVE PEDESTAL. FORNECIMENTO E COLOCAÇÃO (DESONERADO) | UN | 1 | 2940.46 | 2940.46 | 3816.42 | 3816.42
5.0.C |  | 06 | GALERIAS, DRENOS E CONEXOS |  |  |  | 2983.52 |  | 3871.86
5.1.C | SINAPI | 102712 | GEOTÊXTIL NÃO TECIDO 100% POLIÉSTER, RESISTÊNCIA A TRAÇÃO DE 9 KN/M (RT - 9), INSTALADO EM DRENO - FORNECIMENTO E INSTALAÇÃO. AF_07/2021 | M2 | 208.86 | 10.01 | 2090.68 | 12.99 | 2713.09
5.2.C | SINAPI | 102719 | ENCHIMENTO DE BRITA PARA DRENO, LANÇAMENTO MANUAL. AF_07/2021 | M3 | 6.68 | 133.66 | 892.84 | 173.47 | 1158.77
6.0.C |  | 08 | BASES E PAVIMENTOS |  |  |  | 137843.06 |  | 178892.49
6.1.C | SINAPI | 92397 | EXECUÇÃO DE PAVIMENTO EM PISO INTERTRAVADO, COM BLOCO RETANGULAR COR NATURAL DE 20 X 10 CM, ESPESSURA 6 CM. AF_10/2022 | M2 | 512.76 | 69.08 | 35421.46 | 89.65 | 45968.93
6.2.C | SINAPI | 93680 | EXECUÇÃO DE PAVIMENTO EM PISO INTERTRAVADO, COM BLOCO RETANGULAR COLORIDO DE 20 X 10 CM, ESPESSURA 6 CM. AF_10/2022 | M2 | 274.48 | 77.25 | 21203.58 | 100.26 | 27519.36
6.3.C | SINAPI | 94280 | ASSENTAMENTO DE GUIA (MEIO-FIO) EM TRECHO CURVO, CONFECCIONADA EM CONCRETO PRÉ-FABRICADO, DIMENSÕES 39X6,5X6,5X19 CM (COMPRIMENTO X BASE INFERIOR X BASE SUPERIOR X ALTURA), PARA DELIMITAÇÃO DE JARDINS, PRAÇAS OU PASSEIOS. AF_05/2016 | M | 42.96 | 61.22 | 2630.01 | 79.45 | 3413.17
6.4.C | SINAPI | 94994 | EXECUÇÃO DE PASSEIO (CALÇADA) OU PISO DE CONCRETO COM CONCRETO MOLDADO IN LOCO, FEITO EM OBRA, ACABAMENTO CONVENCIONAL, ESPESSURA 8 CM, ARMADO. AF_08/2022 | M2 | 415.12 | 97.38 | 40424.38 | 126.38 | 52462.86
6.5.C | SINAPI | 98679 | PISO CIMENTADO, TRAÇO 1:3 (CIMENTO E AREIA), ACABAMENTO LISO, ESPESSURA 2,0 CM, PREPARO MECÂNICO DA ARGAMASSA. AF_09/2020 | M2 | 415.12 | 35.64 | 14794.87 | 46.25 | 19199.3
6.6.C | SINAPI | 103913 | EXECUÇÃO DE PISO INDUSTRIAL DE CONCRETO ARMADO, FCK = 20 MPA, ESPESSURA DE 12,0 CM. AF_04/2022 | M2 | 155.82 | 116.14 | 18096.93 | 150.73 | 23486.74
6.7.C | COMPOSIÇÃO | COMP-SAQ/253-D | PISO PODOTÁTIL, DIRECIONAL OU ALERTA, TIPO PRÉ-MOLDADO 25X25X6CM NA COR AMARELO, ASSENTADO SOBRE ARGAMASSA. AF_05/2020 (DESONERADO) | M | 13.25 | 37.94 | 502.7 | 49.24 | 652.43
6.8.C | COMPOSIÇÃO | COMP-SAQ/254-D | PISO PODOTÁTIL, DIRECIONAL OU ALERTA, TIPO PRÉ-MOLDADO 25X25X6CM NA COR AMARELO, ASSENTADO SOBRE CAMADA DE PÓ DE PEDRA. (DESONERADO) | M2 | 31.38 | 151.98 | 4769.13 | 197.25 | 6189.7
7.0.C |  | 09 | SERVIÇOS DE PARQUES E JARDINS |  |  |  | 168045.39 |  | 217912.26
7.1.C | SINAPI | 103315 | INSTALAÇÃO DE PERGOLADO DE MADEIRA, EM MAÇARANDUBA, ANGELIM OU EQUIVALENTE DA REGIÃO, FIXADO COM CONCRETO SOBRE SOLO. AF_11/2021 | M2 | 63 | 320.73 | 20205.99 | 416.27 | 26225.01
7.2.C | SINAPI | 98504 | PLANTIO DE GRAMA BATATAIS EM PLACAS. AF_05/2018 | M2 | 445.26 | 15.35 | 6834.74 | 19.92 | 8869.57
7.3.C | SINAPI | 98505 | PLANTIO DE FORRAÇÃO. AF_05/2018 | M2 | 291.7 | 29.52 | 8610.98 | 38.31 | 11175.02
7.4.C | SINAPI | 98509 | PLANTIO DE ARBUSTO OU CERCA VIVA. AF_05/2018 | UN | 37 | 19.58 | 724.46 | 25.41 | 940.17
7.5.C | SINAPI | 98511 | PLANTIO DE ÁRVORE ORNAMENTAL COM ALTURA DE MUDA MAIOR QUE 2,00 M E MENOR OU IGUAL A 4,00 M. AF_05/2018 | UN | 6 | 71.55 | 429.3 | 92.86 | 557.16
7.6.C | SINAPI | 98516 | PLANTIO DE PALMEIRA COM ALTURA DE MUDA MENOR OU IGUAL A 2,00 M. AF_05/2018 | UN | 7 | 294.68 | 2062.76 | 382.46 | 2677.22
7.7.C | SINAPI | 98519 | REVOLVIMENTO E LIMPEZA MANUAL DE SOLO. AF_05/2018 | M2 | 736.96 | 2.25 | 1658.16 | 2.92 | 2151.92
7.8.C | SINAPI | 98520 | APLICAÇÃO DE ADUBO EM SOLO. AF_05/2018 | M2 | 736.96 | 5.27 | 3883.77 | 6.83 | 5033.43
7.9.C | COMPOSIÇÃO | COMP-SAQ/240-D | ATERRO COM TERRA PRETA VEGETAL, PARA EXECUÇÃO DE GRAMADOS (DESONERADO) | M3 | 73.7 | 209.92 | 15471.1 | 272.45 | 20079.56
7.10.C | COMPOSIÇÃO | COMP-SAQ/241-D | LIMITADOR DE GRAMA EM PVC RECICLADO-LINHA PLANA. FORNECIMENTO E COLOCAÇÃO (DESONERADO) | M | 92.15 | 5.71 | 526.17 | 7.41 | 682.83
7.11.C | COMPOSIÇÃO | COMP-SAQ/242-D | BALANÇO DE 2 LUGARES COM ESTRUTURA DE MADEIRA TRATADA. FORNECIMENTO E INSTALAÇÃO (DESONERADO) | UN | 2 | 1720.12 | 3440.24 | 2232.54 | 4465.08
7.12.C | COMPOSIÇÃO | COMP-SAQ/243-D | GANGORRA PARA PARQUINHO, SIMPLES, 1 PRANCHA (2 LUGARES), COM ESTRUTURA DE MADEIRA TRATADA, PRODUZIDO COM TORAS DE EUCALIPTO DE REFLORESTAMENTO. FORNECIMENTO E INSTALAÇÃO. (DESONERADO) | UN | 4 | 2012.79 | 8051.16 | 2612.4 | 10449.6
7.13.C | COMPOSIÇÃO | COMP-SAQ/244-D | ESCORREGADOR DE MADEIRA TRATADA. FORNECIMENTO E INSTALAÇÃO (DESONERADO) | UN | 2 | 2014.96 | 4029.92 | 2615.21 | 5230.42
7.14.C | COMPOSIÇÃO | COMP-SAQ/245-D | CASINHA DE MADEIRA TRATADA COM RAMPA ESCALADA, ESCORREGADOR E ESCADA MARINHEIRO. FORNECIMENTO E INSTALAÇÃO. (DESONERADO) | UN | 1 | 5042.74 | 5042.74 | 6544.97 | 6544.97
7.15.C | COMPOSIÇÃO | COMP-SAQ/246-D | GIRA-GIRA PARA PARQUINHO INFANTIL, D = *1,50* M (8 LUGARES), METALICO EM TUBOS DE ACO CARBONO PINTADOS, ASSENTOS EM MADEIRA PINTADA. FORNECIMENTO E INSTALAÇÃO. (DESONERADO) | UN | 4 | 1290.81 | 5163.24 | 1675.34 | 6701.36
7.16.C | COMPOSIÇÃO | COMP-SAQ/247-D | BANCO PARA JARDINS COM 14 REGUAS DE MADEIRA DE LEI, SEÇÃO DE5,5X2,5CM E COMPRIMENTO DE 2,00M, PRESAS COM PARAFUSOS DE PORCAS NOS PÉS DE FERRO FUNDIDO, ESTES COM 14KG, BARRA DE FERRO AO CENTRO DO ASSENTAMENTO, INCLUSIVE ESPIGÃO DE FIXAÇÃO, 4 BASES DE CONCRETO DE 15X15X30CM E PINTURA NA COR A SER INDICADA (DESONERADO) | UN | 6 | 2228.35 | 13370.1 | 2892.17 | 17353.02
7.17.C | COMPOSIÇÃO | COMP-SAQ/248-D | MESA DE JARDIM, MEDINDO 1,80X0,91X0,73M, EXECUTADA EM PÇACAS DE MAÇAARANDUBA DE 7X22CM, FIXADAS EM 2(DOIS) APOIOS DE CONCRETO.FORNECIMENTO E COLOCAÇÃO (DESONERADO) | UN | 12 | 1662.98 | 19955.76 | 2158.38 | 25900.56
7.18.C | COMPOSIÇÃO | COMP-SAQ/249-D | BANCO DE JARDIM, MEDINDO 1,80X0,30X0,45M, EXECUTADO COM 01(UMA)PEÇA MAÇARANDUBA DE 30X7CM,FIXADA EM 02 (DOIS) APOIOS DE CONCRETO. FORNECIMENTO E COLOCAÇÃO (DESONERADO) | UN | 24 | 687.59 | 16502.16 | 892.42 | 21418.08
7.19.C | COMPOSIÇÃO | COMP-SAQ/250-D | MESA DE JOGOS COM 4 BANCOS,TAMPO DE MESA EM MARMORITE ARMADO,NA COR NATURAL, TENDO NO CENTRO TABULEIRO DE XADREZ EM MARMORITE NAS CORES BRANCA E PRETA, PÉS (MESA E BANCOS) DE CONCRETO ARMADO. FORNECIMENTO E COLOCAÇÃO (DESONERADO) | UN | 3 | 1967.68 | 5903.04 | 2553.85 | 7661.55
7.20.C | COMPOSIÇÃO | COMP-SAQ/251-D | AMARELINHA EM BLOCOS DE CONCRETO PRE-MOLDADOS COM APLICACAODE LETRAS E NUMEROS COLORIDOS EM BAIXO RELEVO.FORNECIMENTO EAPLICACAO (DESONERADO) | UN | 2 | 650.34 | 1300.68 | 844.07 | 1688.14
7.21.C | COMPOSIÇÃO | COMP-SAQ/252-D | PAPELEIRA PLÁSTICA PARA VIAS E PRAÇAS PÚBLICAS EM POLIETILENO (DIN), CAPACIDADE PARA 50L, MEDINDO(75,50X34,50X43,50)CM. FORNECIMENTO E COLOCAÇÃO (DESONERADO) | UN | 30 | 149.02 | 4470.6 | 193.41 | 5802.3
7.22.C | EMOP | 09.026.0017-A | CONTENTOR EM POLIETILENO DE ALTA DENSIDADE,COM DUAS RODAS MACICAS DE BORRACHA,CAPACIDADE PARA 120L.FORNECIMENTO | UN | 10 | 334.55 | 3345.5 | 418.18 | 4181.8
7.23.C | COMPOSIÇÃO | COMP-SAQ/239-D | GRAMA SINTÉTICA EUROPEIA,EM ROLOS, COM FIOS DE 28MM DE COMPRIMENTO, NA COR VERDE, INCLUSIVE MÃO DE OBRA ESPECIALIZADA PARA EXECUÇÃO DE SERVIÇOS, REGULARIZAÇÃO COM AREIA ADEQUADA E TRANSPORTE DO MATERIAL ATÉ O LOCAL DOS SERVIÇOS. FORNECIMENTO E COLOCAÇÃO (DESONERADO) | M2 | 155.82 | 100.23 | 15617.83 | 130.08 | 20269.06
7.24.C | COMPOSIÇÃO | COMP-SAQ/238-D | REGA DE JARDIM OU GRAMADO,COM ESGUICHO,USANDO ÁGUA LOCAL CANALIZADA (DESONERADO) | DAM2 | 221.1 | 4.72 | 1043.59 | 6.12 | 1353.13
7.25.C | SCO | AP 04.15.0303 | MANGUEIRA DE BORRACHA FLEXÍVEL, CRISTAL, COM DIÂMETRO DE 3/4". FORNECIMENTO.(DESONERADO) | M | 90 | 4.46 | 401.4 | 5.57 | 501.3
8.0.C |  | 10 | FUNDAÇÕES |  |  |  | 2918974.6 |  | 3785906.57
8.1.C | COMPOSIÇÃO | COMP-SAQ/633-D | ESTACA RAIZ, DIÂMETRO DE 40 CM, COM FCK=30MPA, SEM PRESENÇA DE ROCHA (EXCLUSIVE MOBILIZAÇÃO E DESMOBILIZAÇÃO, MONTAGEM DAS ARMADURAS E PERFURAÇÃO). (DESONERADO) | M | 208 | 237 | 49296 | 296.25 | 61620
8.2.C | COMPOSIÇÃO | COMP-SAQ/634-D | ESTACA RAIZ, DIÂMETRO DE 30 CM, COM FCK=30MPA, SEM PRESENÇA DE ROCHA (EXCLUSIVE MOBILIZAÇÃO E DESMOBILIZAÇÃO, MONTAGEM DAS ARMADURAS E PERFURAÇÃO). (DESONERADO) | M | 822 | 148.21 | 121828.62 | 192.36 | 158119.92
8.3.C | COMPOSIÇÃO | COMP-SAQ/635-D | ESTACA RAIZ, DIÂMETRO DE 25 CM, COM FCK=30MPA, SEM PRESENÇA DE ROCHA (EXCLUSIVE MOBILIZAÇÃO E DESMOBILIZAÇÃO, MONTAGEM DAS ARMADURAS E PERFURAÇÃO). (DESONERADO) | M | 762 | 147.97 | 112753.14 | 192.05 | 146342.1
8.4.C | COMPOSIÇÃO | COMP-SAQ/636-D | ESTACA RAIZ, DIÂMETRO DE 20 CM, COM FCK=30MPA, SEM PRESENÇA DE ROCHA (EXCLUSIVE MOBILIZAÇÃO E DESMOBILIZAÇÃO, MONTAGEM DAS ARMADURAS E PERFURAÇÃO). (DESONERADO) | M | 60 | 69.97 | 4198.2 | 90.81 | 5448.6
8.5.C | SINAPI | 95601 | ARRASAMENTO MECANICO DE ESTACA DE CONCRETO ARMADO, DIAMETROS DE ATÉ 40 CM. AF_05/2021 | UN | 274 | 20.02 | 5485.48 | 25.98 | 7118.52
8.6.C | SINAPI | 95584 | MONTAGEM DE ARMADURA TRANSVERSAL DE ESTACAS DE SEÇÃO CIRCULAR, DIÂMETRO = 6,30 MM. AF_09/2021_PS | KG | 3158.87 | 16.52 | 52184.53 | 21.44 | 67726.17
8.7.C | SINAPI | 95577 | MONTAGEM DE ARMADURA DE ESTACAS, DIÂMETRO = 10,0 MM. AF_09/2021_PS | KG | 4231.24 | 13.03 | 55133.05 | 16.91 | 71550.26
8.8.C | SINAPI | 95578 | MONTAGEM DE ARMADURA DE ESTACAS, DIÂMETRO = 12,5 MM. AF_09/2021_PS | KG | 4807.3 | 10.9 | 52399.57 | 14.14 | 67975.22
8.9.C | COMPOSIÇÃO | COMP-SAQ/638-D | PERFURACAO ROTATIVA COM COROA DE WIDIA,EM SOLO,DIAMETRO 10",VERTICAL,INCLUSIVE DESLOCAMENTO DENTRO DO CANTEIRO E INSTALACAO DA SONDA EM CADA FURO (DESONERADO) | M | 411 | 281.1 | 115532.1 | 364.83 | 149945.13
8.10.C | COMPOSIÇÃO | COMP-SAQ/639-D | PERFURACAO ROTATIVA COM COROA DE WIDIA,EM SOLO,DIAMETRO 12",VERTICAL, INCLUSIVE DESLOCAMENTO DENTRO DO CANTEIRO E INSTALACAO DA SONDA EM CADA FURO (DESONERADO) | M | 381 | 337.33 | 128522.73 | 437.82 | 166809.42
8.11.C | COMPOSIÇÃO | COMP-SAQ/640-D | PERFURACAO ROTATIVA COM COROA DE WIDIA,EM SOLO,DIAMETRO 16",VERTICAL, INCLUSIVE DESLOCAMENTO DENTRO DO CANTEIRO E INSTALACAO DA SONDA EM CADA FURO (DESONERADO) | M | 30 | 449.79 | 13493.7 | 583.78 | 17513.4
8.12.C | COMPOSIÇÃO | COMP-SAQ/637-D | PERFURACAO ROTATIVA COM COROA DE WIDIA,EM SOLO,DIAMETRO 8",VERTICAL, INCLUSIVE DESLOCAMENTO DENTRO DO CANTEIRO E INSTALACAO DA SONDA EM CADA FURO (DESONERADO) | M | 208 | 224.87 | 46772.96 | 291.85 | 60704.8
8.13.C | COMPOSIÇÃO | COMP-SAQ/642-D | PERFURACAO ROTATIVA COM COROA DE WIDIA,EM ROCHA SA,DIAMETRO 10",VERTICAL, INCLUSIVE DESLOCAMENTO DENTRO DO CANTEIRO E INSTALACAO DA SONDA EM CADA FURO (DESONERADO) | M | 411 | 908.08 | 373220.88 | 1178.59 | 484400.49
8.14.C | COMPOSIÇÃO | COMP-SAQ/643-D | PERFURACAO ROTATIVA COM COROA DE WIDIA,EM ROCHA SA,DIAMETRO 12",VERTICAL, INCLUSIVE DESLOCAMENTO DENTRO DO CANTEIRO E INSTALACAO DA SONDA EM CADA FURO (DESONERADO) | M | 381 | 1089.7 | 415175.7 | 1414.32 | 538855.92
8.15.C | COMPOSIÇÃO | COMP-SAQ/644-D | PERFURACAO ROTATIVA COM COROA DE WIDIA,EM ROCHA SA,DIAMETRO 16",VERTICAL, INCLUSIVE DESLOCAMENTO DENTRO DO CANTEIRO E INSTALACAO DA SONDA EM CADA FURO (DESONERADO) | M | 30 | 1452.95 | 43588.5 | 1885.78 | 56573.4
8.16.C | SINAPI | 96538 | FABRICAÇÃO, MONTAGEM E DESMONTAGEM DE FÔRMA PARA SAPATA, EM CHAPA DE MADEIRA COMPENSADA RESINADA, E=17 MM, 2 UTILIZAÇÕES. AF_06/2017 | M2 | 14.14 | 292.27 | 4132.69 | 379.33 | 5363.72
8.17.C | SINAPI | 96540 | FABRICAÇÃO, MONTAGEM E DESMONTAGEM DE FÔRMA PARA BLOCO DE COROAMENTO, EM CHAPA DE MADEIRA COMPENSADA RESINADA, E=17 MM, 4 UTILIZAÇÕES. AF_06/2017 | M2 | 511.59 | 147.26 | 75336.74 | 191.12 | 97775.08
8.18.C | SINAPI | 96542 | FABRICAÇÃO, MONTAGEM E DESMONTAGEM DE FÔRMA PARA VIGA BALDRAME, EM CHAPA DE MADEIRA COMPENSADA RESINADA, E=17 MM, 4 UTILIZAÇÕES. AF_06/2017 | M2 | 1529.49 | 99.71 | 152505.44 | 129.41 | 197931.3
8.19.C | SINAPI | 96543 | ARMAÇÃO DE BLOCO, VIGA BALDRAME E SAPATA UTILIZANDO AÇO CA-60 DE 5 MM - MONTAGEM. AF_06/2017 | KG | 1569.62 | 20.27 | 31816.19 | 26.3 | 41281
8.20.C | SINAPI | 96544 | ARMAÇÃO DE BLOCO, VIGA BALDRAME OU SAPATA UTILIZANDO AÇO CA-50 DE 6,3 MM - MONTAGEM. AF_06/2017 | KG | 262.21 | 18.74 | 4913.81 | 24.32 | 6376.94
8.21.C | SINAPI | 96545 | ARMAÇÃO DE BLOCO, VIGA BALDRAME OU SAPATA UTILIZANDO AÇO CA-50 DE 8 MM - MONTAGEM. AF_06/2017 | KG | 698.8 | 17.34 | 12117.19 | 22.5 | 15723
8.22.C | SINAPI | 96546 | ARMAÇÃO DE BLOCO, VIGA BALDRAME OU SAPATA UTILIZANDO AÇO CA-50 DE 10 MM - MONTAGEM. AF_06/2017 | KG | 3048.14 | 15.39 | 46910.87 | 19.97 | 60871.35
8.23.C | SINAPI | 96547 | ARMAÇÃO DE BLOCO, VIGA BALDRAME OU SAPATA UTILIZANDO AÇO CA-50 DE 12,5 MM - MONTAGEM. AF_06/2017 | KG | 1537.93 | 12.95 | 19916.19 | 16.8 | 25837.22
8.24.C | SINAPI | 96548 | ARMAÇÃO DE BLOCO, VIGA BALDRAME OU SAPATA UTILIZANDO AÇO CA-50 DE 16 MM - MONTAGEM. AF_06/2017 | KG | 396.8 | 12.19 | 4836.99 | 15.82 | 6277.37
8.25.C | SINAPI | 96549 | ARMAÇÃO DE BLOCO, VIGA BALDRAME OU SAPATA UTILIZANDO AÇO CA-50 DE 20 MM - MONTAGEM. AF_06/2017 | KG | 136.6 | 13.43 | 1834.53 | 17.43 | 2380.93
8.26.C | COMPOSIÇÃO | COMP-SAQ/267-D | CONCRETAGEM DE SAPATAS, FCK 25 MPA, COM USO DE BOMBA  LANÇAMENTO, ADENSAMENTO E ACABAMENTO. (DESONERADO) | M3 | 1.93 | 531.9 | 1026.56 | 690.35 | 1332.37
8.27.C | SINAPI | 96558 | CONCRETAGEM DE SAPATAS, FCK 30 MPA, COM USO DE BOMBA  LANÇAMENTO, ADENSAMENTO E ACABAMENTO. AF_11/2016 | M3 | 1.2 | 547.26 | 656.71 | 710.28 | 852.33
8.28.C | COMPOSIÇÃO | COMP-SAQ/270-D | CONCRETAGEM DE BLOCOS DE COROAMENTO E VIGAS BALDRAMES, FCK 25 MPA, COM USO DE BOMBA  LANÇAMENTO, ADENSAMENTO E ACABAMENTO. (DESONERADO) | M3 | 0.53 | 523.31 | 277.35 | 679.2 | 359.97
8.29.C | SINAPI | 96557 | CONCRETAGEM DE BLOCOS DE COROAMENTO E VIGAS BALDRAMES, FCK 30 MPA, COM USO DE BOMBA  LANÇAMENTO, ADENSAMENTO E ACABAMENTO. AF_06/2017 | M3 | 215.12 | 538.67 | 115878.69 | 699.13 | 150396.84
8.30.C | SINAPI | 96616 | LASTRO DE CONCRETO MAGRO, APLICADO EM BLOCOS DE COROAMENTO OU SAPATAS. AF_08/2017 | M3 | 27.572 | 625.62 | 17249.59 | 811.99 | 22388.18
8.31.C | SINAPI | 96624 | LASTRO COM MATERIAL GRANULAR (PEDRA BRITADA N.2), APLICADO EM PISOS OU LAJES SOBRE SOLO, ESPESSURA DE *10 CM*. AF_08/2017 | M3 | 317.16 | 138.08 | 43793.45 | 179.21 | 56838.24
8.32.C | SINAPI | 97083 | COMPACTAÇÃO MECÂNICA DE SOLO PARA EXECUÇÃO DE RADIER, PISO DE CONCRETO OU LAJE SOBRE SOLO, COM COMPACTADOR DE SOLOS A PERCUSSÃO. AF_09/2021 | M2 | 3171.61 | 3.62 | 11481.22 | 4.69 | 14874.85
8.33.C | SINAPI | 97087 | CAMADA SEPARADORA PARA EXECUÇÃO DE RADIER, PISO DE CONCRETO OU LAJE SOBRE SOLO, EM LONA PLÁSTICA. AF_09/2021 | M2 | 3171.61 | 1.6 | 5074.57 | 2.07 | 6565.23
8.34.C | SINAPI | 97089 | ARMAÇÃO PARA EXECUÇÃO DE RADIER, PISO DE CONCRETO OU LAJE SOBRE SOLO, COM USO DE TELA Q-113. AF_09/2021 | KG | 106.2 | 18.22 | 1934.96 | 23.64 | 2510.56
8.35.C | SINAPI | 92770 | ARMAÇÃO DE LAJE DE ESTRUTURA CONVENCIONAL DE CONCRETO ARMADO UTILIZANDO AÇO CA-50 DE 8,0 MM - MONTAGEM. AF_06/2022 | KG | 33243.8 | 14.44 | 480040.47 | 18.74 | 622988.81
8.36.C | SINAPI | 92772 | ARMAÇÃO DE LAJE DE ESTRUTURA CONVENCIONAL DE CONCRETO ARMADO UTILIZANDO AÇO CA-50 DE 12,5 MM - MONTAGEM. AF_06/2022 | KG | 4.5 | 10.9 | 49.05 | 14.14 | 63.63
8.37.C | SINAPI | 97090 | ARMAÇÃO PARA EXECUÇÃO DE RADIER, PISO DE CONCRETO OU LAJE SOBRE SOLO, COM USO DE TELA Q-138. AF_09/2021 | KG | 5165.84 | 17.89 | 92416.87 | 23.21 | 119899.14
8.38.C | SINAPI | 97096 | CONCRETAGEM DE RADIER, PISO DE CONCRETO OU LAJE SOBRE SOLO, FCK 30 MPA - LANÇAMENTO, ADENSAMENTO E ACABAMENTO. AF_09/2021 | M3 | 413.18 | 496.61 | 205189.31 | 644.55 | 266315.16
9.0.C |  | 11 | ESTRUTURAS |  |  |  | 7401653.09 |  | 9605455.73
9.1.C | SINAPI | 92431 | MONTAGEM E DESMONTAGEM DE FÔRMA DE PILARES RETANGULARES E ESTRUTURAS SIMILARES, PÉ-DIREITO SIMPLES, EM CHAPA DE MADEIRA COMPENSADA PLASTIFICADA, 10 UTILIZAÇÕES. AF_09/2020 | M2 | 422.85 | 60.41 | 25544.36 | 78.4 | 33151.44
9.2.C | SINAPI | 92433 | MONTAGEM E DESMONTAGEM DE FÔRMA DE PILARES RETANGULARES E ESTRUTURAS SIMILARES, PÉ-DIREITO DUPLO, EM CHAPA DE MADEIRA COMPENSADA PLASTIFICADA, 10 UTILIZAÇÕES. AF_09/2020 | M2 | 262.08 | 74.91 | 19632.41 | 97.22 | 25479.41
9.3.C | SINAPI | 92480 | MONTAGEM E DESMONTAGEM DE FÔRMA DE VIGA, ESCORAMENTO METÁLICO, PÉ-DIREITO SIMPLES, EM CHAPA DE MADEIRA PLASTIFICADA, 18 UTILIZAÇÕES. AF_09/2020 | M2 | 31.57 | 78.05 | 2464.03 | 101.3 | 3198.04
9.4.C | SINAPI | 92522 | MONTAGEM E DESMONTAGEM DE FÔRMA DE LAJE MACIÇA, PÉ-DIREITO SIMPLES, EM CHAPA DE MADEIRA COMPENSADA RESINADA, 8 UTILIZAÇÕES. AF_09/2020 | M2 | 39.04 | 45.01 | 1757.19 | 58.41 | 2280.32
9.5.C | SINAPI | 92759 | ARMAÇÃO DE PILAR OU VIGA DE ESTRUTURA CONVENCIONAL DE CONCRETO ARMADO UTILIZANDO AÇO CA-60 DE 5,0 MM - MONTAGEM. AF_06/2022 | KG | 86.61 | 16.47 | 1426.46 | 21.37 | 1850.85
9.6.C | SINAPI | 92760 | ARMAÇÃO DE PILAR OU VIGA DE ESTRUTURA CONVENCIONAL DE CONCRETO ARMADO UTILIZANDO AÇO CA-50 DE 6,3 MM - MONTAGEM. AF_06/2022 | KG | 7 | 15.75 | 110.25 | 20.44 | 143.08
9.7.C | SINAPI | 92761 | ARMAÇÃO DE PILAR OU VIGA DE ESTRUTURA CONVENCIONAL DE CONCRETO ARMADO UTILIZANDO AÇO CA-50 DE 8,0 MM - MONTAGEM. AF_06/2022 | KG | 57.08 | 14.96 | 853.91 | 19.41 | 1107.92
9.8.C | SINAPI | 92762 | ARMAÇÃO DE PILAR OU VIGA DE ESTRUTURA CONVENCIONAL DE CONCRETO ARMADO UTILIZANDO AÇO CA-50 DE 10,0 MM - MONTAGEM. AF_06/2022 | KG | 159.62 | 13.42 | 2142.1 | 17.41 | 2778.98
9.9.C | SINAPI | 92915 | ARMAÇÃO DE ESTRUTURAS DIVERSAS DE CONCRETO ARMADO, EXCETO VIGAS, PILARES, LAJES E FUNDAÇÕES, UTILIZANDO AÇO CA-60 DE 5,0 MM - MONTAGEM. AF_06/2022 | KG | 84.3 | 19.31 | 1627.83 | 25.06 | 2112.55
9.10.C | SINAPI | 92916 | ARMAÇÃO DE ESTRUTURAS DIVERSAS DE CONCRETO ARMADO, EXCETO VIGAS, PILARES, LAJES E FUNDAÇÕES, UTILIZANDO AÇO CA-50 DE 6,3 MM - MONTAGEM. AF_06/2022 | KG | 2306.43 | 17.85 | 41169.77 | 23.16 | 53416.91
9.11.C | SINAPI | 92917 | ARMAÇÃO DE ESTRUTURAS DIVERSAS DE CONCRETO ARMADO, EXCETO VIGAS, PILARES, LAJES E FUNDAÇÕES, UTILIZANDO AÇO CA-50 DE 8,0 MM - MONTAGEM. AF_06/2022 | KG | 809.26 | 16.45 | 13312.32 | 21.35 | 17277.7
9.12.C | SINAPI | 92919 | ARMAÇÃO DE ESTRUTURAS DIVERSAS DE CONCRETO ARMADO, EXCETO VIGAS, PILARES, LAJES E FUNDAÇÕES, UTILIZANDO AÇO CA-50 DE 10,0 MM - MONTAGEM. AF_06/2022 | KG | 102.3 | 14.47 | 1480.28 | 18.78 | 1921.19
9.13.C | SINAPI | 103672 | CONCRETAGEM DE PILARES, FCK = 25 MPA, COM USO DE BOMBA - LANÇAMENTO, ADENSAMENTO E ACABAMENTO. AF_02/2022 | M3 | 0.54 | 524.3 | 283.12 | 680.48 | 367.45
9.14.C | COMPOSIÇÃO | COMP-SAQ/271-D | CONCRETAGEM DE PILARES, FCK = 30 MPA, COM USO DE BOMBA - LANÇAMENTO, ADENSAMENTO E ACABAMENTO. (DESONERADO) | M3 | 1.76 | 539.03 | 948.69 | 699.6 | 1231.29
9.15.C | SINAPI | 103674 | CONCRETAGEM DE VIGAS E LAJES, FCK=25 MPA, PARA LAJES PREMOLDADAS COM USO DE BOMBA - LANÇAMENTO, ADENSAMENTO E ACABAMENTO. AF_02/2022 | M3 | 1.01 | 546.52 | 551.98 | 709.32 | 716.41
9.16.C | COMPOSIÇÃO | COMP-SAQ/276-D | CONCRETAGEM DE RESERVATÓRIOS, FCK=30 MPA, COM USO DE BOMBA - LANÇAMENTO, ADENSAMENTO E ACABAMENTO. (DESONERADO) | M3 | 22.25 | 558.35 | 12423.28 | 724.68 | 16124.13
9.17.C | SINAPI | 103682 | CONCRETAGEM DE VIGAS E LAJES, FCK=25 MPA, PARA QUALQUER TIPO DE LAJE COM BALDES EM EDIFICAÇÃO TÉRREA - LANÇAMENTO, ADENSAMENTO E ACABAMENTO. AF_02/2022 | M3 | 9.48 | 850.37 | 8061.5 | 1103.69 | 10462.98
9.18.C | SINAPI | 103685 | CONCRETAGEM DE MURETAS, FCK=25 MPA, COM USO DE BOMBA - LANÇAMENTO, ADENSAMENTO E ACABAMENTO. AF_02/2022 | M3 | 15.41 | 529.97 | 8166.83 | 687.84 | 10599.61
9.19.C | COMPOSIÇÃO | COMP-SAQ/275-D | LAJE PRÉ-MOLDADA UNIDIRECIONAL, BIAPOIADA, ENCHIMENTO EM EPS, VIGOTA TRELIÇADA, ALTURA TOTAL DA LAJE (ENCHIMENTO+CAPA) = (8+4), COM CONCRETO FCK=30MPA, FORNECIMENTO E MONTAGEM, EXCLUSIVE ARMADURAS. (DESONERADO) | M2 | 9.78 | 217.67 | 2128.81 | 282.51 | 2762.94
9.20.C | SINAPI | 89993 | GRAUTEAMENTO VERTICAL EM ALVENARIA ESTRUTURAL. AF_09/2021 | M3 | 11.54 | 979 | 11297.66 | 1270.64 | 14663.18
9.21.C | COMPOSIÇÃO | COMP-SAQ/263-D | PREENCHIMENTO EM ALVENARIA ESTRUTURAL COM CONCRETO DE FCK=30MPA. (DESONERADO) | M3 | 46.21 | 1095.03 | 50601.33 | 1421.23 | 65675.03
9.22.C | COMPOSIÇÃO | COMP-SAQ/264-D | ARMAÇÃO DE CINTA DE ALVENARIA ESTRUTURAL: DIÂMETRO DE 8,0 MM. (DESONERADO) | KG | 733.16 | 12.75 | 9347.79 | 16.54 | 12126.46
9.23.C | COMPOSIÇÃO | COMP-SAQ/265-D | ARMAÇÃO VERTICAL DE ALVENARIA ESTRUTURAL: DIÂMETRO DE 8,0 MM. (DESONERADO) | KG | 1146.94 | 13.31 | 15265.77 | 17.27 | 19807.65
9.24.C | COMPOSIÇÃO | COMP-SAQ/266-D | ARMAÇÃO VERTICAL DE ALVENARIA ESTRUTURAL: DIÂMETRO DE 6,3 MM. (DESONERADO) | KG | 102.41 | 13.25 | 1356.93 | 17.19 | 1760.42
9.25.C | SINAPI | 100775 | ESTRUTURA TRELIÇADA DE COBERTURA, TIPO FINK, COM LIGAÇÕES SOLDADAS, INCLUSOS PERFIS METÁLICOS, CHAPAS METÁLICAS, MÃO DE OBRA E TRANSPORTE COM GUINDASTE - FORNECIMENTO E INSTALAÇÃO. AF_01/2020_PSA | KG | 32533.14 | 14.09 | 458391.94 | 18.28 | 594705.79
9.26.C | SINAPI | 93186 | VERGA MOLDADA IN LOCO EM CONCRETO PARA JANELAS COM ATÉ 1,5 M DE VÃO. AF_03/2016 | M | 18 | 106.74 | 1921.32 | 138.53 | 2493.54
9.27.C | SINAPI | 93187 | VERGA MOLDADA IN LOCO EM CONCRETO PARA JANELAS COM MAIS DE 1,5 M DE VÃO. AF_03/2016 | M | 378.55 | 121.72 | 46077.1 | 157.98 | 59803.32
9.28.C | SINAPI | 93188 | VERGA MOLDADA IN LOCO EM CONCRETO PARA PORTAS COM ATÉ 1,5 M DE VÃO. AF_03/2016 | M | 96.6 | 98.59 | 9523.79 | 127.95 | 12359.97
9.29.C | SINAPI | 93189 | VERGA MOLDADA IN LOCO EM CONCRETO PARA PORTAS COM MAIS DE 1,5 M DE VÃO. AF_03/2016 | M | 12.42 | 122.53 | 1521.82 | 159.03 | 1975.15
9.30.C | SINAPI | 93196 | CONTRAVERGA MOLDADA IN LOCO EM CONCRETO PARA VÃOS DE ATÉ 1,5 M DE COMPRIMENTO. AF_03/2016 | M | 16.6 | 104.03 | 1726.89 | 135.02 | 2241.33
9.31.C | SINAPI | 93197 | CONTRAVERGA MOLDADA IN LOCO EM CONCRETO PARA VÃOS DE MAIS DE 1,5 M DE COMPRIMENTO. AF_03/2016 | M | 378.55 | 116.35 | 44044.29 | 151.01 | 57164.83
9.32.C | COMPOSIÇÃO | COMP-SAQ/300-D | CHAPIM SOBRE MUROS NÃO LINEARES, EM CONCRETO PRÉ-MOLDADO, COMPRIMENTO DE ATÉ 6 M, ASSENTADO COM ARGAMASSA 1:6 COM ADITIVO. (DESONERADO) | M | 134.58 | 96.04 | 12925.06 | 124.65 | 16775.39
9.33.C | SINAPI | 103491 | CONCRETAGEM COMO PROTEÇÃO MECÂNICA ADICIONAL NO REATERRO PARA REDE ENTERRADA DE DISTRIBUIÇÃO DE ENERGIA ELÉTRICA - FORNECIMENTO E INSTALAÇÃO. AF_12/2021 | M3 | 0.49 | 804.08 | 393.99 | 1043.61 | 511.36
9.34.C | COMPOSIÇÃO | COMP-SAQ/611-D | FORMA PARA CONCRETO EM PERFIL DE ACO GALVANIZADO ESTRUTURALTIPO "STEEL DECK",COM ESPESSURA DE 0,80MM, INCLUSIVE ACESSORIOS GALVANIZADOS E EXCLUSIVE TELA E CONCRETO. FORNECIMENTO E COLOCACAO (DESONERADO) | M2 | 4221.2756 | 167.01 | 704995.23 | 216.76 | 915003.69
9.35.C | COMPOSIÇÃO | COMP-SAQ/630-D | ARMAÇÃO DO SISTEMA DE PAREDES DE CONCRETO, EXECUTADA COMO ARMADURA POSITIVA DE LAJES, TELA Q-75. (DESONERADO) | KG | 2196.7234 | 6.67 | 14652.14 | 8.65 | 19001.65
9.36.C | SINAPI | 91594 | ARMAÇÃO DO SISTEMA DE PAREDES DE CONCRETO, EXECUTADA EM PAREDES DE EDIFICAÇÕES TÉRREAS OU DE MÚLTIPLOS PAVIMENTOS, TELA Q-92. AF_06/2019 | KG | 2216.17 | 13.01 | 28832.37 | 16.88 | 37408.94
9.37.C | COMPOSIÇÃO | COMP-SAQ/269-D | CONCRETAGEM DE VIGAS E LAJES, FCK=30 MPA, PARA LAJES MACIÇAS OU NERVURADAS COM USO DE BOMBA - LANÇAMENTO, ADENSAMENTO E ACABAMENTO. (DESONERADO) | M3 | 519.24 | 539.72 | 280244.21 | 700.5 | 363727.62
9.38.C | COMPOSIÇÃO | COMP-SAQ/277-D | PILAR METÁLICO PERFIL LAMINADO OU SOLDADO EM AÇO ESTRUTURAL (ASTM A-572), COM CONEXÕES SOLDADAS, INCLUSOS MÃO DE OBRA, TRANSPORTE E IÇAMENTO UTILIZANDO GUINDASTE - FORNECIMENTO E INSTALAÇÃO. (DESONERADO) | KG | 84798.46 | 19.21 | 1628978.41 | 24.93 | 2114025.6
9.39.C | COMPOSIÇÃO | COMP-SAQ/646-D | VIGA METÁLICA EM PERFIL TIPO U EM AÇO ESTRUTURAL, COM CONEXÕES SOLDADAS, INCLUSOS MÃO DE OBRA, - FORNECIMENTO E INSTALAÇÃO. (DESONERADO) | KG | 285782.23 | 12.36 | 3532268.36 | 16.04 | 4583946.96
9.40.C | COMPOSIÇÃO | COMP-SAQ/650-D | CONTRAVENTAMENTO COM BARRA REDONDA DE AÇO ASTM A-572, COM CONEXÕES SOLDADAS, INCLUSOS MÃO DE OBRA, TRANSPORTE E IÇAMENTO UTILIZANDO TALHA MANUAL, PARA EDIFÍCIOS DE ATÉ 2 PAVIMENTOS - FORNECIMENTO E INSTALAÇÃO (DESONERADO) | KG | 7479.08 | 32.5 | 243070.1 | 42.18 | 315467.59
9.41.C | COMPOSIÇÃO | COMP-SAQ/647-D | APLICAÇÃO DE CHAPA XADREZ DE 6,3 MM PARA PISO, FIXADO EM ESTRUTURA METÁLICA ATRAVEZ DE SOLDA EXCLUSIVE ESTA. FORNECIMENTO. (DESONERADO) | KG | 745.3 | 11.47 | 8548.59 | 14.88 | 11090.06
9.42.C | COMPOSIÇÃO | COMP-SAQ/645-D | VEDAÇÃO DE VAZIOS DE ESTRUTRAS METÁLICAS, VEDAÇÃO REALIZADA EM BLOCOS EPS (POLIESTIRENO EXPANDIDO). FORNECIMENTO (DESONERADO) | M3 | 202.309 | 514.94 | 104177.01 | 668.34 | 135211.22
9.43.C | COMPOSIÇÃO | COMP-SAQ/827-D | ASSENTAMENTO DE BLOCOS DE EPS (POLIESTIRENO EXPANDIDO), COM ARGAMASSA TIPO AC III, PARA PRENCHIMENTO DE VAZIOS EM ESTRUTURAS METÁLICAS, EXCLUSIVE O FORNECIMENTO DA PLACA. (DESONERADO) | M2 | 1157.37 | 40.96 | 47405.87 | 53.16 | 61525.78
10.0.C |  | 12 | ALVENARIAS E DIVISÓRIAS |  |  |  | 679882.87 |  | 882379.39
10.1.C | SINAPI | 93200 | FIXAÇÃO (ENCUNHAMENTO) DE ALVENARIA DE VEDAÇÃO COM ARGAMASSA APLICADA COM BISNAGA. AF_03/2016 | M | 1364.03 | 3.34 | 4555.86 | 4.33 | 5906.24
10.2.C | SINAPI | 89300 | ALVENARIA ESTRUTURAL DE BLOCOS CERÂMICOS 14X19X39, (ESPESSURA DE 14 CM), PARA PAREDES COM ÁREA LÍQUIDA MAIOR OU IGUAL A 6M², SEM VÃOS, UTILIZANDO COLHER DE PEDREIRO E ARGAMASSA DE ASSENTAMENTO COM PREPARO EM BETONEIRA. AF_12/2014 | M2 | 232.52 | 85.56 | 19894.41 | 111.04 | 25819.02
10.3.C | SINAPI | 89304 | ALVENARIA ESTRUTURAL DE BLOCOS CERÂMICOS 14X19X39, (ESPESSURA DE 14 CM), PARA PAREDES COM ÁREA LÍQUIDA MAIOR OU IGUAL A 6M², COM VÃOS, UTILIZANDO COLHER DE PEDREIRO E ARGAMASSA DE ASSENTAMENTO COM PREPARO EM BETONEIRA. AF_12/2014 | M2 | 83.56 | 91.45 | 7641.56 | 118.69 | 9917.73
10.4.C | SINAPI | 93205 | CINTA DE AMARRAÇÃO DE ALVENARIA MOLDADA IN LOCO COM UTILIZAÇÃO DE BLOCOS CANALETA. AF_03/2016 | M | 22.62 | 39.93 | 903.21 | 51.82 | 1172.16
10.5.C | SINAPI | 103316 | ALVENARIA DE VEDAÇÃO DE BLOCOS VAZADOS DE CONCRETO DE 9X19X39 CM (ESPESSURA 9 CM) E ARGAMASSA DE ASSENTAMENTO COM PREPARO EM BETONEIRA. AF_12/2021 | M2 | 18.28 | 73.59 | 1345.22 | 95.51 | 1745.92
10.6.C | SINAPI | 103338 | ALVENARIA DE VEDAÇÃO DE BLOCOS VAZADOS DE CONCRETO APARENTE DE 14X19X39 CM (ESPESSURA 14 CM) E ARGAMASSA DE ASSENTAMENTO COM PREPARO EM BETONEIRA. AF_12/2021 | M2 | 761.44 | 110.15 | 83872.61 | 142.96 | 108855.46
10.7.C | SINAPI | 103356 | ALVENARIA DE VEDAÇÃO DE BLOCOS CERÂMICOS FURADOS NA HORIZONTAL DE 9X19X29 CM (ESPESSURA 9 CM) E ARGAMASSA DE ASSENTAMENTO COM PREPARO EM BETONEIRA. AF_12/2021 | M2 | 3317.63 | 58.93 | 195507.93 | 76.48 | 253732.34
10.8.C | COMPOSIÇÃO | COMP-SAQ/330-D | PAREDE COM PLACAS DE GESSO ACARTONADO (DRYWALL TIPO RU), PARA USO INTERNO, COM UMA FACE SIMPLES E ESTRUTURA METÁLICA COM GUIAS SIMPLES, SEM VÃOS. (DESONERADO) | M2 | 69.21 | 74.82 | 5178.29 | 97.1 | 6720.29
10.9.C | SINAPI | 96359 | PAREDE COM PLACAS DE GESSO ACARTONADO (DRYWALL), PARA USO INTERNO, COM DUAS FACES SIMPLES E ESTRUTURA METÁLICA COM GUIAS SIMPLES, COM VÃOS AF_06/2017_PS | M2 | 1133.53 | 113.02 | 128111.56 | 146.68 | 166266.18
10.10.C | SINAPI | 96360 | PAREDE COM PLACAS DE GESSO ACARTONADO (DRYWALL), PARA USO INTERNO, COM DUAS FACES SIMPLES E ESTRUTURA METÁLICA COM GUIAS DUPLAS, SEM VÃOS. AF_06/2017_PS | M2 | 2.48 | 134.29 | 333.03 | 174.29 | 432.23
10.11.C | SINAPI | 102253 | DIVISORIA SANITÁRIA, TIPO CABINE, EM GRANITO CINZA POLIDO, ESP = 3CM, ASSENTADO COM ARGAMASSA COLANTE AC III-E, EXCLUSIVE FERRAGENS. AF_01/2021 | M2 | 255.3 | 904.24 | 230852.47 | 1173.61 | 299622.63
10.12.C | SINAPI | 102255 | TAPA VISTA DE MICTÓRIO EM GRANITO CINZA POLIDO, ESP = 3CM, ASSENTADO COM ARGAMASSA COLANTE AC III-E . AF_01/2021 | M2 | 1.8 | 937.07 | 1686.72 | 1216.22 | 2189.19
11.0.C |  | 13 | REVESTIMENTO DE PAREDES, TETOS E PISOS |  |  |  | 3942697.85 |  | 5117035.07
11.1.C | SINAPI | 104162 | PISO EM GRANILITE, MARMORITE OU GRANITINA EM AMBIENTES INTERNOS, COM ESPESSURA DE 8 MM, INCLUSO MISTURA EM BETONEIRA, COLOCAÇÃO DAS JUNTAS, APLICAÇÃO DO PISO, 4 POLIMENTOS COM POLITRIZ, ESTUCAMENTO, SELADOR E CERA. AF_06/2022 | M2 | 3217.98 | 86.25 | 277550.77 | 111.94 | 360220.68
11.2.C | SINAPI | 87643 | CONTRAPISO EM ARGAMASSA PRONTA, PREPARO MECÂNICO COM MISTURADOR 300 KG, APLICADO EM ÁREAS SECAS SOBRE LAJE, ADERIDO, ACABAMENTO NÃO REFORÇADO, ESPESSURA 4CM. AF_07/2021 | M2 | 3217.98 | 107.37 | 345514.51 | 139.35 | 448425.51
11.3.C | SINAPI | 101741 | RODAPÉ EM MARMORITE, ALTURA 10CM. AF_09/2020 | M | 1725.12 | 25.59 | 44145.82 | 33.21 | 57291.23
11.4.C | SINAPI | 87258 | REVESTIMENTO CERÂMICO PARA PISO COM PLACAS TIPO PORCELANATO DE DIMENSÕES 45X45 CM APLICADA EM AMBIENTES DE ÁREA MENOR QUE 5 M². AF_06/2014 | M2 | 35.63 | 167.25 | 5959.11 | 217.07 | 7734.2
11.5.C | SINAPI | 87259 | REVESTIMENTO CERÂMICO PARA PISO COM PLACAS TIPO PORCELANATO DE DIMENSÕES 45X45 CM APLICADA EM AMBIENTES DE ÁREA ENTRE 5 M² E 10 M². AF_06/2014 | M2 | 40.78 | 151.41 | 6174.49 | 196.51 | 8013.67
11.6.C | SINAPI | 87260 | REVESTIMENTO CERÂMICO PARA PISO COM PLACAS TIPO PORCELANATO DE DIMENSÕES 45X45 CM APLICADA EM AMBIENTES DE ÁREA MAIOR QUE 10 M². AF_06/2014 | M2 | 307.11 | 142.05 | 43624.97 | 184.36 | 56618.79
11.7.C | SINAPI | 104457 | REVESTIMENTO CERÂMICO PARA PAREDES INTERNAS COM PLACAS TIPO ESMALTADA EXTRA DE DIMENSÕES 33X45 CM APLICADAS EM AMBIENTES DE ÁREA MENOR QUE 5 M² NA ALTURA INTEIRA DAS PAREDES. AF_06/2014 | M2 | 204.42 | 86.84 | 17751.83 | 112.7 | 23038.13
11.8.C | SINAPI | 87273 | REVESTIMENTO CERÂMICO PARA PAREDES INTERNAS COM PLACAS TIPO ESMALTADA EXTRA DE DIMENSÕES 33X45 CM APLICADAS EM AMBIENTES DE ÁREA MAIOR QUE 5 M² NA ALTURA INTEIRA DAS PAREDES. AF_06/2014 | M2 | 1123.11 | 73.85 | 82941.67 | 95.84 | 107638.86
11.9.C | COMPOSIÇÃO | COMP-SAQ/363-D | REVESTIMENTO DE PAREDES COM LADRILHOS CERÂMICOS, CORES ECONÔMICAS (BRANCO,CINZA,BEGE,AZUL,VERDE,MARROM E PRETO),COM MEDIDAS EM TORNO DE (10X10) CM,ASSENTE COM ARGAMASSA COLANTE AC II ,REJUNTAMENTO COM ARGAMASSA INDUSTRIALIZADA. EXCLUSIVE CHAPISCO E EMBOCO (DESONERADO) | M2 | 221.64 | 110.04 | 24389.26 | 142.82 | 31654.62
11.10.C | COMPOSIÇÃO | COMP-SAQ/365-D | REVESTIMENTO EM PORCELANATO RETIFICADO CIMENTO PARA PAREDES EXTERNAS NAS DIMENSÕES 58,4X117CM - DETROIT AL ACETINADO (PORTINARI) OU SIMILAR. FORNECIMENTO E COLOCAÇÃO (DESONERADO) | M2 | 365.29 | 228.14 | 83337.26 | 296.1 | 108162.36
11.11.C | COMPOSIÇÃO | COMP-SAQ/373-D | REVESTIMENTO DE PAREDES COM LADRILHOS CERÂMICOS, CORES ECONÔMICAS (BRANCO,CINZA,BEGE,AZUL,VERDE,MARROM E PRETO),COM MEDIDAS EM TORNO DE (10X10)CM, ASSENTE EM FACHADAS COM ARGAMASSA COLANTE AC III ,REJUNTAMENTO COM ARGAMASSA INDUSTRIALIZADA. EXCLUSIVE CHAPISCO E EMBOCO (DESONERADO) | M2 | 56.41 | 113.44 | 6399.15 | 147.23 | 8305.24
11.12.C | SINAPI | 104411 | CHAPISCO APLICADO EM ALVENARIA E ESTRUTURAS DE CONCRETO INTERNAS, COM EQUIPAMENTO DE PROJEÇÃO. ARGAMASSA TRAÇO 1:3 COM PREPARO EM BETONEIRA 400 L. AF_10/2022 | M2 | 4594.8 | 4.98 | 22882.1 | 6.46 | 29682.4
11.13.C | SINAPI | 87555 | EMBOÇO, PARA RECEBIMENTO DE CERÂMICA, EM ARGAMASSA INDUSTRIALIZADA, PREPARO MECÂNICO, APLICADO COM EQUIPAMENTO DE MISTURA E PROJEÇÃO DE 1,5 M3/H DE ARGAMASSA EM FACES INTERNAS DE PAREDES, PARA AMBIENTE COM ÁREA MENOR QUE 5M2, ESPESSURA DE 10MM, COM EXECUÇÃO DE TALISCAS. AF_06/2014 | M2 | 219.48 | 46.88 | 10289.22 | 60.84 | 13353.16
11.14.C | SINAPI | 87559 | EMBOÇO, PARA RECEBIMENTO DE CERÂMICA, EM ARGAMASSA INDUSTRIALIZADA, PREPARO MECÂNICO, APLICADO COM EQUIPAMENTO DE MISTURA E PROJEÇÃO DE 1,5 M3/H DE ARGAMASSA EM FACES INTERNAS DE PAREDES, PARA AMBIENTE COM ÁREA MAIOR QUE 10M2, ESPESSURA DE 10MM, COM EXECUÇÃO DE TALISCAS. AF_06/2014 | M2 | 1403.44 | 38.35 | 53821.92 | 49.77 | 69849.2
11.15.C | SINAPI | 87556 | MASSA ÚNICA, PARA RECEBIMENTO DE PINTURA, EM ARGAMASSA INDUSTRIALIZADA, PREPARO MECÂNICO, APLICADO COM EQUIPAMENTO DE MISTURA E PROJEÇÃO DE 1,5 M3/H DE ARGAMASSA EM FACES INTERNAS DE PAREDES, ESPESSURA DE 10MM, COM EXECUÇÃO DE TALISCAS. AF_06/2014 | M2 | 2971.88 | 43.29 | 128652.68 | 56.18 | 166960.21
11.16.C | SINAPI | 87623 | CONTRAPISO EM ARGAMASSA PRONTA, PREPARO MECÂNICO COM MISTURADOR 300 KG, APLICADO EM ÁREAS SECAS SOBRE LAJE, ADERIDO, ACABAMENTO NÃO REFORÇADO, ESPESSURA 2CM. AF_07/2021 | M2 | 2140.06 | 66.45 | 142206.98 | 86.24 | 184558.77
11.17.C | SINAPI | 87768 | CONTRAPISO EM ARGAMASSA PRONTA, PREPARO MECÂNICO COM MISTURADOR 300 KG, APLICADO EM ÁREAS MOLHADAS SOBRE IMPERMEABILIZAÇÃO, ACABAMENTO NÃO REFORÇADO, ESPESSURA 4CM. AF_07/2021 | M2 | 8.52 | 118.81 | 1012.26 | 154.2 | 1313.78
11.18.C | COMPOSIÇÃO | COMP-SAQ/359-D | CONTRAPISO EM ARGAMASSA TRAÇO 1:4 (CIMENTO E AREIA), PREPARO MECÂNICO COM BETONEIRA 400 L, APLICADO EM ÁREAS MOLHADAS SOBRE IMPERMEABILIZAÇÃO, ACABAMENTO NÃO REFORÇADO, ESPESSURA 6CM. (DESONERADO) | M2 | 378.23 | 62.05 | 23469.17 | 80.53 | 30458.86
11.19.C | SINAPI | 87897 | CHAPISCO APLICADO EM ALVENARIA (SEM PRESENÇA DE VÃOS) E ESTRUTURAS DE CONCRETO DE FACHADA, COM EQUIPAMENTO DE PROJEÇÃO. ARGAMASSA TRAÇO 1:3 COM PREPARO EM BETONEIRA 400 L. AF_10/2022 | M2 | 3569.18 | 4.95 | 17667.44 | 6.42 | 22914.13
11.20.C | SINAPI | 87908 | CHAPISCO APLICADO EM ALVENARIA (COM PRESENÇA DE VÃOS) E ESTRUTURAS DE CONCRETO DE FACHADA, COM EQUIPAMENTO DE PROJEÇÃO. ARGAMASSA TRAÇO 1:3 COM PREPARO EM BETONEIRA 400 L. AF_10/2022 | M2 | 2123.92 | 6.09 | 12934.67 | 7.9 | 16778.96
11.21.C | SINAPI | 87800 | EMBOÇO OU MASSA ÚNICA EM ARGAMASSA INDUSTRIALIZADA, PREPARO MECÂNICO E APLICAÇÃO COM EQUIPAMENTO DE MISTURA E PROJEÇÃO DE 1,5 M3/H DE ARGAMASSA EM PANOS CEGOS DE FACHADA (SEM PRESENÇA DE VÃOS), ESPESSURA DE 35 MM. AF_08/2022 | M2 | 3569.18 | 93.66 | 334289.39 | 121.56 | 433869.52
11.22.C | SINAPI | 87783 | EMBOÇO OU MASSA ÚNICA EM ARGAMASSA INDUSTRIALIZADA, PREPARO MECÂNICO E APLICAÇÃO COM EQUIPAMENTO DE MISTURA E PROJEÇÃO DE 1,5 M3/H DE ARGAMASSA EM PANOS DE FACHADA COM PRESENÇA DE VÃOS, ESPESSURA DE 35 MM. AF_08/2022 | M2 | 2123.92 | 110.78 | 235287.85 | 143.78 | 305377.21
11.23.C | SINAPI | 87882 | CHAPISCO APLICADO NO TETO OU EM ALVENARIA E ESTRUTURA, COM ROLO PARA TEXTURA ACRÍLICA. ARGAMASSA TRAÇO 1:4 E EMULSÃO POLIMÉRICA (ADESIVO) COM PREPARO EM BETONEIRA 400L. AF_10/2022 | M2 | 315.8 | 6.04 | 1907.43 | 7.83 | 2472.71
11.24.C | SINAPI | 90408 | MASSA ÚNICA, PARA RECEBIMENTO DE PINTURA, EM ARGAMASSA TRAÇO 1:2:8, PREPARO MECÂNICO COM BETONEIRA 400L, APLICADA MANUALMENTE EM TETO, ESPESSURA DE 10MM, COM EXECUÇÃO DE TALISCAS. AF_03/2015 | M2 | 315.8 | 37.36 | 11798.28 | 48.48 | 15309.98
11.25.C | SINAPI | 96114 | FORRO EM DRYWALL, PARA AMBIENTES COMERCIAIS, INCLUSIVE ESTRUTURA DE FIXAÇÃO. AF_05/2017_PS | M2 | 1952.43 | 78.48 | 153226.7 | 101.85 | 198854.99
11.26.C | COMPOSIÇÃO | COMP-SAQ/367-D | FORRO EM DRYWALL TIPO RF (RESISTENTE A FOGO), PARA AMBIENTES COMERCIAIS, INCLUSIVE ESTRUTURA DE FIXAÇÃO. (DESONERADO) | M2 | 68.45 | 80.82 | 5532.12 | 104.89 | 7179.72
11.27.C | COMPOSIÇÃO | COMP-SAQ/368-D | FORRO EM DRYWALL TIPO RU (RESISTENTE A UMIDADE), PARA AMBIENTES COMERCIAIS, INCLUSIVE ESTRUTURA DE FIXAÇÃO. (DESONERADO) | M2 | 392.14 | 85.67 | 33594.63 | 111.19 | 43602.04
11.28.C | COMPOSIÇÃO | COMP-SAQ/369-D | FORRO REMOVÍVEL COMPOSTO DE CHAPA DE GESSO ACARTONADO PERFURADA OU RANHURADA, TIPO ST (STANDARD) A SER APLICADO NO SISTEMA DRYWALL, COM PLACA DE BORDA QUADRADA DE 625X625MM, ESPESSURA DE 12,5MM, COM ABSORÇÃO ACÚSTICA, ESTRUTURADO EM PERFIS TIPO TRAVESSA “T” DE AÇO GALVANIZADO, ALUMÍNIO OU DE LIGAS DE ALUMÍNIO, ESPESSURA MÍNIMA DE 0,5MM COM PINTURA ELETROSTÁTICA OU CONVENCIONAL, SUSPENSA POR MEIO DE PENDURAIS, FIXADOS EM ESTRUTURA SUPERIOR. FORNECIMENTO E COLOCAÇÃO (DESONERADO) | M2 | 1026.06 | 158.02 | 162138 | 205.09 | 210434.64
11.29.C | COMPOSIÇÃO | COMP-SAQ/370-D | FORRO REMOVÍVEL COMPOSTO DE CHAPA DE GESSO ACARTONADO COM ACABAMENTO VINIL LISO COR BRANCA EM UMA DAS FACES , TIPO ST (STANDARD) A SER APLICADO NO SISTEMA DRYWALL, COM PLACA DE BORDA QUADRADA DE 625X625MM, ESPESSURA DE 12,5MM, ESTRUTURADO EM PERFIS TIPO TRAVESSA “T” DE AÇO GALVANIZADO, ALUMÍNIO OU DE LIGAS DE ALUMÍNIO, ESPESSURA MÍNIMA DE 0,5MM COM PINTURA ELETROSTÁTICA OU CONVENCIONAL, SUSPENSA POR MEIO DE PENDURAIS, FIXADOS EM ESTRUTURA SUPERIOR. FORNECIMENTO E COLOCAÇÃO (DESONERADO) | M2 | 187.63 | 118.18 | 22174.11 | 153.38 | 28778.68
11.30.C | SINAPI | 98689 | SOLEIRA EM GRANITO, LARGURA 15 CM, ESPESSURA 2,0 CM. AF_09/2020 | M | 28.02 | 116.61 | 3267.41 | 151.34 | 4240.54
11.31.C | COMPOSIÇÃO | COMP-SAQ/362-D | SOLEIRA, PEITORIL OU CHAPIM DE MARMORITE, PRÉ-MOLDADO EM OFICINA E ASSENTADO NA OBRA, COM OU SEM REBAIXO, FEITO COM GRANILHA Nº 1 PRETA, PLAHA E BRANCA E CIMENTO BRANCO NA ESPESSURA DE 6MM (DESONERADO) | M | 40.62 | 40.2 | 1632.92 | 52.17 | 2119.14
11.32.C | COMPOSIÇÃO | COMP-SAQ/366-D | PEITORIL EM GRANITO CINZA ANDORINHA, 2CM DE ESPESSURA, LARGURA DE 15 A 18 CM, ASSENTADO COM NATA DE CIMENTO SOBRE ARGAMASSA DE CIMENTO, SAIBRO E AREIA, NO TRAÇO 1:3:3 E REJUNTAMENTO COM CIMENTO BRANCO. (DESONERADO) | M | 364.75 | 87.73 | 31999.51 | 113.86 | 41530.43
11.33.C | SINAPI | 101966 | CHAPIM SOBRE MUROS LINEARES, EM GRANITO OU MÁRMORE, L = 25 CM, ASSENTADO COM ARGAMASSA 1:6 COM ADITIVO. AF_11/2020 | M | 537.65 | 172.51 | 92750 | 223.9 | 120379.83
11.34.C | COMPOSIÇÃO | COMP-SAQ/371-D | VENEZIANA VERTICAL/HORIZONTAL (BRISE SOLEIL) DE CHAPA DE ALUMÍNIO, COM ESPESSURA DE 1,20MM, FIXADO EM CANTONEIRAS DE AÇO APARAFUSADAS E MEDIDA PELA ÁREA COLOCADA. FORNECIMENTO E COLOCAÇÃO (DESONERADO) | M2 | 885.21 | 1349.1 | 1194236.81 | 1750.99 | 1549993.85
11.35.C | COMPOSIÇÃO | COMP-SAQ/417-D | VENEZIANA, COM ALETAS DE FIBERGLASS E MONTANTES DE ALUMÍNIO NATURAL. FORNECIMENTO E COLOCAÇÃO (DESONERADO) | M2 | 349.87 | 435.95 | 152525.82 | 565.81 | 197959.94
11.36.C | COMPOSIÇÃO | COMP-SAQ/255-D | PISO TÁTIL DIRECIONAL DE 25X25CM COMPOSTO POR ELEMENTOS EM PVC, NA COR VERDE, COLADO COM FITA DUPLA FACE DE ALTA ADESÃO. FORNECIMENTO E INSTALAÇÃO (DESONERADO) | M | 273.5 | 63.23 | 17293.4 | 82.06 | 22443.41
11.37.C | COMPOSIÇÃO | COMP-SAQ/256-D | PISO TÁTIL ALERTA DE 25X25CM COMPOSTO POR ELEMENTOS (BOLINHAS) EM PVC, NA COR VERDE, COLADO COM FITA DUPLA FACE DE ALTA ADESÃO. FORNECIMENTO E INSTALAÇÃO (DESONERADO) | M | 254.75 | 68.23 | 17381.59 | 88.55 | 22558.11
11.38.C | COMPOSIÇÃO | COMP-SAQ/751-D | PROTEÇÃO TIPO BATE-CADEIRA DE MADEIRA DE LEI,15X2CM, APARELHADA EM UMA FACE E NOS TOPOS, INCLUSIVE PINTURA IMUNIZANTE PARA MADEIRA E REVESTIMENTO MELAMÍNICO. FORNECIMENTO E COLOCAÇÃO (DESONERADO) | M | 905.96 | 133.49 | 120936.6 | 173.25 | 156957.57
12.0.C |  | 14 | ESQUADRIAS DE PVC, FERRO, ALUMÍNIO OU MADEIRA, VIDRAÇAS E FERRAGENS |  |  |  | 1109555.46 |  | 1440041.32
12.1.C | COMPOSIÇÃO | COMP-SAQ/390-D | PORTA DE ALUMÍNIO ANODIZADO EM BRONZE OU PRETO,PERFIL SÉRIE 25, EM VENEZIANA, EXCLUSIVE FECHADURA. FORNECIMENTO E COLOCAÇÃO (DESONERADO) | M2 | 13.36 | 1439.99 | 19238.26 | 1868.96 | 24969.3
12.2.C | COMPOSIÇÃO | COMP-SAQ/392-D | PORTA DE ALUMÍNIO ANODIZADO EM BRONZE OU PRETO, PERFIL SÉRIE 25, EM LAMBRI HORIZONTAL, EXCLUSIVE FECHADURA. FORNECIMENTO E COLOCAÇÃO (DESONERADO) | M2 | 59.52 | 1439.99 | 85708.2 | 1868.96 | 111240.49
12.3.C | COMPOSIÇÃO | COMP-SAQ/393-D | PORTA DE ALUMÍNIO ANODIZADO EM BRONZE OU PRETO DE CORRER, PERFIL SÉRIE 30, COM CONTRAMARCO, EXCLUSIVE FECHADURA. FORNECIMENTO E COLOCAÇÃO (DESONERADO) | M2 | 14.11 | 1451 | 20473.61 | 1883.25 | 26572.65
12.4.C | COMPOSIÇÃO | COMP-SAQ/412-D | PORTINHOLA PARA ALÇAPÃO, CISTERNA OU CAIXA D'AGUA ELEVADA, EM CHAPA DE FERRO GALVANIZADO Nº 16, NAS DIMENSÕES DE 0,60X0,60M, COM GUARNIÇÃO E ALÇA PARA FECHAMENTO A CADEADO, EXCLUSIVE ESTE. FORNECIMENTO E COLOCAÇÃO (DESONERADO) | UN | 3 | 300.34 | 901.02 | 389.81 | 1169.43
12.5.C | COMPOSIÇÃO | COMP-SAQ/415-D | GRADE TUBULAR EM ALUMÍNIO ANODIZADO PRETO,COM TUBOS DE 2" NAPOSICAO VERTICAL,COM ESPAÇAMENTO ENTRE ESTES TUBOS DE APROXIMADAMENTE 10CM E TUBOS DE 3" NA POSIÇÃO HORIZONTAL PARA FIXAÇÃO DOS TUBOS VERTICAIS MONTANTES DE SUSTENTAÇÃO VERTICAL E TRAVESSÃO HORIZONTAL SOBRE TODA EXTENSÃO DA GRADE EM TUBOS DE 4", INCLUSIVE FECHADURA. FORNECIMENTO E COLOCAÇÃO (DESONERADO) | M2 | 17.99 | 1013.18 | 18227.1 | 1315 | 23656.85
12.6.C | COMPOSIÇÃO | COMP-SAQ/414-D | PORTÃO DE ABRIR DE UMA OU DUAS FOLHAS, EM GRADIL METÁLICO, EXECUTADO EM PAINEL DE AÇO GALVANIZADO, SOLDADO (GRAMATURA MÍNIMA DE 40G/M²), MALHA RETANGULAR (200X50)MM E FIO DE AÇO COM BITOLA MÍNIMA DE 4,3MM, MONTANTES INTERMEDIÁRIOS DE AÇO GALVANIZADO DE (60 X 40)MM E NAS EXTREMIDADES MONTANTES COM DIMENSÕES MÍNIMAS DE (80 X 80)MM ENGASTADOS EM BASE DE CONCRETO (EXCLUSIVE ESTA), RESISTENTE A AMBIENTES AGRESSIVOS, COM PINTURA NAVAL, ESPESSURA MÍNIMA DE 300 MICRAS (PAINEL E MONTANTE), NAS CORES VERDE OU BRANCA, INCLUSIVE TRINCO, FERROLHO E DOBRADIÇAS. FORNECIMENTO E COLOCAÇÃO (DESONERADO) | M2 | 19.15 | 1230.42 | 23562.54 | 1596.96 | 30581.78
12.7.C | COMPOSIÇÃO | COMP-SAQ/413-D | GRADIL METÁLICO, RESISTENTE A AMBIENTES AGRESSIVOS, EXECUTADO EM PAINEL AÇO GALVANIZADO SOLDADO (GRAMATURA MÍNIMA 40G/M2), MALHA RETANGULAR 200X50MM E FIO AÇO DIÂMETRO MÍNIMO 4,3MM, FIXADOS PERMANENTEMENTE MONTANTE AÇO GALVANIZADO 60X40MM (GRAMATURA MINIMA 275G/M2), APARAFUSADOS BASE CONCRETO, EXCLUSIVE ESTA, PINTURA NAVAL, ESP.MÍNIMA 300MICRAS (PAINEL E MONTANTE),VERDE/BRANCA. FORNECIMENTO E COLOCAÇÃO (DESONERADO) | M2 | 258.08 | 271.9 | 70171.95 | 352.89 | 91073.85
12.8.C | SINAPI | 90788 | KIT DE PORTA-PRONTA DE MADEIRA EM ACABAMENTO MELAMÍNICO BRANCO, FOLHA LEVE OU MÉDIA, 60X210CM, EXCLUSIVE FECHADURA, FIXAÇÃO COM PREENCHIMENTO PARCIAL DE ESPUMA EXPANSIVA - FORNECIMENTO E INSTALAÇÃO. AF_12/2019 | UN | 3 | 829.05 | 2487.15 | 1076.02 | 3228.06
12.9.C | SINAPI | 90790 | KIT DE PORTA-PRONTA DE MADEIRA EM ACABAMENTO MELAMÍNICO BRANCO, FOLHA LEVE OU MÉDIA, 80X210CM, EXCLUSIVE FECHADURA, FIXAÇÃO COM PREENCHIMENTO PARCIAL DE ESPUMA EXPANSIVA - FORNECIMENTO E INSTALAÇÃO. AF_12/2019 | UN | 24 | 857.37 | 20576.88 | 1112.78 | 26706.72
12.10.C | COMPOSIÇÃO | COMP-SAQ/407-D | PORTA DE MADEIRA DE LEI COMPENSADO 80X210X3,5CM COM VISOR EM VIDRO INCOLOR DE 4MM MEDINDO 0,80X0,30M, COM MOLA"FECHA PORTA", ADUELA 13X3CM E ALIZARES 5X2CM, EM ACABAMENTO MELAMÍNICO BRANCO, INCLUSIVE DOBRADIÇAS E EXCLUSIVE FECHADURA. FORNECIMENTO E COLOCAÇÃO (DESONERADO) | UN | 4 | 1906.61 | 7626.44 | 2474.58 | 9898.32
12.11.C | SINAPI | 90793 | KIT DE PORTA-PRONTA DE MADEIRA EM ACABAMENTO MELAMÍNICO BRANCO, FOLHA PESADA OU SUPERPESADA, 90X210CM, FIXAÇÃO COM PREENCHIMENTO TOTAL DE ESPUMA EXPANSIVA - FORNECIMENTO E INSTALAÇÃO. AF_12/2019 | UN | 8 | 1068.35 | 8546.8 | 1386.61 | 11092.88
12.12.C | COMPOSIÇÃO | COMP-SAQ/408-D | PORTA DE MADEIRA DE LEI COMPENSADO 90X210X3,5CM COM VISOR EM VIDRO INCOLOR DE 4MM MEDINDO 0,80X0,30M, COM MOLA"FECHA PORTA", ADUELA 13X3CM E ALIZARES 5X2CM, EM ACABAMENTO MELAMÍNICO BRANCO, INCLUSIVE DOBRADIÇAS E EXCLUSIVE FECHADURA. FORNECIMENTO E COLOCAÇÃO (DESONERADO) | UN | 27 | 1856.93 | 50137.11 | 2410.1 | 65072.7
12.13.C | COMPOSIÇÃO | COMP-SAQ/411-D | PORTA DE MADEIRA DE LEI EM COMPENSADO DE 100X210X3,5CM,FOLHEADA NAS 2 FACES,ADUELA DE 13X3CM E ALIZARES DE 5X2CM, EM ACABAMENTO MELAMÍNICO BRANCO, INCLUSIVE DOBRADIÇAS E EXCLUSIVE FECHADURA.FORNECIMENTO E COLOCACAO (DESONERADO) | UN | 1 | 1677.99 | 1677.99 | 2177.86 | 2177.86
12.14.C | COMPOSIÇÃO | COMP-SAQ/409-D | PORTA DE MADEIRA DE LEI COMPENSADO 1,60X210X3,5CM COM VISOR EM VIDRO INCOLOR DE 4MM MEDINDO 0,80X0,30M, ADUELA 13X3CM E ALIZARES 5X2CM, EM ACABAMENTO MELAMÍNICO BRANCO, INCLUSIVE DOBRADIÇAS E FECHO TIPO UNHA E EXCLUSIVE FECHADURA. FORNECIMENTO E COLOCAÇÃO (DESONERADO) | UN | 1 | 3164.16 | 3164.16 | 4106.76 | 4106.76
12.15.C | COMPOSIÇÃO | COMP-SAQ/421-D | ESQUADRIAS, ARMÁRIOS, BANCAS E BALCÕES DE MADEIRA COM REVESTIMENTO EM LAMINADO MELAMÍNICO TEXTURIZADO, COM ESPESSURA 1,3MM. FORNECIMENTO E INSTALAÇÃO. (DESONERADO) | M2 | 24.4 | 2902.18 | 70813.19 | 3766.73 | 91908.21
12.16.C | COMPOSIÇÃO | COMP-SAQ/405-D | JANELA DE ALUMÍNIO ANODIZADO EM BRONZE OU PRETO NAS DIMENSÕES 7,00X1,40M , TIPO MAXIM-AR, COM OITO MÓDULOS + BANDEIRA COM 40CM, EM PERFIS SÉRIE 28. FORNECIMENTO E COLOCAÇÃO. (DESONERADO) | UN | 23 | 8967.07 | 206242.61 | 11638.36 | 267682.28
12.17.C | COMPOSIÇÃO | COMP-SAQ/400-D | JANELA DE ALUMÍNIO ANODIZADO EM BRONZE OU PRETO DE CORRER, COM OITO FOLHAS, SENDO DUAS FIXAS, EM PERFIS SÉRIE 28. FORNECIMENTO E COLOCAÇÃO. (DESONERADO) | M2 | 46.08 | 1541.15 | 71016.19 | 2000.25 | 92171.52
12.18.C | COMPOSIÇÃO | COMP-SAQ/396-D | JANELA DE ALUMÍNIO ANODIZADO EM BRONZE OU PRETO, TIPO MAXIM-AR, COM 1 PAINEL DESLIZANTE PROJETANTE, PROVIDA DE HASTE DE COMANDO, EM PERFIS SÉRIE 28. FORNECIMENTO E COLOCAÇÃO. (DESONERADO) | M2 | 50.86 | 1094.39 | 55660.67 | 1420.4 | 72241.54
12.19.C | COMPOSIÇÃO | COMP-SAQ/401-D | JANELA DE ALUMÍNIO ANODIZADO EM BRONZE OU PRETO NAS DIMENSÕES 3,50X1,40M , TIPO MAXIM-AR, COM CINCO MÓDULOS + BANDEIRA COM 40CM, EM PERFIS SÉRIE 28. FORNECIMENTO E COLOCAÇÃO. (DESONERADO) | UN | 3 | 4483.53 | 13450.59 | 5819.17 | 17457.51
12.20.C | COMPOSIÇÃO | COMP-SAQ/397-D | JANELA DE ALUMÍNIO ANODIZADO EM BRONZE OU PRETO DE CORRER, COM DUAS FOLHAS FIXAS E DUAS FOLHAS DE CORRER, EM PERFIS SÉRIE 28. FORNECIMENTO E COLOCAÇÃO. (DESONERADO) | M2 | 6.72 | 642.43 | 4317.12 | 833.8 | 5603.13
12.21.C | COMPOSIÇÃO | COMP-SAQ/402-D | JANELA DE ALUMÍNIO ANODIZADO EM BRONZE OU PRETO NAS DIMENSÕES 2,75X1,40M , TIPO MAXIM-AR, COM CINCO MÓDULOS + BANDEIRA COM 40CM, EM PERFIS SÉRIE 28. FORNECIMENTO E COLOCAÇÃO. (DESONERADO) | UN | 5 | 3522.76 | 17613.8 | 4572.19 | 22860.95
12.22.C | COMPOSIÇÃO | COMP-SAQ/399-D | JANELA DE ALUMÍNIO ANODIZADO EM BRONZE OU PRETO DE CORRER, COM TRÊS FOLHAS, SENDO UMA FIXA, EM PERFIS SÉRIE 28. FORNECIMENTO E COLOCAÇÃO. (DESONERADO) | M2 | 6.72 | 543.92 | 3655.14 | 705.95 | 4743.98
12.23.C | COMPOSIÇÃO | COMP-SAQ/398-D | JANELA DE ALUMÍNIO ANODIZADO EM BRONZE OU PRETO DE CORRER, COM DUAS FOLHAS DE CORRER, EM PERFIS SÉRIE 28. FORNECIMENTO E COLOCAÇÃO. (DESONERADO) | M2 | 2.16 | 582.65 | 1258.52 | 756.22 | 1633.43
12.24.C | COMPOSIÇÃO | COMP-SAQ/403-D | JANELA DE ALUMÍNIO ANODIZADO EM BRONZE OU PRETO NAS DIMENSÕES 4,50X1,40M , TIPO MAXIM-AR, COM CINCO MÓDULOS + BANDEIRA COM 40CM, EM PERFIS SÉRIE 28. FORNECIMENTO E COLOCAÇÃO. (DESONERADO) | UN | 1 | 5764.55 | 5764.55 | 7481.8 | 7481.8
12.25.C | COMPOSIÇÃO | COMP-SAQ/406-D | VIDRO LAMINADO SIMPLES COM ESPESSURA DE 6MM (3+3). FORNECIMENTO E COLOCAÇÃO (DESONERADO) | M2 | 378.19 | 392.85 | 148571.94 | 509.88 | 192831.51
12.26.C | COMPOSIÇÃO | COMP-SAQ/416-D | TELA TIPO MOSQUITEIRO, EM POLIETILENO, COM MOLDURA EM PERFIL DE ALUMÍNIO ANODIZADO PRETO. FORNECIMENTO E COLOCAÇÃO (DESONERADO) | M2 | 19.6 | 144.51 | 2832.39 | 187.55 | 3675.98
12.27.C | SINAPI | 90831 | FECHADURA DE EMBUTIR PARA PORTA DE BANHEIRO, COMPLETA, ACABAMENTO PADRÃO MÉDIO, INCLUSO EXECUÇÃO DE FURO - FORNECIMENTO E INSTALAÇÃO. AF_12/2019 | UN | 32 | 173.74 | 5559.68 | 225.49 | 7215.68
12.28.C | SINAPI | 91306 | FECHADURA DE EMBUTIR PARA PORTAS INTERNAS, COMPLETA, ACABAMENTO PADRÃO MÉDIO, COM EXECUÇÃO DE FURO - FORNECIMENTO E INSTALAÇÃO. AF_12/2019 | UN | 36 | 173.74 | 6254.64 | 225.49 | 8117.64
12.29.C | SINAPI | 99837 | GUARDA-CORPO DE AÇO GALVANIZADO DE 1,10M, MONTANTES TUBULARES DE 1.1/4 ESPAÇADOS DE 1,20M, TRAVESSA SUPERIOR DE 1.1/2, GRADIL FORMADO POR TUBOS HORIZONTAIS DE 1 E VERTICAIS DE 3/4, FIXADO COM CHUMBADOR MECÂNICO. AF_04/2019_PS | M | 153 | 643.44 | 98446.32 | 835.12 | 127773.36
12.30.C | SINAPI | 99855 | CORRIMÃO SIMPLES, DIÂMETRO EXTERNO = 1 1/2, EM AÇO GALVANIZADO. AF_04/2019_PS | M | 38.69 | 120.37 | 4657.11 | 156.22 | 6044.15
12.31.C | COMPOSIÇÃO | COMP-SAQ/418-D | PROTEÇÃO DE ARESTAS DE PAREDE EM CANTONEIRA DE ALUMÍNIO DE 1.1/2"X1/8", FIXADA COM PARAFUSOS DE FERRO CROMADO E BUCHAS DE PLÁSTICO. FORNECIMENTO E COLOCAÇÃO (DESONERADO) | M | 73.6 | 50.18 | 3693.24 | 65.12 | 4792.83
12.32.C | SINAPI | 100705 | TARJETA TIPO LIVRE/OCUPADO PARA PORTA DE BANHEIRO. AF_12/2019 | UN | 62 | 91.43 | 5668.66 | 118.66 | 7356.92
12.33.C | COMPOSIÇÃO | COMP-SAQ/422-D | FERRAGENS DE PORTA DE MADEIRA ARMÁRIO PARA DUAS FOLHAS, CONSTANDO DE FORNECIMENTO SEM COLOCAÇÃO (MÃO DE OBRA CONSIDERADA NA ESQUADRIA), DE FECHADURA PARA ARMÁRIO EM LATÃO, ACABAMENTO CROMADO, COM CHAVES TIPO GORGE, E DOBRADICAS DE 2.1/2"X1.3/8, EM LATÃO, ACABAMENTO CROMADO, COM PINO E BOLAS DE LATÃO. (DESONERADO) | UN | 42 | 198.74 | 8347.08 | 257.94 | 10833.48
12.34.C | COMPOSIÇÃO | COMP-SAQ/423-D | PUXADOR PLÁSTICO PARA PORTAS DE ARMÁRIO DE MADEIRA, FORMA SEMICIRCULAR, COM 96MM DE COMPRIMENTO,ACABAMENTO CROMADO. FORNECIMENTO E COLOCAÇÃO (DESONERADO) | UN | 84 | 7.75 | 651 | 10.05 | 844.2
12.35.C | EMOP | 14.007.0266-A | FERRAGENS PARA PORTAS DE ABRIR,DE FERRO OU ALUMINIO,CONSTANDO DE FORNECIMENTO DAS PECAS:-FECHADURA DE CILINDRO OVALADO PARA MONTANTES ESTREITOS,EM LATAO,ACABAMENTO CROMADO;-ESPELHORETANGULAR,EM LATAO,ACABAMENTO CROMADO OU ROSETA CIRCULAR EM LATAO,ACABAMENTO CROMADO;-MACANETA TIPO ALAVANCA,EM LATAO,ZAMAK OU ACO ZINCADO,ACABAMENTO CROMADO,EXCLUSIVE DOBRADICA | UN | 8 | 121.91 | 975.28 | 158.22 | 1265.76
12.36.C | EMOP | 14.007.0270-A | FECHADURA DE CILINDRO OVALADO,DE LATAO,ACABAMENTO CROMADO PARA PORTAS DE CORRER,DE FERRO OU ALUMINIO.FORNECIMENTO | UN | 3 | 166.52 | 499.56 | 208.15 | 624.45
12.37.C | EMOP | 14.007.0276-A | FECHADURA DE SOBREPOR,COM CILINDRO,EM LATAO,ACABAMENTO CROMADO,PARA PORTAO.FORNECIMENTO | UN | 4 | 55.57 | 222.28 | 69.46 | 277.84
12.38.C | COMPOSIÇÃO | COMP-SAQ/427-D | MOLA FECHA-PORTA,AÉREA , COM PINHÃO E CREMALHEIRA, EM ALUMÍNIO,COM PINTURA ELETROSTÁTICA, COM POTÂNCIA Nº 2 PARA PORTAS DE MADEIRA OU ALUMÍNIO ATÉ 0,90M. FORNECIMENTO E INSTALAÇÃO (DESONERADO) | UN | 1 | 170.12 | 170.12 | 220.79 | 220.79
12.39.C | EMOP | 14.007.0322-A | CADEADO DE 30MM,C/DUPLA TRAVA,DISCO DE SEGURANCA ANTI-GAZUA,CORPO DE LATAO MACICO,CILINDRO DE LATAO TREFILADO.FORNECIMENTO | UN | 3 | 19.43 | 58.29 | 24.28 | 72.84
12.40.C | EMOP | 14.007.0324-A | CADEADO DE 50MM,C/DUPLA TRAVA,DISCO DE SEGURANCA ANTI-GAZUA,CORPO DE LATAO MACICO,CILINDRO DE LATAO TREFILADO.FORNECIMENTO | UN | 3 | 39.04 | 117.12 | 48.8 | 146.4
12.41.C | COMPOSIÇÃO | COMP-SAQ/419-D | ESPELHO DE CRISTAL, ESPESSURA 4MM, SEM MOLDURA, APARAFUSADO COM BOTÃO DE ROSCA INTERNA, COM ÁREA MAIOR QUE 1,0 M2. (DESONERADO) | M2 | 43.56 | 292.99 | 12762.64 | 380.27 | 16564.56
12.42.C | COMPOSIÇÃO | COMP-SAQ/420-D | ESPELHO DE CRISTAL, ESPESSURA 4MM, SEM MOLDURA, APARAFUSADO COM BOTÃO DE ROSCA INTERNA, COM ÁREA MENOR OU IGUAL A 1,00 M2. (DESONERADO) | M2 | 2.26 | 331.47 | 749.12 | 430.21 | 972.27
12.43.C | COMPOSIÇÃO | COMP-SAQ/424-D | MASTRO METÁLICO EM TUBO DE FERRO GALVANIZADO DE 3" COM ALTURA DE 6,00M, EQUIPADO COM ROLDANA COM FIXAÇÃO EM PRISMA DE CONCRETO DE 30X30X50CM. FORNECIMENTO E COLOCAÇÃO (DESONERADO) | UN | 1 | 1740.64 | 1740.64 | 2259.17 | 2259.17
12.44.C | COMPOSIÇÃO | COMP-SAQ/425-D | MASTRO METÁLICO EM TUBO DE FERRO GALVANIZADO DE 3" COM ALTURA DE 5,50M, EQUIPADO COM ROLDANA COM FIXAÇÃO EM PRISMA DE CONCRETO DE 30X30X50CM. FORNECIMENTO E COLOCAÇÃO (DESONERADO) | UN | 2 | 1627.53 | 3255.06 | 2112.37 | 4224.74
12.45.C | COMPOSIÇÃO | COMP-SAQ/257-D | QUADRO DE AULA, MEDINDO 2,00X1,20M, EM COMPENSADO DE 10MM DE ESPESSURA, REVESTIMENTO COM CHAPA DE LAMINADO MELAMÍNICO NACOR BRANCA BRILHANTE, COM MOLDURA DE MADEIRA ENVERNIZADA DE10X2,5CM. FORNECIMENTO E COLOCAÇÃO (DESONERADO) | UN | 23 | 957.9 | 22031.7 | 1243.25 | 28594.75
13.0.C |  | 15 | INSTALAÇÕES ELÉTRICAS, HIDRÁULICAS, SANITÁRIAS E MECÂNICAS |  |  |  | 1800005.4 |  | 2335477.82
13.1.C | SINAPI | 95727 | ELETRODUTO RÍGIDO SOLDÁVEL, PVC, DN 25 MM (3/4''), APARENTE - FORNECIMENTO E INSTALAÇÃO. AF_10/2022 | M | 4319 | 13.42 | 57960.98 | 17.41 | 75193.79
13.2.C | SINAPI | 91854 | ELETRODUTO FLEXÍVEL CORRUGADO, PVC, DN 25 MM (3/4"), PARA CIRCUITOS TERMINAIS, INSTALADO EM PAREDE - FORNECIMENTO E INSTALAÇÃO. AF_12/2015 | M | 772 | 10.62 | 8198.64 | 13.78 | 10638.16
13.3.C | SINAPI | 91834 | ELETRODUTO FLEXÍVEL CORRUGADO, PVC, DN 25 MM (3/4"), PARA CIRCUITOS TERMINAIS, INSTALADO EM FORRO - FORNECIMENTO E INSTALAÇÃO. AF_12/2015 | M | 892 | 10.36 | 9241.12 | 13.44 | 11988.48
13.4.C | SINAPI | 91846 | ELETRODUTO FLEXÍVEL CORRUGADO, PVC, DN 32 MM (1"), PARA CIRCUITOS TERMINAIS, INSTALADO EM LAJE - FORNECIMENTO E INSTALAÇÃO. AF_12/2015 | M | 400 | 10.9 | 4360 | 14.14 | 5656
13.5.C | SINAPI | 91857 | ELETRODUTO FLEXÍVEL CORRUGADO REFORÇADO, PVC, DN 32 MM (1"), PARA CIRCUITOS TERMINAIS, INSTALADO EM PAREDE - FORNECIMENTO E INSTALAÇÃO. AF_12/2015 | M | 60 | 16.91 | 1014.6 | 21.94 | 1316.4
13.6.C | SINAPI | 91872 | ELETRODUTO RÍGIDO ROSCÁVEL, PVC, DN 32 MM (1"), PARA CIRCUITOS TERMINAIS, INSTALADO EM PAREDE - FORNECIMENTO E INSTALAÇÃO. AF_12/2015 | M | 234 | 18.67 | 4368.78 | 24.23 | 5669.82
13.7.C | COMPOSIÇÃO | COMP-SAQ/95-D | ELETRODUTO RÍGIDO ROSCÁVEL, PVC, DN 50 MM (1 1/2"), PARA CIRCUITOS TERMINAIS, INSTALADO EM PAREDE - FORNECIMENTO E INSTALAÇÃO (DESONERADO) | M | 4.8 | 23.84 | 114.43 | 30.94 | 148.51
13.8.C | COMPOSIÇÃO | COMP-SAQ/96-D | ELETRODUTO RÍGIDO ROSCÁVEL, PVC, DN 50 MM (1 1/2"), PARA CIRCUITOS TERMINAIS, INSTALADO EM FORRO. EXCLUSIVE ACESSÓRIOS DE FIXAÇÃO - FORNECIMENTO E INSTALAÇÃO (DESONERADO) | M | 4.4 | 19.04 | 83.77 | 24.71 | 108.72
13.9.C | SINAPI | 93008 | ELETRODUTO RÍGIDO ROSCÁVEL, PVC, DN 50 MM (1 1/2"), PARA REDE ENTERRADA DE DISTRIBUIÇÃO DE ENERGIA ELÉTRICA - FORNECIMENTO E INSTALAÇÃO. AF_12/2021 | M | 2.8 | 18.78 | 52.58 | 24.37 | 68.23
13.10.C | SINAPI | 93013 | LUVA PARA ELETRODUTO, PVC, ROSCÁVEL, DN 50 MM (1 1/2"), PARA REDE ENTERRADA DE DISTRIBUIÇÃO DE ENERGIA ELÉTRICA - FORNECIMENTO E INSTALAÇÃO. AF_12/2021 | UN | 3 | 16.32 | 48.96 | 21.18 | 63.54
13.11.C | COMPOSIÇÃO | COMP-SAQ/98-D | LUVA PARA ELETRODUTO, PVC, ROSCÁVEL, DN 50 MM (1 1/2"), PARA CIRCUITOS TERMINAIS, INSTALADO EM FORRO - FORNECIMENTO E INSTALAÇÃO (DESONERADO) | UN | 7 | 13.65 | 95.55 | 17.71 | 123.97
13.12.C | SINAPI | 93018 | CURVA 90 GRAUS PARA ELETRODUTO, PVC, ROSCÁVEL, DN 50 MM (1 1/2"), PARA REDE ENTERRADA DE DISTRIBUIÇÃO DE ENERGIA ELÉTRICA - FORNECIMENTO E INSTALAÇÃO. AF_12/2021 | UN | 4 | 24.88 | 99.52 | 32.29 | 129.16
13.13.C | COMPOSIÇÃO | COMP-SAQ/97-D | CURVA 90° GRAUS PARA ELETRODUTO, PVC, ROSCÁVEL, DN 50 MM (1 1/2"), PARA CIRCUITOS TERMINAIS, INSTALADO EM PAREDE - FORNECIMENTO E INSTALAÇÃO (DESONERADO) | UN | 1 | 23.53 | 23.53 | 30.53 | 30.53
13.14.C | COMPOSIÇÃO | COMP-SAQ/94-D | BUCHA E ARRUELA EM ALUMÍNIO, COM ROSCA, DE 1 1/2", PARA ELETRODUTO. FORNECIMENTO E INSTALAÇÃO (DESONERADO) | UN | 6 | 8.11 | 48.66 | 10.52 | 63.12
13.15.C | COMPOSIÇÃO | COMP-SAQ/99-D | CONECTOR BOX DE ALUMÍNIO RETO (1 1/2"), PARA LIGAÇÃO EM ELETRODUTO PARA CIRCUITOS TERMINAIS - FORNECIMENTO E INSTALAÇÃO (DESONERADO) | UN | 6 | 21.17 | 127.02 | 27.47 | 164.82
13.16.C | COMPOSIÇÃO | COMP-SAQ/100-D | CONECTOR (LUVA) DE EMENDA DE COMPRESSÃO PARA CABOS DE 6MM² - AMPERAGEM MÁXIMA DE 40A. FORNECIMENTO E COLOCAÇÃO (DESONERADO) | UN | 108 | 14.51 | 1567.08 | 18.83 | 2033.64
13.17.C | COMPOSIÇÃO | COMP-SAQ/205-D | ELETRODUTO FLEXÍVEL CORRUGADO PEAD, PVC, DN 60 MM (2"), PARA CIRCUITOS TERMINAIS, INSTALADO EM PAREDE - FORNECIMENTO E INSTALAÇÃO. (DESONERADO) | M | 9 | 28.78 | 259.02 | 37.35 | 336.15
13.18.C | SINAPI | 91926 | CABO DE COBRE FLEXÍVEL ISOLADO, 2,5 MM², ANTI-CHAMA 450/750 V, PARA CIRCUITOS TERMINAIS - FORNECIMENTO E INSTALAÇÃO. AF_12/2015 | M | 10163 | 4.16 | 42278.08 | 5.39 | 54778.57
13.19.C | SINAPI | 91928 | CABO DE COBRE FLEXÍVEL ISOLADO, 4 MM², ANTI-CHAMA 450/750 V, PARA CIRCUITOS TERMINAIS - FORNECIMENTO E INSTALAÇÃO. AF_12/2015 | M | 1715 | 6.33 | 10855.95 | 8.21 | 14080.15
13.20.C | COMPOSIÇÃO | COMP-SAQ/193-D | CABO DE COBRE, RÍGIDO, CLASSE 2, ISOLAÇÃO EM PVC/A, ANTICHAMA BWF-B, 1 CONDUTOR, 450/750 V, SEÇÃO NOMINAL 6 MM², PARA CIRCUITOS TERMINAIS - FORNECIMENTO E INSTALAÇÃO (DESONERADO) | M | 4445 | 9.49 | 42183.05 | 12.31 | 54717.95
13.21.C | SINAPI | 91932 | CABO DE COBRE FLEXÍVEL ISOLADO, 10 MM², ANTI-CHAMA 450/750 V, PARA CIRCUITOS TERMINAIS - FORNECIMENTO E INSTALAÇÃO. AF_12/2015 | M | 14800 | 15.44 | 228512 | 20.03 | 296444
13.22.C | COMPOSIÇÃO | COMP-SAQ/195-D | CABO DE COBRE, RÍGIDO, CLASSE 2, ISOLAÇÃO EM PVC/A, ANTICHAMA BWF-B, 1 CONDUTOR, 450/750 V, SEÇÃO NOMINAL 25 MM², PARA DISTRIBUIÇÃO - FORNECIMENTO E INSTALAÇÃO (DESONERADO) | M | 235.4 | 26.65 | 6273.41 | 34.58 | 8140.13
13.23.C | COMPOSIÇÃO | COMP-SAQ/196-D | CABO DE COBRE, RÍGIDO, CLASSE 2, ISOLAÇÃO EM PVC/A, ANTICHAMA BWF-B, 1 CONDUTOR, 450/750 V, SEÇÃO NOMINAL 35 MM², PARA DISTRIBUIÇÃO - FORNECIMENTO E INSTALAÇÃO (DESONERADO) | M | 521.4 | 35.69 | 18608.76 | 46.32 | 24151.24
13.24.C | COMPOSIÇÃO | COMP-SAQ/197-D | CABO DE COBRE, RÍGIDO, CLASSE 2, ISOLAÇÃO EM PVC/A, ANTICHAMA BWF-B, 1 CONDUTOR, 450/750 V, SEÇÃO NOMINAL 50 MM², PARA DISTRIBUIÇÃO - FORNECIMENTO E INSTALAÇÃO (DESONERADO) | M | 825 | 48.65 | 40136.25 | 63.14 | 52090.5
13.25.C | COMPOSIÇÃO | COMP-SAQ/198-D | CABO DE COBRE, RÍGIDO, CLASSE 2, ISOLAÇÃO EM PVC/A, ANTICHAMA BWF-B, 1 CONDUTOR, 450/750 V, SEÇÃO NOMINAL 70 MM², PARA DISTRIBUIÇÃO - FORNECIMENTO E INSTALAÇÃO (DESONERADO) | M | 611.6 | 66.28 | 40536.84 | 86.02 | 52609.83
13.26.C | COMPOSIÇÃO | COMP-SAQ/199-D | CABO DE COBRE, RÍGIDO, CLASSE 2, ISOLAÇÃO EM PVC/A, ANTICHAMA BWF-B, 1 CONDUTOR, 450/750 V, SEÇÃO NOMINAL 95 MM², PARA DISTRIBUIÇÃO - FORNECIMENTO E INSTALAÇÃO (DESONERADO) | M | 400.4 | 90.59 | 36272.23 | 117.57 | 47075.02
13.27.C | COMPOSIÇÃO | COMP-SAQ/200-D | CABO DE COBRE, RÍGIDO, ISOLAÇÃO EM PVC/A, ANTICHAMA BWF-B, 1 CONDUTOR, 0,6/1,0 KV, SEÇÃO NOMINAL 120 MM², PARA DISTRIBUIÇÃO - FORNECIMENTO E INSTALAÇÃO (DESONERADO) | M | 66 | 148.03 | 9769.98 | 192.12 | 12679.92
13.28.C | COMPOSIÇÃO | COMP-SAQ/201-D | CABO DE COBRE, RÍGIDO, ISOLAÇÃO EM PVC/A, ANTICHAMA BWF-B, 1 CONDUTOR, 0,6/1,0 KV, SEÇÃO NOMINAL 150 MM², PARA DISTRIBUIÇÃO - FORNECIMENTO E INSTALAÇÃO (DESONERADO) | M | 66 | 185.06 | 12213.96 | 240.18 | 15851.88
13.29.C | COMPOSIÇÃO | COMP-SAQ/176-D | CABO DE COBRE FLEXÍVEL, 4X4,0 MM², ANTI-CHAMA 750V, PARA CIRCUITOS TERMINAIS - FORNECIMENTO E INSTALAÇÃO (DESONERADO) | M | 1100 | 22.05 | 24255 | 28.61 | 31471
13.30.C | COMPOSIÇÃO | COMP-SAQ/563-D | CAIXA DE LIGAÇÃO DE PVC, TIPO CONDULETES, PARA 5 OU 6 ENTRADAS, COM DIÂMETRO DE 3/4". FORNECIMENTO E COLOCAÇÃO (DESONERADO) | UN | 570 | 12.74 | 7261.8 | 16.53 | 9422.1
13.31.C | COMPOSIÇÃO | COMP-SAQ/739-D | ADAPTADOR PARA ELETRODUTO PARA 3/4 EM CAIXA MÚLTIPLA TIPO L COM 5 OU 6 SAÍDAS. FORNECIMENTO E COLOCAÇÃO (DESONERADO) | UN | 1535 | 6.52 | 10008.2 | 8.46 | 12986.1
13.32.C | SINAPI | 91939 | CAIXA RETANGULAR 4" X 2" ALTA (2,00 M DO PISO), PVC, INSTALADA EM PAREDE - FORNECIMENTO E INSTALAÇÃO. AF_12/2015 | UN | 126 | 31.85 | 4013.1 | 41.33 | 5207.58
13.33.C | SINAPI | 91940 | CAIXA RETANGULAR 4" X 2" MÉDIA (1,30 M DO PISO), PVC, INSTALADA EM PAREDE - FORNECIMENTO E INSTALAÇÃO. AF_12/2015 | UN | 177 | 16.8 | 2973.6 | 21.8 | 3858.6
13.34.C | SINAPI | 91941 | CAIXA RETANGULAR 4" X 2" BAIXA (0,30 M DO PISO), PVC, INSTALADA EM PAREDE - FORNECIMENTO E INSTALAÇÃO. AF_12/2015 | UN | 217 | 11.16 | 2421.72 | 14.48 | 3142.16
13.35.C | SINAPI | 91942 | CAIXA RETANGULAR 4" X 4" ALTA (2,00 M DO PISO), PVC, INSTALADA EM PAREDE - FORNECIMENTO E INSTALAÇÃO. AF_12/2015 | UN | 21 | 38.88 | 816.48 | 50.46 | 1059.66
13.36.C | SINAPI | 91943 | CAIXA RETANGULAR 4" X 4" MÉDIA (1,30 M DO PISO), PVC, INSTALADA EM PAREDE - FORNECIMENTO E INSTALAÇÃO. AF_12/2015 | UN | 1 | 21.57 | 21.57 | 27.99 | 27.99
13.37.C | SINAPI | 91944 | CAIXA RETANGULAR 4" X 4" BAIXA (0,30 M DO PISO), PVC, INSTALADA EM PAREDE - FORNECIMENTO E INSTALAÇÃO. AF_12/2015 | UN | 21 | 15.1 | 317.1 | 19.59 | 411.39
13.38.C | COMPOSIÇÃO | COMP-SAQ/757-D | CAIXA DE PASSAGEM DE EMBUTIR PARA DRYWALL 4"X2" AMARELA. FORNECIMENTO E INSTALAÇÃO (DESONERADO) | UN | 299 | 10.41 | 3112.59 | 13.51 | 4039.49
13.39.C | COMPOSIÇÃO | COMP-SAQ/349-D | CAIXA DE PASSAGEM DE EMBUTIR PARA DRYWALL 4''X4'' AMARELA. FORNECIMENTO E INSTALAÇÃO. (DESONERADO) | UN | 8 | 17.79 | 142.32 | 23.08 | 184.64
13.40.C | COMPOSIÇÃO | COMP-SAQ/749-D | CAIXA DE PASSAGEM RETANGULAR, EM PVC, 4" X 4", INSTALADA EM FORRO OU LAJE - FORNECIMENTO E INSTALAÇÃO (DESONERADO) | UN | 191 | 13.1 | 2502.1 | 17 | 3247
13.41.C | SINAPI | 91953 | INTERRUPTOR SIMPLES (1 MÓDULO), 10A/250V, INCLUINDO SUPORTE E PLACA - FORNECIMENTO E INSTALAÇÃO. AF_12/2015 | UN | 42 | 26.57 | 1115.94 | 34.48 | 1448.16
13.42.C | SINAPI | 91955 | INTERRUPTOR PARALELO (1 MÓDULO), 10A/250V, INCLUINDO SUPORTE E PLACA - FORNECIMENTO E INSTALAÇÃO. AF_12/2015 | UN | 9 | 33.07 | 297.63 | 42.92 | 386.28
13.43.C | SINAPI | 91959 | INTERRUPTOR SIMPLES (2 MÓDULOS), 10A/250V, INCLUINDO SUPORTE E PLACA - FORNECIMENTO E INSTALAÇÃO. AF_12/2015 | UN | 5 | 42.01 | 210.05 | 54.52 | 272.6
13.44.C | SINAPI | 91961 | INTERRUPTOR PARALELO (2 MÓDULOS), 10A/250V, INCLUINDO SUPORTE E PLACA - FORNECIMENTO E INSTALAÇÃO. AF_12/2015 | UN | 1 | 54.95 | 54.95 | 71.31 | 71.31
13.45.C | SINAPI | 92023 | INTERRUPTOR SIMPLES (1 MÓDULO) COM 1 TOMADA DE EMBUTIR 2P+T 10 A, INCLUINDO SUPORTE E PLACA - FORNECIMENTO E INSTALAÇÃO. AF_12/2015 | UN | 22 | 47.41 | 1043.02 | 61.53 | 1353.66
13.46.C | SINAPI | 92029 | INTERRUPTOR PARALELO (1 MÓDULO) COM 1 TOMADA DE EMBUTIR 2P+T 10 A, INCLUINDO SUPORTE E PLACA - FORNECIMENTO E INSTALAÇÃO. AF_12/2015 | UN | 1 | 53.91 | 53.91 | 69.96 | 69.96
13.47.C | SINAPI | 91990 | TOMADA ALTA DE EMBUTIR (1 MÓDULO), 2P+T 10 A, SEM SUPORTE E SEM PLACA - FORNECIMENTO E INSTALAÇÃO. AF_12/2015 | UN | 10 | 34.6 | 346 | 44.9 | 449
13.48.C | SINAPI | 91992 | TOMADA ALTA DE EMBUTIR (1 MÓDULO), 2P+T 10 A, INCLUINDO SUPORTE E PLACA - FORNECIMENTO E INSTALAÇÃO. AF_12/2015 | UN | 58 | 42.42 | 2460.36 | 55.05 | 3192.9
13.49.C | SINAPI | 91996 | TOMADA MÉDIA DE EMBUTIR (1 MÓDULO), 2P+T 10 A, INCLUINDO SUPORTE E PLACA - FORNECIMENTO E INSTALAÇÃO. AF_12/2015 | UN | 65 | 32.03 | 2081.95 | 41.57 | 2702.05
13.50.C | SINAPI | 91997 | TOMADA MÉDIA DE EMBUTIR (1 MÓDULO), 2P+T 20 A, INCLUINDO SUPORTE E PLACA - FORNECIMENTO E INSTALAÇÃO. AF_12/2015 | UN | 2 | 34.04 | 68.08 | 44.18 | 88.36
13.51.C | SINAPI | 92000 | TOMADA BAIXA DE EMBUTIR (1 MÓDULO), 2P+T 10 A, INCLUINDO SUPORTE E PLACA - FORNECIMENTO E INSTALAÇÃO. AF_12/2015 | UN | 144 | 27.99 | 4030.56 | 36.32 | 5230.08
13.52.C | COMPOSIÇÃO | COMP-SAQ/1026-D | TOMADA ALTA DE EMBUTIR (2 MÓDULOS), 2P+T 10A, INCLUINDO SUPORTE E PLCA - FORNECIMENTO E INSTALAÇÃO (DESONERADO) | UN | 3 | 78.77 | 236.31 | 102.23 | 306.69
13.53.C | SINAPI | 92004 | TOMADA MÉDIA DE EMBUTIR (2 MÓDULOS), 2P+T 10 A, INCLUINDO SUPORTE E PLACA - FORNECIMENTO E INSTALAÇÃO. AF_12/2015 | UN | 12 | 52.87 | 634.44 | 68.61 | 823.32
13.54.C | SINAPI | 92005 | TOMADA MÉDIA DE EMBUTIR (2 MÓDULOS), 2P+T 20 A, INCLUINDO SUPORTE E PLACA - FORNECIMENTO E INSTALAÇÃO. AF_12/2015 | UN | 3 | 56.89 | 170.67 | 73.83 | 221.49
13.55.C | SINAPI | 92008 | TOMADA BAIXA DE EMBUTIR (2 MÓDULOS), 2P+T 10 A, INCLUINDO SUPORTE E PLACA - FORNECIMENTO E INSTALAÇÃO. AF_12/2015 | UN | 20 | 44.81 | 896.2 | 58.15 | 1163
13.56.C | COMPOSIÇÃO | COMP-SAQ/594-D | TOMADA DE PISO, SIMPLES, EM CORPO DE AUMÍNIO FUNDIDO E TAMPA EM LATÃO POLIDO, 10A/250V. FORNECIMENTO E COLOCAÇÃO (DESONERADO) | UN | 2 | 44.29 | 88.58 | 57.48 | 114.96
13.57.C | COMPOSIÇÃO | COMP-SAQ/135-D | CONECTOR PLUG FÊMEA 2P + T 10A. FORNECIMENTO E COLOCAÇÃO (DESONERADO) | UN | 126 | 19.89 | 2506.14 | 25.81 | 3252.06
13.58.C | COMPOSIÇÃO | COMP-SAQ/136-D | CONECTOR PLUG MACHO 2P + T 10A. FORNECIMENTO E COLOCAÇÃO (DESONERADO) | UN | 126 | 11.85 | 1493.1 | 15.38 | 1937.88
13.59.C | COMPOSIÇÃO | COMP-SAQ/84-D | TAMPA CEGA DE ESPELHO PLÁSTICO 4"X2". FORNECIMENTO E COLOCAÇÃO (DESONERADO) | UN | 41 | 3.13 | 128.33 | 4.06 | 166.46
13.60.C | COMPOSIÇÃO | COMP-SAQ/137-D | TAMPA CEGA EM PVC PARA CONDULETE 4"X2". FORNECIMENTO E COLOCAÇÃO (DESONERADO) | UN | 34 | 6.81 | 231.54 | 8.83 | 300.22
13.61.C | COMPOSIÇÃO | COMP-SAQ/171-D | TAMPA EM PVC PARA TOMADA HEXAGONAL PARA CONDULETE 4"X2". FORNECIMENTO E COLOCAÇÃO (DESONERADO) | UN | 10 | 4.55 | 45.5 | 5.9 | 59
13.62.C | COMPOSIÇÃO | COMP-SAQ/206-D | DUTO DE PISO SIMPLES 25X70X3000MM, COM ACABAMENTO PRÉ-ZINCADO. FORNECIMENTO E COLOCAÇÃO (DESONERADO) | M | 3 | 53.9 | 161.7 | 69.95 | 209.85
13.63.C | COMPOSIÇÃO | COMP-SAQ/207-D | DUTO DE PISO DUPLO 2X25X70X3000MM, COM ACABAMENTO PRÉ-ZINCADO. FORNECIMENTO E COLOCAÇÃO (DESONERADO) | M | 27 | 91.81 | 2478.87 | 119.16 | 3217.32
13.64.C | COMPOSIÇÃO | COMP-SAQ/211-D | CAIXA DE TOMADA DUPLA PARA PISO, CONTENDO 1 (UM) SUPORTE PARA 02 (DUAS) TOMADAS 2P+T W E 02 (DUAS) TOMADAS RJ-45. FORNECIMENTO E COLOCAÇÃO (DESONERADO) | UN | 21 | 175.94 | 3694.74 | 228.35 | 4795.35
13.65.C | COMPOSIÇÃO | COMP-SAQ/212-D | CAIXA DE PASSAGEM QUADRADA 8X25X70MM COM TAMPA APARAFUSADA COM ACABAMENTO PRÉ-ZINCADO. FORNECIMENTO E COLOCAÇÃO (DESONERADO) | UN | 4 | 124.46 | 497.84 | 161.53 | 646.12
13.66.C | COMPOSIÇÃO | COMP-SAQ/213-D | CURVA HORIZONTAL DE 90° (01) VIA ACABAMANETO PRÉ-ZINCADO. FORNECIMENTO E INSTALAÇÃO (DESONERADO) | UN | 1 | 54 | 54 | 70.08 | 70.08
13.67.C | COMPOSIÇÃO | COMP-SAQ/214-D | CURVA VERTICAL DE 90° (01) VIA ACABAMANETO PRÉ-ZINCADO. FORNECIMENTO E INSTALAÇÃO (DESONERADO) | UN | 1 | 40.39 | 40.39 | 52.42 | 52.42
13.68.C | COMPOSIÇÃO | COMP-SAQ/174-D | CONECTOR MECÂNICO PARAFUSO FENDIDO (SPLIT-BOLT), CORPO E PORCA, FABRICAÇÃO EM COBRE, PARA CABOS ATÉ 10MM². FORNECIMENTO E COLOCAÇÃO. (DESONERADO) | UN | 500 | 20.11 | 10055 | 26.1 | 13050
13.69.C | COMPOSIÇÃO | COMP-SAQ/766-D | CONECTOR BOX DE ALUMÍNIO RETO (3/4"), PARA LIGAÇÃO EM ELETRODUTO PARA CIRCUITOS TERMINAIS, INSTALADA EM FORRO - FORNECIMENTO E INSTALAÇÃO (DESONERADO) | UN | 600 | 8.42 | 5052 | 10.92 | 6552
13.70.C | COMPOSIÇÃO | COMP-SAQ/134-D | CAIXA DE PASSAGEM DE EMBUTIR EM ALUMÍNIO, COM TAMPA PARAFUSADA DE 15X15CM. FORNECIMENTO E COLOCAÇÃO (DESONERADO) | UN | 34 | 96.32 | 3274.88 | 125.01 | 4250.34
13.71.C | COMPOSIÇÃO | COMP-SAQ/92-D | CAIXA DE PASSAGEM ELÉTRICA DE PVC PARA PAREDE DE EMBUTIR DE 24X24X8,5 CM. FORNECIMENTO E INSTALAÇÃO (DESONERADO) | UN | 1 | 111.41 | 111.41 | 144.59 | 144.59
13.72.C | COMPOSIÇÃO | COMP-SAQ/93-D | CAIXA DE PASSAGEM ELÉTRICA DE PVC PARA PAREDE DE SOBREPOR DE 24X24X9,8 CM. FORNECIMENTO E INSTALAÇÃO (DESONERADO) | UN | 2 | 96.3 | 192.6 | 124.98 | 249.96
13.73.C | SINAPI | 93653 | DISJUNTOR MONOPOLAR TIPO DIN, CORRENTE NOMINAL DE 10A - FORNECIMENTO E INSTALAÇÃO. AF_10/2020 | UN | 131 | 10.82 | 1417.42 | 14.04 | 1839.24
13.74.C | SINAPI | 93654 | DISJUNTOR MONOPOLAR TIPO DIN, CORRENTE NOMINAL DE 16A - FORNECIMENTO E INSTALAÇÃO. AF_10/2020 | UN | 25 | 11.51 | 287.75 | 14.93 | 373.25
13.75.C | SINAPI | 93655 | DISJUNTOR MONOPOLAR TIPO DIN, CORRENTE NOMINAL DE 20A - FORNECIMENTO E INSTALAÇÃO. AF_10/2020 | UN | 1 | 12.83 | 12.83 | 16.65 | 16.65
13.76.C | SINAPI | 93656 | DISJUNTOR MONOPOLAR TIPO DIN, CORRENTE NOMINAL DE 25A - FORNECIMENTO E INSTALAÇÃO. AF_10/2020 | UN | 1 | 12.83 | 12.83 | 16.65 | 16.65
13.77.C | SINAPI | 93660 | DISJUNTOR BIPOLAR TIPO DIN, CORRENTE NOMINAL DE 10A - FORNECIMENTO E INSTALAÇÃO. AF_10/2020 | UN | 26 | 51.03 | 1326.78 | 66.23 | 1721.98
13.78.C | SINAPI | 93661 | DISJUNTOR BIPOLAR TIPO DIN, CORRENTE NOMINAL DE 16A - FORNECIMENTO E INSTALAÇÃO. AF_10/2020 | UN | 7 | 52.42 | 366.94 | 68.03 | 476.21
13.79.C | SINAPI | 93663 | DISJUNTOR BIPOLAR TIPO DIN, CORRENTE NOMINAL DE 25A - FORNECIMENTO E INSTALAÇÃO. AF_10/2020 | UN | 12 | 55.08 | 660.96 | 71.48 | 857.76
13.80.C | SINAPI | 93667 | DISJUNTOR TRIPOLAR TIPO DIN, CORRENTE NOMINAL DE 10A - FORNECIMENTO E INSTALAÇÃO. AF_10/2020 | UN | 2 | 64.16 | 128.32 | 83.27 | 166.54
13.81.C | SINAPI | 93669 | DISJUNTOR TRIPOLAR TIPO DIN, CORRENTE NOMINAL DE 20A - FORNECIMENTO E INSTALAÇÃO. AF_10/2020 | UN | 38 | 70.22 | 2668.36 | 91.13 | 3462.94
13.82.C | SINAPI | 93670 | DISJUNTOR TRIPOLAR TIPO DIN, CORRENTE NOMINAL DE 25A - FORNECIMENTO E INSTALAÇÃO. AF_10/2020 | UN | 9 | 70.22 | 631.98 | 91.13 | 820.17
13.83.C | SINAPI | 93671 | DISJUNTOR TRIPOLAR TIPO DIN, CORRENTE NOMINAL DE 32A - FORNECIMENTO E INSTALAÇÃO. AF_10/2020 | UN | 1 | 75.13 | 75.13 | 97.51 | 97.51
13.84.C | SINAPI | 93672 | DISJUNTOR TRIPOLAR TIPO DIN, CORRENTE NOMINAL DE 40A - FORNECIMENTO E INSTALAÇÃO. AF_10/2020 | UN | 1 | 82.84 | 82.84 | 107.51 | 107.51
13.85.C | SINAPI | 93673 | DISJUNTOR TRIPOLAR TIPO DIN, CORRENTE NOMINAL DE 50A - FORNECIMENTO E INSTALAÇÃO. AF_10/2020 | UN | 1 | 92.72 | 92.72 | 120.34 | 120.34
13.86.C | COMPOSIÇÃO | COMP-SAQ/595-D | DISJUNTOR TRIPOLAR EM CAIXA MOLDADA, TIPO C, CORRENTE NOMINAL DE 25A - FORNECIMENTO E INSTALAÇÃO (DESONERADO) | UN | 1 | 250.98 | 250.98 | 325.74 | 325.74
13.87.C | COMPOSIÇÃO | COMP-SAQ/596-D | DISJUNTOR TRIPOLAR EM CAIXA MOLDADA, TIPO C, CORRENTE NOMINAL DE 30A - FORNECIMENTO E INSTALAÇÃO (DESONERADO) | UN | 2 | 289.11 | 578.22 | 375.23 | 750.46
13.88.C | COMPOSIÇÃO | COMP-SAQ/579-D | DISJUNTOR TRIPOLAR EM CAIXA MOLDADA, TIPO C, CORRENTE NOMINAL DE 50A - FORNECIMENTO E INSTALAÇÃO (DESONERADO) | UN | 3 | 296.38 | 889.14 | 384.67 | 1154.01
13.89.C | COMPOSIÇÃO | COMP-SAQ/580-D | DISJUNTOR TRIPOLAR EM CAIXA MOLDADA, TIPO C, CORRENTE NOMINAL DE 100A - FORNECIMENTO E INSTALAÇÃO (DESONERADO) | UN | 4 | 417.15 | 1668.6 | 541.41 | 2165.64
13.90.C | COMPOSIÇÃO | COMP-SAQ/771-D | DISJUNTOR TIPO DIN TRIPOLAR, EM CAIXA MOLDADA, CORRENTE NOMINAL DE 125 A - FORNECIMENTO E INSTALAÇÃO (DESONERADO) | UN | 4 | 416.15 | 1664.6 | 540.12 | 2160.48
13.91.C | COMPOSIÇÃO | COMP-SAQ/583-D | DISJUNTOR TRIPOLAR EM CAIXA MOLDADA, TIPO C, CORRENTE NOMINAL DE 150A - FORNECIMENTO E INSTALAÇÃO (DESONERADO) | UN | 3 | 502.15 | 1506.45 | 651.74 | 1955.22
13.92.C | COMPOSIÇÃO | COMP-SAQ/581-D | DISJUNTOR TRIPOLAR EM CAIXA MOLDADA, TIPO C, CORRENTE NOMINAL DE 170A - FORNECIMENTO E INSTALAÇÃO (DESONERADO) | UN | 2 | 563.15 | 1126.3 | 730.91 | 1461.82
13.93.C | COMPOSIÇÃO | COMP-SAQ/582-D | DISJUNTOR TRIPOLAR EM CAIXA MOLDADA, TIPO C, CORRENTE NOMINAL DE 200 A - FORNECIMENTO E INSTALAÇÃO (DESONERADO) | UN | 1 | 520.41 | 520.41 | 675.44 | 675.44
13.94.C | COMPOSIÇÃO | COMP-SAQ/584-D | DISJUNTOR TRIPOLAR EM CAIXA MOLDADA, TIPO C, CORRENTE NOMINAL DE 225A - FORNECIMENTO E INSTALAÇÃO (DESONERADO) | UN | 2 | 520.41 | 1040.82 | 675.44 | 1350.88
13.95.C | COMPOSIÇÃO | COMP-SAQ/585-D | DISJUNTOR TRIPOLAR EM CAIXA MOLDADA COM CORRENTE AJUSTÁVEL E ADAPTADO PARA RECEBER 03 CABOS POR FASE DE 300MM, CORRENTE NOMINAL DE 1200A - FORNECIMENTO E INSTALAÇÃO (DESONERADO) | UN | 1 | 3836.31 | 3836.31 | 4979.14 | 4979.14
13.96.C | COMPOSIÇÃO | COMP-SAQ/760-D | DISPOSITIVO DE PROTEÇÃO CONTRA SURTO (DPS), CLASSE II, 1 POLO, TENSÃO 275V, CORRENTES APROXIMADAS DE DESCARGA NOMINAL E MÁXIMA DE 25KA. FORNECIMENTO E COLOCAÇÃO (DESONERADO) | UN | 56 | 68.13 | 3815.28 | 88.42 | 4951.52
13.97.C | COMPOSIÇÃO | COMP-SAQ/131-D | DISJUNTOR/INTERRUPTOR DIFERENCIAL RESIDUAL (DDR), CLASSE AC, 4 POLOS, INSTÂNTANEO, CORRENTE NOMINAL (IN) 100A, SENSIBILIDADE 30MA. FORNECIMENTO E COLOCAÇÃO (DESONERADO) | UN | 5 | 287.95 | 1439.75 | 373.73 | 1868.65
13.98.C | COMPOSIÇÃO | COMP-SAQ/586-D | DISJUNTOR/INTERRUPTOR DIFERENCIAL RESIDUAL (DDR), CLASSE AC, 4 POLOS, INSTÂNTANEO, CORRENTE NOMINAL (IN) 40A, SENSIBILIDADE 30MA. FORNECIMENTO E COLOCAÇÃO (DESONERADO) | UN | 2 | 146.15 | 292.3 | 189.68 | 379.36
13.99.C | SINAPI | 101901 | CONTATOR TRIPOLAR I NOMINAL 12A - FORNECIMENTO E INSTALAÇÃO. AF_10/2020 | UN | 2 | 158.52 | 317.04 | 205.74 | 411.48
13.100.C | SINAPI | 101902 | CONTATOR TRIPOLAR I NOMINAL 22A - FORNECIMENTO E INSTALAÇÃO. AF_10/2020 | UN | 2 | 195.89 | 391.78 | 254.24 | 508.48
13.101.C | COMPOSIÇÃO | COMP-SAQ/175-D | QUADRO DE DISTRIBUIÇÃO DE ENERGIA EM PVC, DE SOBREPOR, SEM BARRAMENTO, PARA 4 DISJUNTORES - FORNECIMENTO E INSTALAÇÃO (DESONERADO) | UN | 1 | 69.36 | 69.36 | 90.02 | 90.02
13.102.C | COMPOSIÇÃO | COMP-SAQ/170-D | QUADRO DE DISTRIBUIÇÃO DE ENERGIA EM PVC, DE EMBUTIR, COM BARRAMENTO TERRA / NEUTRO, PARA 18 DISJUNTORES NEMA OU 24 DISJUNTORES DIN - FORNECIMENTO E INSTALAÇÃO. (DESONERADO) | UN | 2 | 367.14 | 734.28 | 476.51 | 953.02
13.103.C | COMPOSIÇÃO | COMP-SAQ/139-D | QUADRO DE DISTRIBUIÇÃO DE ENERGIA EM PVC, DE EMBUTIR, COM BARRAMENTO, PARA 27 DISJUNTORES NEMA OU 36 DISJUNTORES DIN - FORNECIMENTO E INSTALAÇÃO. (DESONERADO) | UN | 1 | 758.55 | 758.55 | 984.52 | 984.52
13.104.C | COMPOSIÇÃO | COMP-SAQ/180-D | ARMÁRIO MODULAR, AUTOPORTANTE, IP65, PINTURA ELETROSTÁTICA COM 02 FECHOS NA PORTA PARA CHAVE, COM PLACA DE SUPORTE EXTRAÍVEL ALARANJADO, NAS DIMENSÕES MÍNIMAS 2000X2000X600MM (LXCXP), COM PORTA DOCUMENTOS NA PORTA, CONTENDO OS SEGUINTES COMPONENTES: - 01 (UM) CONJUNTO DE BARRAMENTO DE COBRE EM BARRA CHATA PARA FORMAÇÃO DE FASES EQUIV. A CORRENTE NORMINAL DE 1600A, COM PINTURA POR FASE A,B E C EM ESMALTE SINTÉTICO NAS CORES BRANCA, MARROM E VERMELHO; - 01 (UM) CONJUNTO DE BARRAMENTO DE COBRE EM BARRA CHATA EQUIVALENTE A CORRENTE NOMINAL DE 250A, PARA LIGAÇÕES DE BARRAMENTO DE COBRE SECUNDÁRIOS PARA DISJUNTORES, COM PINTURA POR FASE A,B E C EM ESMALTE SINTÉTICO NAS CORES BRANCA, MARROM E VERMELHO; - 01 (UM) CONJUNTO ISOLADOR BT CILINDRICO EM POLIÉSTER, COM ENTRADAS PARA ROSCAS DE FIXAÇÃO, COR LARANJA; - 01 (PEÇA) CHAPA DE ACRÍLICO PARA PROTEÇÃO DE ACESSO AOS BARRAMENTOS;- 01 (PEÇA) TRILHO DIN METÁLICO 40CM; - 01 (UM) CONJUNTO DE ACESSÓRIOS DE FIXAÇÃO. - 01 (UM) CONJUNTO PLACAS OU ETIQUETAS COM TINTA INDELÉVEL, INFORMADOS OS CIRCUITOS CONFORME DESENHO DO DIAGRAMA. FORNECIMENTO E COLOCAÇÃO (DESONERADO) | UN | 1 | 36236.75 | 36236.75 | 47031.67 | 47031.67
13.105.C | COMPOSIÇÃO | COMP-SAQ/181-D | QUADRO METÁLICO DE SOBREPOR, IP65, PINTURA ELETROSTÁTICA COM 02 FECHOS NA PORTA PARA CHAVE, COM PLACA DE SUPORTE EXTRAÍVEL ALARANJADO, NAS DIMENSÕES MÍNIMAS 500X700X400MM (LXCXP), CONTENDO OS SEGUINTES COMPONENTES: - 02 (DUAS) PEÇAS DE BARRAMENTO DE COBRE COM ISOLADOR PARA NEUTRO (OPCIONAL COR AZUL) COM 20 POSIÇÕES - 100A; - 01 (UM) PEÇA DE BARRAMENTO DE COBRE COM ISOLADOR PARA TERRA (OPCIONAL NA COR VERDE) COM 30 POSIÇÕES - 100A; - 05 PEÇAS (CINCO) TRILHO DIN METÁLICO PARA 12 DISJUNTORES 40CM; - 01 PEÇA (UM) CANALETA PERFURADA CINZA 40X40X2000MM; - 01 (UM) CONJUNTO DE ACESSÓRIOS DE FIXAÇÃO. FORNECIMENTO E COLOCAÇÃO (DESONERADO) | UN | 1 | 4248.8 | 4248.8 | 5514.51 | 5514.51
13.106.C | COMPOSIÇÃO | COMP-SAQ/182-D | QUADRO METÁLICO DE SOBREPOR, IP65, PINTURA ELETROSTÁTICA COM 02 FECHOS NA PORTA PARA CHAVE, COM PLACA DE SUPORTE EXTRAÍVEL ALARANJADO, NAS DIMENSÕES MÍNIMAS 600X600X400MM (LXCXP), COM PORTA DOCUMENTOS NA PORTA, CONTENDO OS SEGUINTES COMPONENTES: - 02 (DUAS) PEÇAS DE BARRAMENTO DE COBRE COM ISOLADOR PARA NEUTRO (OPCIONAL COR AZUL) COM 20 POSIÇÕES - 100A; - 01 (UM) PEÇA DE BARRAMENTO DE COBRE COM ISOLADOR PARA TERRA (OPCIONAL NA COR VERDE) COM 20 POSIÇÕES - 100A; - 05 PEÇAS (CINCO) TRILHO DIN METÁLICO PARA 12 DISJUNTORES 40CM; - 01 PEÇA (UM) CANALETA PERFURADA CINZA 50X40X2000MM; - 01 (UM) CONJUNTO DE ACESSÓRIOS DE FIXAÇÃO. FORNECIMENTO E COLOCAÇÃO (DESONERADO) | UN | 1 | 3575.37 | 3575.37 | 4640.47 | 4640.47
13.107.C | COMPOSIÇÃO | COMP-SAQ/183-D | QUADRO METÁLICO DE SOBREPOR, IP65, PINTURA ELETROSTÁTICA COM 01 FECHO NA PORTA PARA CHAVE, COM PLACA DE SUPORTE EXTRAÍVEL ALARANJADO, NAS DIMENSÕES MÍNIMAS 700X600X300MM (LXCXP), COM PORTA DOCUMENTOS NA PORTA, CONTENDO OS SEGUINTES COMPONENTES: - 01 (UMA) PEÇA DE BARRAMENTO DE COBRE COM ISOLADOR PARA NEUTRO (OPCIONAL COR AZUL) COM 30 POSIÇÕES - 200A; - 02 (DUAS) PEÇAS DE BARRAMENTO DE COBRE COM ISOLADOR PARA TERRA (OPCIONAL NA COR VERDE) COM 30 POSIÇÕES - 200A; - 05 (CINCO) PEÇAS TRILHO DIN METÁLICO PARA 12 DISJUNTORES 40CM; - 03 (TRÊS) PEÇAS CANALETA PERFURADA CINZA 50X50X2000MM; - 01 (UM) CONJUNTO DE ACESSÓRIOS DE FIXAÇÃO. FORNECIMENTO E COLOCAÇÃO (DESONERADO) | UN | 2 | 4216.53 | 8433.06 | 5472.63 | 10945.26
13.108.C | COMPOSIÇÃO | COMP-SAQ/184-D | QUADRO METÁLICO DE SOBREPOR, IP65, PINTURA ELETROSTÁTICA COM 01 FECHO NA PORTA PARA CHAVE, COM PLACA DE SUPORTE EXTRAÍVEL ALARANJADO, NAS DIMENSÕES MÍNIMAS 800X800X300MM (LXCXP), COM PORTA DOCUMENTOS NA PORTA, CONTENDO OS SEGUINTES COMPONENTES: - 01 (UMA) PEÇA DE BARRAMENTO DE COBRE COM ISOLADOR PARA NEUTRO (OPCIONAL COR AZUL) COM 30 POSIÇÕES - 200A; - 02 (DUAS) PEÇAS DE BARRAMENTO DE COBRE COM ISOLADOR PARA TERRA (OPCIONAL NA COR VERDE) COM 30 POSIÇÕES - 200A; - 03 (TRÊS) PEÇAS TRILHO DIN METÁLICO PARA 24 DISJUNTORES 80CM;- 01 (UMA) PEÇA TRILHO DIN METÁLICO PARA 12 DISJUNTORES 40CM; - 03 (TRÊS) PEÇAS CANALETA PERFURADA CINZA 50X50X2000MM; - 01 (UM) CONJUNTO DE ACESSÓRIOS DE FIXAÇÃO. FORNECIMENTO E COLOCAÇÃO (DESONERADO) | UN | 1 | 5011.54 | 5011.54 | 6504.47 | 6504.47
13.109.C | COMPOSIÇÃO | COMP-SAQ/185-D | QUADRO METÁLICO DE SOBREPOR, IP65, PINTURA ELETROSTÁTICA COM 01 FECHO NA PORTA PARA CHAVE, COM PLACA DE SUPORTE EXTRAÍVEL ALARANJADO, NAS DIMENSÕES MÍNIMAS 700X600X300MM (LXCXP), CONTENDO OS SEGUINTES COMPONENTES: - 02 (DUAS) PEÇAS DE BARRAMENTO DE COBRE COM ISOLADOR PARA NEUTRO (OPCIONAL COR AZUL) COM 30 POSIÇÕES - 100A; - 01 (UMA) PEÇA DE BARRAMENTO DE COBRE COM ISOLADOR PARA TERRA (OPCIONAL NA COR VERDE) COM 30 POSIÇÕES - 100A; - 07 (SETE) PEÇAS TRILHO DIN METÁLICO PARA 12 DISJUNTORES 40CM; - 03 (TRÊS) PEÇAS CANALETA PERFURADA CINZA 40X40X2000MM; - 01 (UM) CONJUNTO DE ACESSÓRIOS DE FIXAÇÃO. FORNECIMENTO E COLOCAÇÃO (DESONERADO) | UN | 1 | 4163.66 | 4163.66 | 5404.01 | 5404.01
13.110.C | COMPOSIÇÃO | COMP-SAQ/186-D | QUADRO METÁLICO DE SOBREPOR, IP65, PINTURA ELETROSTÁTICA COM 01 FECHO NA PORTA PARA CHAVE, COM PLACA DE SUPORTE EXTRAÍVEL ALARANJADO, NAS DIMENSÕES MÍNIMAS 500X600X300MM (LXCXP), CONTENDO OS SEGUINTES COMPONENTES: - 02 (DUAS) PEÇAS DE BARRAMENTO DE COBRE COM ISOLADOR PARA NEUTRO (OPCIONAL COR AZUL) COM 20 POSIÇÕES - 100A; - 01 (UMA) PEÇA DE BARRAMENTO DE COBRE COM ISOLADOR PARA TERRA (OPCIONAL NA COR VERDE) COM 20 POSIÇÕES - 100A; - 04 (QUATRO) PEÇAS TRILHO DIN METÁLICO PARA 12 DISJUNTORES 40CM; - 02 (DUAS) PEÇAS CANALETA PERFURADA CINZA 40X40X2000MM; - 01 (UM) CONJUNTO DE ACESSÓRIOS DE FIXAÇÃO. FORNECIMENTO E COLOCAÇÃO (DESONERADO) | UN | 1 | 3146.57 | 3146.57 | 4083.93 | 4083.93
13.111.C | COMPOSIÇÃO | COMP-SAQ/187-D | QUADRO METÁLICO DE SOBREPOR, IP65, PINTURA ELETROSTÁTICA COM 01 FECHO NA PORTA PARA CHAVE, COM PLACA DE SUPORTE EXTRAÍVEL ALARANJADO, NAS DIMENSÕES MÍNIMAS 500X400X300MM (LXCXP), CONTENDO OS SEGUINTES COMPONENTES: - 01 (UMA) PEÇA DE BARRAMENTO DE COBRE COM ISOLADOR PARA NEUTRO (OPCIONAL COR AZUL) COM 20 POSIÇÕES - 100A; - 01 (UMA) PEÇA DE BARRAMENTO DE COBRE COM ISOLADOR PARA TERRA (OPCIONAL NA COR VERDE) COM 20 POSIÇÕES - 100A; - 02 (DUAS) PEÇAS TRILHO DIN METÁLICO PARA 12 DISJUNTORES 40CM; - 01 (UMA) PEÇA CANALETA PERFURADA CINZA 40X40X2000MM; - 01 (UM) CONJUNTO DE ACESSÓRIOS DE FIXAÇÃO. FORNECIMENTO E COLOCAÇÃO (DESONERADO) | UN | 1 | 2321.6 | 2321.6 | 3013.2 | 3013.2
13.112.C | COMPOSIÇÃO | COMP-SAQ/188-D | QUADRO METÁLICO DE SOBREPOR, IP65, PINTURA ELETROSTÁTICA COM 01 FECHO NA PORTA PARA CHAVE, COM PLACA DE SUPORTE EXTRAÍVEL ALARANJADO, NAS DIMENSÕES MÍNIMAS 500X600X300MM (LXCXP), CONTENDO OS SEGUINTES COMPONENTES: - 02 (DUAS) PEÇAS DE BARRAMENTO DE COBRE COM ISOLADOR PARA NEUTRO (OPCIONAL COR AZUL) COM 20 POSIÇÕES - 100A; - 01 (UMA) PEÇA DE BARRAMENTO DE COBRE COM ISOLADOR PARA TERRA (OPCIONAL NA COR VERDE) COM 20 POSIÇÕES - 100A; - 03 (TRÊS) PEÇAS TRILHO DIN METÁLICO PARA 12 DISJUNTORES 40CM; - 03 (TRÊS) PEÇAS CANALETA PERFURADA CINZA 40X40X2000MM; - 01 (UM) CONJUNTO DE ACESSÓRIOS DE FIXAÇÃO. FORNECIMENTO E COLOCAÇÃO (DESONERADO) | UN | 1 | 3262.6 | 3262.6 | 4234.52 | 4234.52
13.113.C | COMPOSIÇÃO | COMP-SAQ/189-D | QUADRO METÁLICO DE SOBREPOR, IP65, PINTURA ELETROSTÁTICA COM 01 FECHO NA PORTA PARA CHAVE, COM PLACA DE SUPORTE EXTRAÍVEL ALARANJADO, NAS DIMENSÕES MÍNIMAS 500X600X300MM (LXCXP), CONTENDO OS SEGUINTES COMPONENTES: - 02 (DUAS) PEÇAS DE BARRAMENTO DE COBRE COM ISOLADOR PARA NEUTRO (OPCIONAL COR AZUL) COM 20 POSIÇÕES - 100A; - 01 (UMA) PEÇA DE BARRAMENTO DE COBRE COM ISOLADOR PARA TERRA (OPCIONAL NA COR VERDE) COM 20 POSIÇÕES - 100A; - 04 (QUATRO) PEÇAS TRILHO DIN METÁLICO PARA 12 DISJUNTORES 40CM; - 03 (TRÊS) PEÇAS CANALETA PERFURADA CINZA 40X40X2000MM; - 01 (UM) CONJUNTO DE ACESSÓRIOS DE FIXAÇÃO. FORNECIMENTO E COLOCAÇÃO (DESONERADO) | UN | 1 | 2776.13 | 2776.13 | 3603.13 | 3603.13
13.114.C | COMPOSIÇÃO | COMP-SAQ/190-D | QUADRO DE COMANDO SOBREPOR PARA BOMBAS D' ÁGUA COM PINTURA ELETROSTÁTICA, IP 67, COM 01 (UM) FECHO PARA CHAVE, COM PLACA ISOLANTE EXTRAÍVEL NA COR ALARANJADO - COM DIMENSÕES MÍNIMAS DE 50X50X30CM (LXCXP), CONTENDO 02 (DOIS) LED'S SINALIZADORES NA COR VERDE - 220V. FORNECIMENTO E COLOCAÇÃO (DESONERADO) | UN | 3 | 2358.4 | 7075.2 | 3060.96 | 9182.88
13.115.C | COMPOSIÇÃO | COMP-SAQ/588-D | BARRAMENTO PENTE TRIFÁSICO 80A, COM 12 POSIÇÕES. FORNECIMENTO E INSTALAÇÃO (DESONERADO) | UN | 20 | 127.88 | 2557.6 | 165.97 | 3319.4
13.116.C | COMPOSIÇÃO | COMP-SAQ/589-D | BARRAMENTO PENTE MONOFÁSICO 100A, COM 12 POSIÇÕES. FORNECIMENTO E INSTALAÇÃO (DESONERADO) | UN | 8 | 89.16 | 713.28 | 115.72 | 925.76
13.117.C | COMPOSIÇÃO | COMP-SAQ/590-D | BARRAMENTO PENTE TRIFÁSICO 100A, COM 12 POSIÇÕES. FORNECIMENTO E INSTALAÇÃO (DESONERADO) | UN | 10 | 157.66 | 1576.6 | 204.62 | 2046.2
13.118.C | COMPOSIÇÃO | COMP-SAQ/591-D | BARRAMENTO PENTE TRIFÁSICO 100A, COM 24 POSIÇÕES. FORNECIMENTO E INSTALAÇÃO (DESONERADO) | UN | 3 | 357.45 | 1072.35 | 463.93 | 1391.79
13.119.C | COMPOSIÇÃO | COMP-SAQ/489-D | ISOLADOR PARA BARRAMENTO TIPO PENTE. FORNECIMENTO E COLOCAÇÃO (DESONERADO) | UN | 21 | 17.45 | 366.45 | 22.64 | 475.44
13.120.C | COMPOSIÇÃO | COMP-SAQ/592-D | CONECTOR TERMINAL PARA DISJUNTOR COM PINO FRONTAL PARA CABOS DE 6 A 25 MM² - ISOLADO. FORNECIMENTO E COLOCAÇÃO (DESONERADO) | UN | 159 | 21.53 | 3423.27 | 27.94 | 4442.46
13.121.C | SINAPI | 93012 | ELETRODUTO RÍGIDO ROSCÁVEL, PVC, DN 110 MM (4"), PARA REDE ENTERRADA DE DISTRIBUIÇÃO DE ENERGIA ELÉTRICA - FORNECIMENTO E INSTALAÇÃO. AF_12/2021 | M | 30 | 71.08 | 2132.4 | 92.25 | 2767.5
13.122.C | COMPOSIÇÃO | COMP-SAQ/150-D | CONECTOR RETO DE ALUMÍNIO PARA ELETRODUTO DE 4", PARA REDE ENTERRADA DE DISTRIBUIÇÃO DE ENERGIA ELÉTRICA - FORNECIMENTO E INSTALAÇÃO. (DESONERADO) | UN | 10 | 79.95 | 799.5 | 103.76 | 1037.6
13.123.C | SINAPI | 102137 | CHAVE DE BOIA AUTOMÁTICA SUPERIOR/INFERIOR 15A/250V - FORNECIMENTO E INSTALAÇÃO. AF_12/2020 | UN | 12 | 81.49 | 977.88 | 105.76 | 1269.12
13.124.C | SINAPI | 95728 | ELETRODUTO RÍGIDO SOLDÁVEL, PVC, DN 32 MM (1''), APARENTE - FORNECIMENTO E INSTALAÇÃO. AF_10/2022 | M | 303 | 19.57 | 5929.71 | 25.39 | 7693.17
13.125.C | COMPOSIÇÃO | COMP-SAQ/293-D | LUVA PARA ELETRODUTO, PVC, SOLDÁVEL, DN 32 MM (1''), APARENTE - FORNECIMENTO E INSTALAÇÃO (DESONERADO) | UN | 45 | 11.41 | 513.45 | 14.8 | 666
13.126.C | COMPOSIÇÃO | COMP-SAQ/146-D | CURVA 90 GRAUS PARA ELETRODUTO, PVC, SOLDÁVEL, DN 32 MM (1''), APARENTE, INSTALADA EM TETO - FORNECIMENTO E INSTALAÇÃO. (DESONERADO) | UN | 294 | 22.57 | 6635.58 | 29.29 | 8611.26
13.127.C | SINAPI | 98307 | TOMADA DE REDE RJ45 - FORNECIMENTO E INSTALAÇÃO. AF_11/2019 | UN | 7 | 44.26 | 309.82 | 57.44 | 402.08
13.128.C | COMPOSIÇÃO | COMP-SAQ/75-D | TOMADA DE REDE RJ45 COM 02 MÓDULOS - FORNECIMENTO E INSTALAÇÃO (DESONERADO) | UN | 60 | 74.16 | 4449.6 | 96.25 | 5775
13.129.C | COMPOSIÇÃO | COMP-SAQ/76-D | TOMADA DE REDE RJ45 COM 04 MÓDULOS PARA CAIXAS 4" X 4" - FORNECIMENTO E INSTALAÇÃO (DESONERADO) | UN | 4 | 137.5 | 550 | 178.46 | 713.84
13.130.C | COMPOSIÇÃO | COMP-SAQ/77-D | TOMADA COM 04 MÓDULOS SENDO 02 MÓDULOS DE REDE RJ45, 01 MÓDULO HDMI E 01 MÓDULO CEGO PARA CAIXAS 4" X 4" - FORNECIMENTO E INSTALAÇÃO (DESONERADO) | UN | 18 | 152.25 | 2740.5 | 197.6 | 3556.8
13.131.C | COMPOSIÇÃO | COMP-SAQ/86-D | CAIXA DE PASSAGEM DE EMBUTIR EM ALUMÍNIO, COM TAMPA PARAFUSADA DE 30X30CM. FORNECIMENTO E COLOCAÇÃO (DESONERADO) | UN | 1 | 225.33 | 225.33 | 292.45 | 292.45
13.132.C | SINAPI | 98295 | CABO ELETRÔNICO CATEGORIA 5E, INSTALADO EM EDIFICAÇÃO INSTITUCIONAL - FORNECIMENTO E INSTALAÇÃO. AF_11/2019 | M | 13952 | 5.55 | 77433.6 | 7.2 | 100454.4
13.133.C | SINAPI | 98593 | PATCH PANEL 48 PORTAS, CATEGORIA 5E - FORNECIMENTO E INSTALAÇÃO. AF_11/2019 | UN | 7 | 2245.85 | 15720.95 | 2914.88 | 20404.16
13.134.C | COMPOSIÇÃO | COMP-SAQ/78-D | RACK DE PISO FECHADO PARA SERVIDOR, 44U 19" COM PORTA - FORNECIMENTO E INSTALAÇÃO (DESONERADO) | UN | 1 | 3300.61 | 3300.61 | 4283.86 | 4283.86
13.135.C | COMPOSIÇÃO | COMP-SAQ/79-D | GUIA DE CABOS PADRÃO 19". FORNECIMENTO E COLOCAÇÃO (DESONERADO) | UN | 12 | 64.9 | 778.8 | 84.23 | 1010.76
13.136.C | COMPOSIÇÃO | COMP-SAQ/80-D | REGUA DE 8 TOMADAS 10A PARA RACK DE 19". FORNECIMENTO E COLOCAÇÃO (DESONERADO) | UN | 2 | 89 | 178 | 115.51 | 231.02
13.137.C | COMPOSIÇÃO | COMP-SAQ/81-D | PATCH CORD (CABO DE REDE), CATEGORIA 5E, 4 PARES, EXTENSÃO DE 1,50M. FORNECIMENTO E COLOCAÇÃO (DESONERADO) | UN | 236 | 26.9 | 6348.4 | 34.91 | 8238.76
13.138.C | COMPOSIÇÃO | COMP-SAQ/82-D | CABO HDMI 2.0 COM COMPRIMENTO DE 8,00M. FORNECIMENTO E COLOCAÇÃO (DESONERADO) | UN | 17 | 118.08 | 2007.36 | 153.25 | 2605.25
13.139.C | COMPOSIÇÃO | COMP-SAQ/83-D | CABO HDMI 2.0 COM COMPRIMENTO DE 10,00M. FORNECIMENTO E COLOCAÇÃO (DESONERADO) | UN | 2 | 178.34 | 356.68 | 231.46 | 462.92
13.140.C | COMPOSIÇÃO | COMP-SAQ/779-D | ABRAÇADEIRA DE PVC OU NYLON, PARA AMARRAÇÃO DE CABOS, COMPRIMENTO DE 150X3,6MM. FORNECIMENTO E COLOCAÇÃO (DESONERADO) | UN | 300 | 4.69 | 1407 | 6.08 | 1824
13.141.C | COMPOSIÇÃO | COMP-SAQ/14-D | ELETROCALHA PERFURADA, SEM TAMPA, TIPO "U" EM TRATAMENTO SUPERFICIAL PRÉ-ZINCADO A QUENTE, LARGURA 50MM E ALTURA 50MM, EXCLUSIVE CONEXÕES, EMENDA E FIXAÇÃO - FORNECIMENTO E INSTALAÇÃO. (DESONERADO) | M | 141 | 69.36 | 9779.76 | 90.02 | 12692.82
13.142.C | COMPOSIÇÃO | COMP-SAQ/16-D | TERMINAL DE FECHAMENTO LISO, PARA ELETROCALHA PERFURADA OU LISA, 50X50MM. FORNECIMENTO E COLOCAÇÃO (DESONERADO) | UN | 14 | 12.75 | 178.5 | 16.54 | 231.56
13.143.C | COMPOSIÇÃO | COMP-SAQ/17-D | JUNÇÃO INTEGRADA, PARA ELETROCALHA PERFURADA OU LISA, 50X50MM, PRÉ-ZINCADA, INCLUSIVE ACESSÓRIOS: PARAFUSO LENTILHA, ARRUELA E PORCA, PARA CONEXÃO DAS EMENDAS AS ELETROCALHAS E CONEXÕES. FORNECIMENTO E COLOCAÇÃO (DESONERADO) | UN | 19 | 17.98 | 341.62 | 23.33 | 443.27
13.144.C | COMPOSIÇÃO | COMP-SAQ/24-D | ELETROCALHA PERFURADA, SEM TAMPA, TIPO "U" EM TRATAMENTO SUPERFICIAL PRÉ-ZINCADO A QUENTE, LARGURA 100MM E ALTURA 50MM, EXCLUSIVE CONEXÕES, EMENDA E FIXAÇÃO - FORNECIMENTO E INSTALAÇÃO. (DESONERADO) | M | 264 | 74.48 | 19662.72 | 96.66 | 25518.24
13.145.C | COMPOSIÇÃO | COMP-SAQ/26-D | CURVA HORIZONTAL, 90°, PARA ELETROCALHA PERFURADA OU LISA, 100X50MM. FORNECIMENTO E COLOCAÇÃO (DESONERADO) | UN | 20 | 40.01 | 800.2 | 51.92 | 1038.4
13.146.C | COMPOSIÇÃO | COMP-SAQ/27-D | REDUÇÃO CONCÊNTRICA, PARA ELETROCALHA PERFURADA OU LISA, 100X50MM. FORNECIMENTO E COLOCAÇÃO (DESONERADO) | UN | 15 | 42.34 | 635.1 | 54.95 | 824.25
13.147.C | COMPOSIÇÃO | COMP-SAQ/28-D | TÊ HORIZONTAL, 90°, PARA ELETROCALHA PERFURADA OU LISA, 100X50MM. FORNECIMENTO E COLOCAÇÃO (DESONERADO) | UN | 10 | 55.26 | 552.6 | 71.72 | 717.2
13.148.C | COMPOSIÇÃO | COMP-SAQ/29-D | CRUZETA HORIZONTAL 90°, PARA ELETROCALHA PERFURADA OU LISA, 100X50MM. FORNECIMENTO E COLOCAÇÃO (DESONERADO) | UN | 2 | 77.32 | 154.64 | 100.35 | 200.7
13.149.C | COMPOSIÇÃO | COMP-SAQ/30-D | TERMINAL DE FECHAMENTO LISO, PARA ELETROCALHA PERFURADA OU LISA, 100X50MM. FORNECIMENTO E COLOCAÇÃO (DESONERADO) | UN | 10 | 12.93 | 129.3 | 16.78 | 167.8
13.150.C | COMPOSIÇÃO | COMP-SAQ/31-D | JUNÇÃO INTEGRADA, PARA ELETROCALHA PERFURADA OU LISA, 100X50MM, PRÉ-ZINCADA, INCLUSIVE ACESSÓRIOS: PARAFUSO LENTILHA, ARRUELA E PORCA, PARA CONEXÃO DAS EMENDAS AS ELETROCALHAS E CONEXÕES. FORNECIMENTO E COLOCAÇÃO (DESONERADO) | UN | 93 | 17.59 | 1635.87 | 22.83 | 2123.19
13.151.C | COMPOSIÇÃO | COMP-SAQ/32-D | ELETROCALHA PERFURADA, SEM TAMPA, TIPO "U" EM TRATAMENTO SUPERFICIAL PRÉ-ZINCADO A QUENTE, LARGURA 100MM E ALTURA 100MM, EXCLUSIVE CONEXÕES, EMENDA E FIXAÇÃO - FORNECIMENTO E INSTALAÇÃO. (DESONERADO) | M | 353 | 87.54 | 30901.62 | 113.61 | 40104.33
13.152.C | COMPOSIÇÃO | COMP-SAQ/33-D | ELETROCALHA PERFURADA, COM TAMPA, TIPO "U" EM TRATAMENTO SUPERFICIAL PRÉ-ZINCADO A QUENTE, LARGURA 100MM E ALTURA 100MM, EXCLUSIVE CONEXÕES, EMENDA E FIXAÇÃO - FORNECIMENTO E INSTALAÇÃO. (DESONERADO) | M | 38 | 97.85 | 3718.3 | 126.99 | 4825.62
13.153.C | COMPOSIÇÃO | COMP-SAQ/35-D | TÊ RETO, PARA ELETROCALHA PERFURADA OU LISA, PRÉ-ZINCADA, 100X100MM. FORNECIMENTO E COLOCAÇÃO (DESONERADO) | UN | 18 | 50.15 | 902.7 | 65.08 | 1171.44
13.154.C | COMPOSIÇÃO | COMP-SAQ/34-D | COTOVELO RETO, PARA ELETROCALHA PERFURADA OU LISA, PRÉ-ZINCADA, 100X100MM. FORNECIMENTO E COLOCAÇÃO (DESONERADO) | UN | 10 | 46.23 | 462.3 | 60 | 600
13.155.C | COMPOSIÇÃO | COMP-SAQ/36-D | ACOPLAMENTO EM PAINEL, PARA ELETROCALHA PERFURADA OU LISA, PRÉ-ZINCADA, 100X100MM. FORNECIMENTO E COLOCAÇÃO (DESONERADO) | UN | 17 | 18.31 | 311.27 | 23.76 | 403.92
13.156.C | COMPOSIÇÃO | COMP-SAQ/38-D | CURVA DE INVERSÃO 90°, PARA ELETROCALHA PERFURADA OU LISA, PRÉ-ZINCADA, 100X100MM. FORNECIMENTO E COLOCAÇÃO (DESONERADO) | UN | 19 | 62.99 | 1196.81 | 81.75 | 1553.25
13.157.C | COMPOSIÇÃO | COMP-SAQ/88-D | TERMINAL DE FECHAMENTO LISO, PARA ELETROCALHA PERFURADA OU LISA, PRÉ-ZINCADA, 300X100MM. FORNECIMENTO E COLOCAÇÃO (DESONERADO) | UN | 1 | 17.64 | 17.64 | 22.89 | 22.89
13.158.C | COMPOSIÇÃO | COMP-SAQ/41-D | JUNÇÃO SIMPLES (TALA DE EMENDA) PERFURADA PARA ELETROCALHA PRÉ-ZINCADA, 100MM, INCLUSIVE ACESSÓRIOS: PARAFUSO LENTILHA, ARRUELA E PORCA, PARA CONEXÃO DAS EMENDAS AS ELETROCALHAS E CONEXÕES. FORNECIMENTO E COLOCAÇÃO (DESONERADO) | UN | 468 | 14.19 | 6640.92 | 18.41 | 8615.88
13.159.C | COMPOSIÇÃO | COMP-SAQ/47-D | ELETROCALHA PERFURADA, SEM TAMPA, TIPO "U" EM TRATAMENTO SUPERFICIAL PRÉ-ZINCADO A QUENTE, LARGURA 200MM E ALTURA 50MM, EXCLUSIVE CONEXÕES, EMENDA E FIXAÇÃO - FORNECIMENTO E INSTALAÇÃO. (DESONERADO) | M | 67 | 84.82 | 5682.94 | 110.08 | 7375.36
13.160.C | COMPOSIÇÃO | COMP-SAQ/48-D | ELETROCALHA PERFURADA, COM TAMPA, TIPO "U" EM TRATAMENTO SUPERFICIAL PRÉ-ZINCADO A QUENTE, LARGURA 200MM E ALTURA 50MM, EXCLUSIVE CONEXÕES, EMENDA E FIXAÇÃO - FORNECIMENTO E INSTALAÇÃO. (DESONERADO) | M | 2 | 103.35 | 206.7 | 134.13 | 268.26
13.161.C | COMPOSIÇÃO | COMP-SAQ/49-D | TÊ HORIZONTAL, 90°, PARA ELETROCALHA PERFURADA OU LISA, 200X50MM PRÉ-ZINCADA. FORNECIMENTO E COLOCAÇÃO (DESONERADO) | UN | 3 | 80.91 | 242.73 | 105.01 | 315.03
13.162.C | COMPOSIÇÃO | COMP-SAQ/50-D | CRUZETA HORIZONTAL, 90°, PARA ELETROCALHA PERFURADA OU LISA, 200X50MM PRÉ-ZINCADA. FORNECIMENTO E COLOCAÇÃO (DESONERADO) | UN | 1 | 109.66 | 109.66 | 142.32 | 142.32
13.163.C | COMPOSIÇÃO | COMP-SAQ/51-D | CURVA HORIZONTAL, 90°, PARA ELETROCALHA PERFURADA OU LISA, 200X50MM PRÉ-ZINCADA. FORNECIMENTO E COLOCAÇÃO (DESONERADO) | UN | 1 | 53.37 | 53.37 | 69.26 | 69.26
13.164.C | COMPOSIÇÃO | COMP-SAQ/52-D | TÊ VERTICAL DE DESCIDA, PARA ELETROCALHA PERFURADA OU LISA, 200X50MM PRÉ-ZINCADA. FORNECIMENTO E COLOCAÇÃO (DESONERADO) | UN | 1 | 95.54 | 95.54 | 124 | 124
13.165.C | COMPOSIÇÃO | COMP-SAQ/53-D | JUNÇÃO INTEGRADA, PARA ELETROCALHA PERFURADA OU LISA, 200X50MM,PRÉ-ZINCADA, INCLUSIVE ACESSÓRIOS: PARAFUSO LENTILHA, ARRUELA E PORCA PARA CONEXÃO DAS EMENDAS AS ELETROCALHAS E CONEXÕES. FORNECIMENTO E COLOCAÇÃO (DESONERADO) | UN | 27 | 22.48 | 606.96 | 29.17 | 787.59
13.166.C | COMPOSIÇÃO | COMP-SAQ/55-D | REDUÇÃO CONCÊNTRICA, PARA ELETROCALHA PERFURADA OU LISA, 200X100MM. FORNECIMENTO E COLOCAÇÃO (DESONERADO) | UN | 7 | 49.5 | 346.5 | 64.24 | 449.68
13.167.C | COMPOSIÇÃO | COMP-SAQ/60-D | ELETROCALHA PERFURADA, SEM TAMPA, TIPO "U" EM TRATAMENTO SUPERFICIAL PRÉ-ZINCADO A QUENTE, LARGURA 300MM E ALTURA 100MM, EXCLUSIVE CONEXÕES, EMENDA E FIXAÇÃO - FORNECIMENTO E INSTALAÇÃO. (DESONERADO) | M | 4 | 125.98 | 503.92 | 163.5 | 654
13.168.C | COMPOSIÇÃO | COMP-SAQ/61-D | ELETROCALHA PERFURADA, COM TAMPA, TIPO "U" EM TRATAMENTO SUPERFICIAL PRÉ-ZINCADO A QUENTE, LARGURA 300MM E ALTURA 100MM, EXCLUSIVE CONEXÕES, EMENDA E FIXAÇÃO - FORNECIMENTO E INSTALAÇÃO. (DESONERADO) | M | 10 | 128.12 | 1281.2 | 166.28 | 1662.8
13.169.C | COMPOSIÇÃO | COMP-SAQ/62-D | TÊ HORIZONTAL, 90°, PARA ELETROCALHA PERFURADA OU LISA, 300X100MM PRÉ-ZINCADA. FORNECIMENTO E COLOCAÇÃO (DESONERADO) | UN | 1 | 98.99 | 98.99 | 128.47 | 128.47
13.170.C | COMPOSIÇÃO | COMP-SAQ/63-D | TÊ VERTICAL (SUBIDA), PARA ELETROCALHA PERFURADA OU LISA, 300X100MM PRÉ-ZINCADA. FORNECIMENTO E COLOCAÇÃO (DESONERADO) | UN | 1 | 74.82 | 74.82 | 97.1 | 97.1
13.171.C | COMPOSIÇÃO | COMP-SAQ/64-D | TÊ VERTICAL (DESCIDA), PARA ELETROCALHA PERFURADA OU LISA, 300X100MM PRÉ-ZINCADA. FORNECIMENTO E COLOCAÇÃO (DESONERADO) | UN | 1 | 92.17 | 92.17 | 119.62 | 119.62
13.172.C | COMPOSIÇÃO | COMP-SAQ/65-D | REDUÇÃO CONCÊNTRICA, PARA ELETROCALHA PERFURADA OU LISA, 300X100MM PRÉ-ZINCADA. FORNECIMENTO E COLOCAÇÃO (DESONERADO) | UN | 4 | 71.4 | 285.6 | 92.67 | 370.68
13.173.C | COMPOSIÇÃO | COMP-SAQ/66-D | REDUÇÃO CONCÊNTRICA, PARA ELETROCALHA PERFURADA OU LISA, 300X200MM PRÉ-ZINCADA. FORNECIMENTO E COLOCAÇÃO (DESONERADO) | UN | 4 | 63.15 | 252.6 | 81.96 | 327.84
13.174.C | COMPOSIÇÃO | COMP-SAQ/67-D | JUNÇÃO INTEGRADA, PARA ELETROCALHA PERFURADA OU LISA, 300X100MM, PRÉ-ZINCADA, INCLUSIVE ACESSÓRIOS: PARAFUSO LENTILHA, ARRUELA E PORCA, PARA CONEXÃO DAS EMENDAS AS ELETROCALHAS E CONEXÕES. FORNECIMENTO E COLOCAÇÃO (DESONERADO) | UN | 9 | 23.41 | 210.69 | 30.38 | 273.42
13.175.C | COMPOSIÇÃO | COMP-SAQ/108-D | SAÍDA HORIZONTAL PARA ELETRODUTO 3/4", INCLUSIVE ACESSÓRIOS DE FIXAÇÃO. FORNECIMENTO E COLOCAÇÃO (DESONERADO) | UN | 85 | 13.27 | 1127.95 | 17.22 | 1463.7
13.176.C | COMPOSIÇÃO | COMP-SAQ/109-D | SAÍDA HORIZONTAL GALVANIZADA PARA ELETRODUTO 1", INCLUSIVE ACESSÓRIOS DE FIXAÇÃO. FORNECIMENTO E COLOCAÇÃO (DESONERADO) | UN | 143 | 13.27 | 1897.61 | 17.22 | 2462.46
13.177.C | COMPOSIÇÃO | COMP-SAQ/204-D | SAÍDA HORIZONTAL PARA ELETRODUTO 2", INCLUSIVE ACESSÓRIOS DE FIXAÇÃO. FORNECIMENTO E COLOCAÇÃO (DESONERADO) | UN | 3 | 22.58 | 67.74 | 29.3 | 87.9
13.178.C | COMPOSIÇÃO | COMP-SAQ/42-D | ELETROCALHA PERFURADA, COM TAMPA, TIPO "U" EM AÇO GALVANIZADO A FOGO, LARGURA 100MM E ALTURA 100MM, EXCLUSIVE CONEXÕES, EMENDA E FIXAÇÃO - FORNECIMENTO E INSTALAÇÃO. (DESONERADO) | M | 55 | 133.96 | 7367.8 | 173.86 | 9562.3
13.179.C | COMPOSIÇÃO | COMP-SAQ/43-D | COTOVELO RETO COM TAMPA, 90°, PARA ELETROCALHA PERFURADA OU LISA, 100X100MM EM AÇO GALVANIZADO A FOGO. FORNECIMENTO E COLOCAÇÃO (DESONERADO) | UN | 14 | 65.64 | 918.96 | 85.19 | 1192.66
13.180.C | COMPOSIÇÃO | COMP-SAQ/89-D | TERMINAL DE FECHAMENTO LISO, PARA ELETROCALHA PERFURADA OU LISA EM AÇO GALVANIZADO A FOGO, 100X100MM. FORNECIMENTO E COLOCAÇÃO (DESONERADO) | UN | 2 | 14.99 | 29.98 | 19.45 | 38.9
13.181.C | COMPOSIÇÃO | COMP-SAQ/45-D | JUNÇÃO SIMPLES (TALA DE EMENDA) PERFURADA PARA ELETROCALHA EM AÇO GALVANIZADO A FOGO, 100MM, INCLUSIVE ACESSÓRIOS: PARAFUSO LENTILHA, ARRUELA E PORCA, PARA CONEXÃO DAS EMENDAS AS ELETROCALHAS E CONEXÕES. FORNECIMENTO E COLOCAÇÃO (DESONERADO) | UN | 362 | 13.66 | 4944.92 | 17.72 | 6414.64
13.182.C | COMPOSIÇÃO | COMP-SAQ/56-D | ELETROCALHA PERFURADA, COM TAMPA, TIPO "U" EM AÇO GALVANIZADO A FOGO, LARGURA 200MM E ALTURA 100MM, EXCLUSIVE CONEXÕES, EMENDA E FIXAÇÃO - FORNECIMENTO E INSTALAÇÃO. (DESONERADO) | M | 163 | 182.3 | 29714.9 | 236.6 | 38565.8
13.183.C | COMPOSIÇÃO | COMP-SAQ/57-D | TÊ HORIZONTAL C/ TAMPA, 90°, PARA ELETROCALHA PERFURADA OU LISA, 200X100MM EM AÇO GALVANIZADO A FOGO. FORNECIMENTO E COLOCAÇÃO (DESONERADO) | UN | 1 | 147.13 | 147.13 | 190.96 | 190.96
13.184.C | COMPOSIÇÃO | COMP-SAQ/58-D | REDUÇÃO CONCÊNTRICA, PARA ELETROCALHA PERFURADA OU LISA, 200X100MM EM AÇO GALVANIZADO A FOGO. FORNECIMENTO E COLOCAÇÃO (DESONERADO) | UN | 1 | 63.54 | 63.54 | 82.46 | 82.46
13.185.C | COMPOSIÇÃO | COMP-SAQ/59-D | COTOVELO RETO 90° C/ TAMPA, PARA ELETROCALHA PERFURADA OU LISA, 200X100MM EM AÇO GALVANIZADO A FOGO. FORNECIMENTO E COLOCAÇÃO (DESONERADO) | UN | 36 | 98.41 | 3542.76 | 127.72 | 4597.92
13.186.C | COMPOSIÇÃO | COMP-SAQ/90-D | TERMINAL DE FECHAMENTO LISO, PARA ELETROCALHA PERFURADA OU LISA EM AÇO GALVANIZADO A FOGO, 200X100MM. FORNECIMENTO E COLOCAÇÃO (DESONERADO) | UN | 2 | 17.87 | 35.74 | 23.19 | 46.38
13.187.C | COMPOSIÇÃO | COMP-SAQ/68-D | ELETROCALHA PERFURADA, COM TAMPA, TIPO "U" EM AÇO GALVANIZADO A FOGO, LARGURA 300MM E ALTURA 100MM, EXCLUSIVE CONEXÕES, EMENDA E FIXAÇÃO - FORNECIMENTO E INSTALAÇÃO. (DESONERADO) | M | 46 | 217.92 | 10024.32 | 282.83 | 13010.18
13.188.C | COMPOSIÇÃO | COMP-SAQ/69-D | TÊ HORIZONTAL C/ TAMPA, 90°, PARA ELETROCALHA PERFURADA OU LISA, 300X100MM EM AÇO GALVANIZADO A FOGO. FORNECIMENTO E COLOCAÇÃO (DESONERADO) | UN | 2 | 202.27 | 404.54 | 262.52 | 525.04
13.189.C | COMPOSIÇÃO | COMP-SAQ/70-D | CURVA DE INVERSÃO C/ TAMPA 90°, PARA ELETROCALHA PERFURADA OU LISA, 300X100MM EM AÇO GALVANIZADO A FOGO. FORNECIMENTO E COLOCAÇÃO (DESONERADO) | UN | 1 | 124.09 | 124.09 | 161.05 | 161.05
13.190.C | COMPOSIÇÃO | COMP-SAQ/71-D | CURVA HORIZONTAL C/ TAMPA 90°, PARA ELETROCALHA PERFURADA OU LISA, 300X100MM EM AÇO GALVANIZADO A FOGO. FORNECIMENTO E COLOCAÇÃO (DESONERADO) | UN | 2 | 165.57 | 331.14 | 214.89 | 429.78
13.191.C | COMPOSIÇÃO | COMP-SAQ/72-D | COTOVELO RETO C/ TAMPA 90°, PARA ELETROCALHA PERFURADA OU LISA, 300X100MM EM AÇO GALVANIZADO A FOGO. FORNECIMENTO E COLOCAÇÃO (DESONERADO) | UN | 7 | 152.2 | 1065.4 | 197.54 | 1382.78
13.192.C | COMPOSIÇÃO | COMP-SAQ/73-D | REDUÇÃO CONCÊNTRICA C/ TAMPA, PARA ELETROCALHA PERFURADA OU LISA, 300X200MM EM AÇO GALVANIZADO A FOGO. FORNECIMENTO E COLOCAÇÃO (DESONERADO) | UN | 2 | 97.36 | 194.72 | 126.36 | 252.72
13.193.C | COMPOSIÇÃO | COMP-SAQ/74-D | REDUÇÃO CONCÊNTRICA C/ TAMPA, PARA ELETROCALHA PERFURADA OU LISA, 300X100MM EM AÇO GALVANIZADO A FOGO. FORNECIMENTO E COLOCAÇÃO (DESONERADO) | UN | 1 | 97.36 | 97.36 | 126.36 | 126.36
13.194.C | COMPOSIÇÃO | COMP-SAQ/87-D | CURVA VERTICAL INTERNA 90° C/ TAMPA, PARA ELETROCALHA PERFURADA OU LISA, 300X100MM EM AÇO GALVANIZADO A FOGO. FORNECIMENTO E COLOCAÇÃO (DESONERADO) | UN | 1 | 110.58 | 110.58 | 143.52 | 143.52
13.195.C | SINAPI | 96973 | CORDOALHA DE COBRE NU 35 MM², NÃO ENTERRADA, COM ISOLADOR - FORNECIMENTO E INSTALAÇÃO. AF_12/2017 | M | 200 | 62.4 | 12480 | 80.98 | 16196
13.196.C | SINAPI | 96977 | CORDOALHA DE COBRE NU 50 MM², ENTERRADA, SEM ISOLADOR - FORNECIMENTO E INSTALAÇÃO. AF_12/2017 | M | 760 | 55.01 | 41807.6 | 71.39 | 54256.4
13.197.C | COMPOSIÇÃO | COMP-SAQ/456-D | ELETRODUTO PVC 32MM (1") PARA SPDA - FORNECIMENTO E INSTALAÇÃO. (DESONERADO) | UN | 33 | 61.21 | 2019.93 | 79.44 | 2621.52
13.198.C | COMPOSIÇÃO | COMP-SAQ/457-D | MINI CAPTOR EM BARRA CHATA DE ALUMÍNIO 7/8"X1/8"X300mm - FORNECIMENTO E INSTALAÇÃO. (DESONERADO) | UN | 55 | 12.83 | 705.65 | 16.65 | 915.75
13.199.C | COMPOSIÇÃO | COMP-SAQ/458-D | FITA DE ALUMÍNIO EM BARRA CHATA 7/8"X1/8"X3000MM (70 MM²) PARA SUBSISTEMA DE CAPTAÇÃO SOBRE CHAPIM OU ALVENARIA - FORNECIMENTO E INSTALAÇÃO. (DESONERADO) | UN | 110 | 141.28 | 15540.8 | 183.36 | 20169.6
13.200.C | COMPOSIÇÃO | COMP-SAQ/459-D | FITA DE ALUMÍNIO EM BARRA CHATA 7/8"X1/8"X3000MM (70 MM²) PARA SUBSISTEMA DE CAPTAÇÃO SOBRE TELHADOS METÁLICOS OU FIBROCIMENTO - FORNECIMENTO E INSTALAÇÃO. (DESONERADO) | UN | 40 | 142.52 | 5700.8 | 184.97 | 7398.8
13.201.C | COMPOSIÇÃO | COMP-SAQ/460-D | FITA DE ALUMÍNIO EM BARRA CHATA 7/8"X1/8"X3000MM (70 MM²) PARA SUBSISTEMA DE DESCIDAS - FORNECIMENTO E INSTALAÇÃO. (DESONERADO) | UN | 110 | 140.28 | 15430.8 | 182.06 | 20026.6
13.202.C | COMPOSIÇÃO | COMP-SAQ/461-D | CURVA HORIZONTAL 90° EM ALUMÍNIO BARRA CHATA 7/8"x 1/8"x300MM (70 MM²), ACESSÓRIOS DE FIXAÇÃO INCLUÍDOS NO ITEM DE BARRA CHATA - FORNECIMENTO E INSTALAÇÃO. (DESONERADO) | UN | 14 | 15.84 | 221.76 | 20.55 | 287.7
13.203.C | COMPOSIÇÃO | COMP-SAQ/462-D | CURVA 90° EM ALUMÍNIO BARRA CHATA 7/8"x 1/8"x300MM (70 MM²), ACESSÓRIOS DE FIXAÇÃO INCLUÍDOS NO ITEM DE BARRA CHATA - FORNECIMENTO E INSTALAÇÃO. (DESONERADO) | UN | 33 | 16.39 | 540.87 | 21.27 | 701.91
13.204.C | COMPOSIÇÃO | COMP-SAQ/463-D | TERMINAL MECÂNICO A COMPRESSÃO, FABRICADO EM BRONZE, PARA CABO DE 35MM2. FORNECIMENTO E COLOCAÇÃO (DESONERADO) | UN | 33 | 19.84 | 654.72 | 25.75 | 849.75
13.205.C | COMPOSIÇÃO | COMP-SAQ/464-D | CAIXA DE INSPEÇÃO SUSPENSA EM POLIPROPILENO PARA ATERRAMENTO. FORNECIMENTO E INSTALAÇÃO (DESONERADO) | UN | 16 | 60.62 | 969.92 | 78.67 | 1258.72
13.206.C | COMPOSIÇÃO | COMP-SAQ/465-D | CONECTOR DE MEDIÇÃO 4 PARAFUSOS PARA ATERRAMENTO. FORNECIMENTO E INSTALAÇÃO (DESONERADO) | UN | 16 | 32.94 | 527.04 | 42.75 | 684
13.207.C | COMPOSIÇÃO | COMP-SAQ/466-D | CAIXA DE EQUALIZAÇÃO TERRA 210X210X90 TEL-901. FORNECIMENTO E INSTALAÇÃO (DESONERADO) | UN | 2 | 545.88 | 1091.76 | 708.49 | 1416.98
13.208.C | COMPOSIÇÃO | COMP-SAQ/467-D | CONECTOR MECÂNICO PARAFUSO FENDIDO (SPLIT-BOLT), CORPO E PORCA, FABRICAÇÃO EM COBRE, PARA CABOS ATÉ 70MM². FORNECIMENTO E COLOCAÇÃO. (DESONERADO) | UN | 20 | 38.81 | 776.2 | 50.37 | 1007.4
13.209.C | COMPOSIÇÃO | COMP-SAQ/468-D | CONECTOR CABO HASTE EM BRONZE PARA DOIS CABOS DE 16 ATÉ 70 MM². FORNECIMENTO E INSTALAÇÃO. (DESONERADO) | UN | 180 | 73.57 | 13242.6 | 95.48 | 17186.4
13.210.C | SINAPI | 96985 | HASTE DE ATERRAMENTO 5/8 PARA SPDA - FORNECIMENTO E INSTALAÇÃO. AF_12/2017 | UN | 171 | 71.19 | 12173.49 | 92.39 | 15798.69
13.211.C | COMPOSIÇÃO | COMP-SAQ/469-D | CAIXA DE INSPEÇÃO PARA ATERRAMENTO, CIRCULAR, EM POLIETILENO, DIÂMETRO INTERNO = 0,30 M, COM TAMPA DE FERRO FUNDIDO. INCLUSIVE FORNECIMENTO E INSTALAÇÃO (ESCAVAÇÃO, PREPARO DE FUNDO DE VALA E ASSENTAMENTO). (DESONERADO) | UN | 30 | 117.35 | 3520.5 | 152.3 | 4569
13.212.C | COMPOSIÇÃO | COMP-SAQ/688-D | TUBO, PVC, SOLDÁVEL, DN 20MM, INSTALADO EM PRUMADA DE ÁGUA - FORNECIMENTO E INSTALAÇÃO. (DESONERADO) | M | 69.2 | 5.48 | 379.21 | 7.11 | 492.01
13.213.C | SINAPI | 89446 | TUBO, PVC, SOLDÁVEL, DN 25MM, INSTALADO EM PRUMADA DE ÁGUA - FORNECIMENTO E INSTALAÇÃO. AF_06/2022 | M | 119.97 | 6.06 | 727.01 | 7.86 | 942.96
13.214.C | SINAPI | 89447 | TUBO, PVC, SOLDÁVEL, DN 32MM, INSTALADO EM PRUMADA DE ÁGUA - FORNECIMENTO E INSTALAÇÃO. AF_06/2022 | M | 103.7 | 12.12 | 1256.84 | 15.73 | 1631.2
13.215.C | SINAPI | 89448 | TUBO, PVC, SOLDÁVEL, DN 40MM, INSTALADO EM PRUMADA DE ÁGUA - FORNECIMENTO E INSTALAÇÃO. AF_06/2022 | M | 8.3 | 18.57 | 154.13 | 24.1 | 200.03
13.216.C | COMPOSIÇÃO | COMP-SAQ/498-D | JOELHO 90 GRAUS, PVC, SOLDÁVEL, DN 20MM, INSTALADO EM PRUMADA DE ÁGUA - FORNECIMENTO E INSTALAÇÃO. (DESONERADO) | UN | 11 | 5.36 | 58.96 | 6.95 | 76.45
13.217.C | SINAPI | 89481 | JOELHO 90 GRAUS, PVC, SOLDÁVEL, DN 25MM, INSTALADO EM PRUMADA DE ÁGUA - FORNECIMENTO E INSTALAÇÃO. AF_06/2022 | UN | 30 | 5.84 | 175.2 | 7.57 | 227.1
13.218.C | SINAPI | 89489 | CURVA 90 GRAUS, PVC, SOLDÁVEL, DN 25MM, INSTALADO EM PRUMADA DE ÁGUA - FORNECIMENTO E INSTALAÇÃO. AF_06/2022 | UN | 3 | 8.45 | 25.35 | 10.96 | 32.88
13.219.C | COMPOSIÇÃO | COMP-SAQ/499-D | JOELHO DE REDUÇÃO 90 GRAUS, PVC, SOLDÁVEL, DN 25 MM X 20 MM, INSTALADO EM PRUMADA DE ÁGUA - FORNECIMENTO E INSTALAÇÃO. (DESONERADO) | UN | 2 | 8.16 | 16.32 | 10.59 | 21.18
13.220.C | SINAPI | 89492 | JOELHO 90 GRAUS, PVC, SOLDÁVEL, DN 32MM, INSTALADO EM PRUMADA DE ÁGUA - FORNECIMENTO E INSTALAÇÃO. AF_06/2022 | UN | 17 | 9.06 | 154.02 | 11.75 | 199.75
13.221.C | SINAPI | 89494 | CURVA 90 GRAUS, PVC, SOLDÁVEL, DN 32MM, INSTALADO EM PRUMADA DE ÁGUA - FORNECIMENTO E INSTALAÇÃO. AF_06/2022 | UN | 12 | 13.72 | 164.64 | 17.8 | 213.6
13.222.C | COMPOSIÇÃO | COMP-SAQ/500-D | JOELHO DE REDUÇÃO 90 GRAUS, PVC, SOLDÁVEL, DN 32 MM X 25 MM, INSTALADO EM PRUMADA DE ÁGUA - FORNECIMENTO E INSTALAÇÃO. (DESONERADO) | UN | 2 | 12.24 | 24.48 | 15.88 | 31.76
13.223.C | SINAPI | 89497 | JOELHO 90 GRAUS, PVC, SOLDÁVEL, DN 40MM, INSTALADO EM PRUMADA DE ÁGUA - FORNECIMENTO E INSTALAÇÃO. AF_06/2022 | UN | 6 | 14.54 | 87.24 | 18.87 | 113.22
13.224.C | SINAPI | 89499 | CURVA 90 GRAUS, PVC, SOLDÁVEL, DN 40MM, INSTALADO EM PRUMADA DE ÁGUA - FORNECIMENTO E INSTALAÇÃO. AF_06/2022 | UN | 3 | 21.61 | 64.83 | 28.04 | 84.12
13.225.C | SINAPI | 89536 | UNIÃO, PVC, SOLDÁVEL, DN 25MM, INSTALADO EM PRUMADA DE ÁGUA - FORNECIMENTO E INSTALAÇÃO. AF_06/2022 | UN | 2 | 12.98 | 25.96 | 16.84 | 33.68
13.226.C | COMPOSIÇÃO | COMP-SAQ/501-D | LUVA, PVC, SOLDÁVEL, DN 20MM, INSTALADO EM PRUMADA DE ÁGUA - FORNECIMENTO E INSTALAÇÃO. (DESONERADO) | UN | 1 | 4.64 | 4.64 | 6.02 | 6.02
13.227.C | SINAPI | 89541 | LUVA, PVC, SOLDÁVEL, DN 32MM, INSTALADO EM PRUMADA DE ÁGUA - FORNECIMENTO E INSTALAÇÃO. AF_06/2022 | UN | 8 | 7.06 | 56.48 | 9.16 | 73.28
13.228.C | SINAPI | 89552 | UNIÃO, PVC, SOLDÁVEL, DN 32MM, INSTALADO EM PRUMADA DE ÁGUA - FORNECIMENTO E INSTALAÇÃO. AF_06/2022 | UN | 6 | 20.3 | 121.8 | 26.34 | 158.04
13.229.C | SINAPI | 89568 | UNIÃO, PVC, SOLDÁVEL, DN 40MM, INSTALADO EM PRUMADA DE ÁGUA - FORNECIMENTO E INSTALAÇÃO. AF_06/2022 | UN | 4 | 35.75 | 143 | 46.39 | 185.56
13.230.C | SINAPI | 89553 | ADAPTADOR CURTO COM BOLSA E ROSCA PARA REGISTRO, PVC, SOLDÁVEL, DN 32MM X 1 , INSTALADO EM PRUMADA DE ÁGUA - FORNECIMENTO E INSTALAÇÃO. AF_06/2022 | UN | 5 | 6.33 | 31.65 | 8.21 | 41.05
13.231.C | COMPOSIÇÃO | COMP-SAQ/1000-D | ADAPTADOR CURTO COM BOLSA E ROSCA PARA REGISTRO, PVC, SOLDÁVEL, DN 25MM X 3/4, INSTALADO EM PRUMADA DE ÁGUA - FORNECIMENTO E INSTALAÇÃO. (DESONERADO) | UN | 43 | 4.78 | 205.54 | 6.2 | 266.6
13.232.C | COMPOSIÇÃO | COMP-SAQ/1004-D | ADAPTADOR CURTO COM BOLSA E ROSCA PARA REGISTRO, PVC, SOLDÁVEL, DN 20MM X 1/2, INSTALADO EM PRUMADA DE ÁGUA - FORNECIMENTO E INSTALAÇÃO. (DESONERADO) | UN | 10 | 4.69 | 46.9 | 6.08 | 60.8
13.233.C | SINAPI | 89572 | ADAPTADOR CURTO COM BOLSA E ROSCA PARA REGISTRO, PVC, SOLDÁVEL, DN 40MM X 1.1/4 , INSTALADO EM PRUMADA DE ÁGUA - FORNECIMENTO E INSTALAÇÃO. AF_06/2022 | UN | 2 | 9.57 | 19.14 | 12.42 | 24.84
13.234.C | COMPOSIÇÃO | COMP-SAQ/1006-D | TE, PVC, SOLDÁVEL, DN 20MM, INSTALADO EM PRUMADA DE ÁGUA - FORNECIMENTO E INSTALAÇÃO. (DESONERADO) | UN | 6 | 8.12 | 48.72 | 10.53 | 63.18
13.235.C | SINAPI | 89617 | TE, PVC, SOLDÁVEL, DN 25MM, INSTALADO EM PRUMADA DE ÁGUA - FORNECIMENTO E INSTALAÇÃO. AF_06/2022 | UN | 10 | 8.28 | 82.8 | 10.74 | 107.4
13.236.C | SINAPI | 89620 | TE, PVC, SOLDÁVEL, DN 32MM, INSTALADO EM PRUMADA DE ÁGUA - FORNECIMENTO E INSTALAÇÃO. AF_06/2022 | UN | 7 | 13.05 | 91.35 | 16.93 | 118.51
13.237.C | COMPOSIÇÃO | COMP-SAQ/496-D | TÊ DE REDUÇÃO, PVC, SOLDÁVEL, DN 25MM X 20MM, INSTALADO EM PRUMADA DE ÁGUA - FORNECIMENTO E INSTALAÇÃO (DESONERADO) | UN | 4 | 11.32 | 45.28 | 14.69 | 58.76
13.238.C | SINAPI | 89622 | TÊ DE REDUÇÃO, PVC, SOLDÁVEL, DN 32MM X 25MM, INSTALADO EM PRUMADA DE ÁGUA - FORNECIMENTO E INSTALAÇÃO. AF_06/2022 | UN | 5 | 15.52 | 77.6 | 20.14 | 100.7
13.239.C | COMPOSIÇÃO | COMP-SAQ/439-D | BUCHA DE REDUÇÃO, PVC, SOLDÁVEL, CURTA DN 32MM X 25MM, INSTALADO EM PRUMADA DE ÁGUA - FORNECIMENTO E INSTALAÇÃO. (DESONERADO) | UN | 4 | 5.36 | 21.44 | 6.95 | 27.8
13.240.C | COMPOSIÇÃO | COMP-SAQ/1005-D | BUCHA DE REDUÇÃO CURTA, PVC, SOLDÁVEL, DN 25MM X 20MM, INSTALADO EM PRUMADA DE ÁGUA - FORNECIMENTO E INSTALAÇÃO (DESONERADO) | UN | 4 | 4.43 | 17.72 | 5.74 | 22.96
13.241.C | SINAPI | 89981 | LUVA SOLDÁVEL E COM BUCHA DE LATÃO, PVC, SOLDÁVEL, DN 32MM X 1 , INSTALADO EM PRUMADA DE ÁGUA FORNECIMENTO E INSTALAÇÃO. AF_06/2022 | UN | 4 | 24.34 | 97.36 | 31.59 | 126.36
13.242.C | COMPOSIÇÃO | COMP-SAQ/696-D | BUCHA DE REDUÇÃO, PVC, SOLDÁVEL, CURTA DN 25MM X 20MM, INSTALADO EM RAMAL OU SUB-RAMAL DE ÁGUA - FORNECIMENTO E INSTALAÇÃO. (DESONERADO) | UN | 49 | 6.82 | 334.18 | 8.85 | 433.65
13.243.C | COMPOSIÇÃO | COMP-SAQ/504-D | BUCHA DE REDUÇÃO CURTA, PVC, SOLDÁVEL, DN 32 MM X 25 MM, INSTALADO EM RAMAL OU SUB-RAMAL DE ÁGUA - FORNECIMENTO E INSTALAÇÃO (DESONERADO) | UN | 2 | 9.28 | 18.56 | 12.04 | 24.08
13.244.C | COMPOSIÇÃO | COMP-SAQ/744-D | JOELHO 90 GRAUS COM BUCHA DE LATÃO, PVC, SOLDÁVEL, DN 20MM, X 1/2 INSTALADO EM RAMAL OU SUB-RAMAL DE ÁGUA - FORNECIMENTO E INSTALAÇÃO. (DESONERADO) | UN | 163 | 15.62 | 2546.06 | 20.27 | 3304.01
13.245.C | SINAPI | 89355 | TUBO, PVC, SOLDÁVEL, DN 20MM, INSTALADO EM RAMAL OU SUB-RAMAL DE ÁGUA - FORNECIMENTO E INSTALAÇÃO. AF_06/2022 | M | 236.4 | 22.09 | 5222.07 | 28.67 | 6777.58
13.246.C | SINAPI | 89356 | TUBO, PVC, SOLDÁVEL, DN 25MM, INSTALADO EM RAMAL OU SUB-RAMAL DE ÁGUA - FORNECIMENTO E INSTALAÇÃO. AF_06/2022 | M | 44.73 | 25.46 | 1138.82 | 33.04 | 1477.87
13.247.C | SINAPI | 89358 | JOELHO 90 GRAUS, PVC, SOLDÁVEL, DN 20MM, INSTALADO EM RAMAL OU SUB-RAMAL DE ÁGUA - FORNECIMENTO E INSTALAÇÃO. AF_06/2022 | UN | 91 | 8.6 | 782.6 | 11.16 | 1015.56
13.248.C | SINAPI | 89360 | CURVA 90 GRAUS, PVC, SOLDÁVEL, DN 20MM, INSTALADO EM RAMAL OU SUB-RAMAL DE ÁGUA - FORNECIMENTO E INSTALAÇÃO. AF_06/2022 | UN | 13 | 10.36 | 134.68 | 13.44 | 174.72
13.249.C | SINAPI | 89362 | JOELHO 90 GRAUS, PVC, SOLDÁVEL, DN 25MM, INSTALADO EM RAMAL OU SUB-RAMAL DE ÁGUA - FORNECIMENTO E INSTALAÇÃO. AF_06/2022 | UN | 22 | 10.23 | 225.06 | 13.27 | 291.94
13.250.C | COMPOSIÇÃO | COMP-SAQ/505-D | JOELHO DE REDUÇÃO 90 GRAUS, PVC, SOLDÁVEL, DN 25 MM X 20 MM, INSTALADO EM RAMAL OU SUB-RAMAL DE ÁGUA - FORNECIMENTO E INSTALAÇÃO. (DESONERADO) | UN | 2 | 12.55 | 25.1 | 16.28 | 32.56
13.251.C | SINAPI | 89366 | JOELHO 90 GRAUS COM BUCHA DE LATÃO, PVC, SOLDÁVEL, DN 25MM, X 3/4 INSTALADO EM RAMAL OU SUB-RAMAL DE ÁGUA - FORNECIMENTO E INSTALAÇÃO. AF_06/2022 | UN | 10 | 17.98 | 179.8 | 23.33 | 233.3
13.252.C | SINAPI | 89371 | LUVA, PVC, SOLDÁVEL, DN 20MM, INSTALADO EM RAMAL OU SUB-RAMAL DE ÁGUA - FORNECIMENTO E INSTALAÇÃO. AF_06/2022 | UN | 1 | 6.48 | 6.48 | 8.41 | 8.41
13.253.C | SINAPI | 89374 | LUVA COM BUCHA DE LATÃO, PVC, SOLDÁVEL, DN 20MM X 1/2", INSTALADO EM RAMAL OU SUB-RAMAL DE ÁGUA - FORNECIMENTO E INSTALAÇÃO. AF_06/2022 | UN | 13 | 11.19 | 145.47 | 14.52 | 188.76
13.254.C | SINAPI | 89376 | ADAPTADOR CURTO COM BOLSA E ROSCA PARA REGISTRO, PVC, SOLDÁVEL, DN 20MM X 1/2 , INSTALADO EM RAMAL OU SUB-RAMAL DE ÁGUA - FORNECIMENTO E INSTALAÇÃO. AF_06/2022 | UN | 74 | 6.16 | 455.84 | 7.99 | 591.26
13.255.C | SINAPI | 89377 | CURVA DE TRANSPOSIÇÃO, PVC, SOLDÁVEL, DN 20MM, INSTALADO EM RAMAL OU SUB-RAMAL DE ÁGUA - FORNECIMENTO E INSTALAÇÃO. AF_06/2022 | UN | 4 | 11.28 | 45.12 | 14.64 | 58.56
13.256.C | SINAPI | 89381 | LUVA COM BUCHA DE LATÃO, PVC, SOLDÁVEL, DN 25MM X 3/4 , INSTALADO EM RAMAL OU SUB-RAMAL DE ÁGUA - FORNECIMENTO E INSTALAÇÃO. AF_06/2022 | UN | 1 | 13.73 | 13.73 | 17.82 | 17.82
13.257.C | SINAPI | 89383 | ADAPTADOR CURTO COM BOLSA E ROSCA PARA REGISTRO, PVC, SOLDÁVEL, DN 25MM X 3/4 , INSTALADO EM RAMAL OU SUB-RAMAL DE ÁGUA - FORNECIMENTO E INSTALAÇÃO. AF_06/2022 | UN | 24 | 7.17 | 172.08 | 9.3 | 223.2
13.258.C | SINAPI | 89384 | CURVA DE TRANSPOSIÇÃO, PVC, SOLDÁVEL, DN 25MM, INSTALADO EM RAMAL OU SUB-RAMAL DE ÁGUA FORNECIMENTO E INSTALAÇÃO. AF_06/2022 | UN | 2 | 14.41 | 28.82 | 18.7 | 37.4
13.259.C | SINAPI | 89393 | TE, PVC, SOLDÁVEL, DN 20MM, INSTALADO EM RAMAL OU SUB-RAMAL DE ÁGUA - FORNECIMENTO E INSTALAÇÃO. AF_06/2022 | UN | 58 | 11.95 | 693.1 | 15.5 | 899
13.260.C | SINAPI | 89394 | TÊ COM BUCHA DE LATÃO NA BOLSA CENTRAL, PVC, SOLDÁVEL, DN 20MM X 1/2 , INSTALADO EM RAMAL OU SUB-RAMAL DE ÁGUA - FORNECIMENTO E INSTALAÇÃO. AF_06/2022 | UN | 15 | 20.57 | 308.55 | 26.69 | 400.35
13.261.C | SINAPI | 89395 | TE, PVC, SOLDÁVEL, DN 25MM, INSTALADO EM RAMAL OU SUB-RAMAL DE ÁGUA - FORNECIMENTO E INSTALAÇÃO. AF_06/2022 | UN | 25 | 14.13 | 353.25 | 18.33 | 458.25
13.262.C | SINAPI | 89397 | TÊ DE REDUÇÃO, PVC, SOLDÁVEL, DN 25MM X 20MM, INSTALADO EM RAMAL OU SUB-RAMAL DE ÁGUA - FORNECIMENTO E INSTALAÇÃO. AF_06/2022 | UN | 29 | 16.17 | 468.93 | 20.98 | 608.42
13.263.C | SINAPI | 89398 | TE, PVC, SOLDÁVEL, DN 32MM, INSTALADO EM RAMAL OU SUB-RAMAL DE ÁGUA - FORNECIMENTO E INSTALAÇÃO. AF_06/2022 | UN | 1 | 19.86 | 19.86 | 25.77 | 25.77
13.264.C | SINAPI | 90374 | TÊ COM BUCHA DE LATÃO NA BOLSA CENTRAL, PVC, SOLDÁVEL, DN 25MM X 3/4 , INSTALADO EM RAMAL OU SUB-RAMAL DE ÁGUA - FORNECIMENTO E INSTALAÇÃO. AF_06/2022 | UN | 5 | 24.47 | 122.35 | 31.75 | 158.75
13.265.C | SINAPI | 89984 | REGISTRO DE PRESSÃO BRUTO, LATÃO, ROSCÁVEL, 1/2", COM ACABAMENTO E CANOPLA CROMADOS - FORNECIMENTO E INSTALAÇÃO. AF_08/2021 | UN | 13 | 59.02 | 767.26 | 76.6 | 995.8
13.266.C | SINAPI | 89986 | REGISTRO DE GAVETA BRUTO, LATÃO, ROSCÁVEL, 1/2", COM ACABAMENTO E CANOPLA CROMADOS - FORNECIMENTO E INSTALAÇÃO. AF_08/2021 | UN | 37 | 57.62 | 2131.94 | 74.78 | 2766.86
13.267.C | SINAPI | 89987 | REGISTRO DE GAVETA BRUTO, LATÃO, ROSCÁVEL, 3/4", COM ACABAMENTO E CANOPLA CROMADOS - FORNECIMENTO E INSTALAÇÃO. AF_08/2021 | UN | 33 | 65.81 | 2171.73 | 85.41 | 2818.53
13.268.C | SINAPI | 94792 | REGISTRO DE GAVETA BRUTO, LATÃO, ROSCÁVEL, 1", COM ACABAMENTO E CANOPLA CROMADOS - FORNECIMENTO E INSTALAÇÃO. AF_08/2021 | UN | 1 | 79.96 | 79.96 | 103.78 | 103.78
13.269.C | COMPOSIÇÃO | COMP-SAQ/436-D | VÁLVULA DE RETENÇÃO, PVC, SOLDÁVEL, DN 25MM, INSTALADO EM PRUMADA DE ÁGUA - FORNECIMENTO E INSTALAÇÃO. (DESONERADO) | UN | 1 | 46.16 | 46.16 | 59.91 | 59.91
13.270.C | COMPOSIÇÃO | COMP-SAQ/503-D | VÁLVULA DE RETENÇÃO VERTICAL, SOLDÁVEL, COM DIÂMETRO DE 32MM. FORNECIMENTO E COLOCAÇÃO (DESONERADO) | UN | 2 | 63.15 | 126.3 | 81.96 | 163.92
13.271.C | COMPOSIÇÃO | COMP-SAQ/438-D | VÁLVULA DE PÉ COM CRIVO EM PVC, SOLDÁVEL, COM DIÂMETRO DE 32MM. FORNECIMENTO E COLOCAÇÃO (DESONERADO) | UN | 1 | 37.84 | 37.84 | 49.11 | 49.11
13.272.C | COMPOSIÇÃO | COMP-SAQ/502-D | VÁLVULA DE PÉ COM CRIVO EM PVC, SOLDÁVEL, COM DIÂMETRO DE 40MM. FORNECIMENTO E COLOCAÇÃO (DESONERADO) | UN | 2 | 39.72 | 79.44 | 51.55 | 103.1
13.273.C | SINAPI | 94489 | REGISTRO DE ESFERA, PVC, SOLDÁVEL, COM VOLANTE, DN 25 MM - FORNECIMENTO E INSTALAÇÃO. AF_08/2021 | UN | 14 | 38.32 | 536.48 | 49.73 | 696.22
13.274.C | SINAPI | 94490 | REGISTRO DE ESFERA, PVC, SOLDÁVEL, COM VOLANTE, DN 32 MM - FORNECIMENTO E INSTALAÇÃO. AF_08/2021 | UN | 71 | 57.28 | 4066.88 | 74.34 | 5278.14
13.275.C | SINAPI | 94491 | REGISTRO DE ESFERA, PVC, SOLDÁVEL, COM VOLANTE, DN 40 MM - FORNECIMENTO E INSTALAÇÃO. AF_08/2021 | UN | 4 | 77.91 | 311.64 | 101.11 | 404.44
13.276.C | COMPOSIÇÃO | COMP-SAQ/1009-D | TUBO, PVC, SOLDÁVEL, DN 20 MM, INSTALADO EM RESERVAÇÃO DE ÁGUA DE EDIFICAÇÃO QUE POSSUA RESERVATÓRIO DE FIBRA/FIBROCIMENTO FORNECIMENTO E INSTALAÇÃO. (DESONERADO) | M | 17.1 | 11.52 | 196.99 | 14.95 | 255.64
13.277.C | SINAPI | 94648 | TUBO, PVC, SOLDÁVEL, DN 25 MM, INSTALADO EM RESERVAÇÃO DE ÁGUA DE EDIFICAÇÃO QUE POSSUA RESERVATÓRIO DE FIBRA/FIBROCIMENTO FORNECIMENTO E INSTALAÇÃO. AF_06/2016 | M | 428 | 12.09 | 5174.52 | 15.69 | 6715.32
13.278.C | SINAPI | 94649 | TUBO, PVC, SOLDÁVEL, DN 32 MM, INSTALADO EM RESERVAÇÃO DE ÁGUA DE EDIFICAÇÃO QUE POSSUA RESERVATÓRIO DE FIBRA/FIBROCIMENTO FORNECIMENTO E INSTALAÇÃO. AF_06/2016 | M | 713.1 | 17.89 | 12757.35 | 23.21 | 16551.05
13.279.C | SINAPI | 94650 | TUBO, PVC, SOLDÁVEL, DN 40 MM, INSTALADO EM RESERVAÇÃO DE ÁGUA DE EDIFICAÇÃO QUE POSSUA RESERVATÓRIO DE FIBRA/FIBROCIMENTO FORNECIMENTO E INSTALAÇÃO. AF_06/2016 | M | 106.18 | 26.79 | 2844.56 | 34.77 | 3691.87
13.280.C | SINAPI | 94656 | ADAPTADOR CURTO COM BOLSA E ROSCA PARA REGISTRO, PVC, SOLDÁVEL, DN 25 MM X 3/4 , INSTALADO EM RESERVAÇÃO DE ÁGUA DE EDIFICAÇÃO QUE POSSUA RESERVATÓRIO DE FIBRA/FIBROCIMENTO FORNECIMENTO E INSTALAÇÃO. AF_06/2016 | UN | 1 | 7.17 | 7.17 | 9.3 | 9.3
13.281.C | SINAPI | 94657 | LUVA PVC, SOLDÁVEL, DN 25 MM, INSTALADA EM RESERVAÇÃO DE ÁGUA DE EDIFICAÇÃO QUE POSSUA RESERVATÓRIO DE FIBRA/FIBROCIMENTO FORNECIMENTO E INSTALAÇÃO. AF_06/2016 | UN | 36 | 7.09 | 255.24 | 9.2 | 331.2
13.282.C | SINAPI | 94658 | ADAPTADOR CURTO COM BOLSA E ROSCA PARA REGISTRO, PVC, SOLDÁVEL, DN 32 MM X 1 , INSTALADO EM RESERVAÇÃO DE ÁGUA DE EDIFICAÇÃO QUE POSSUA RESERVATÓRIO DE FIBRA/FIBROCIMENTO FORNECIMENTO E INSTALAÇÃO. AF_06/2016 | UN | 1 | 8.21 | 8.21 | 10.65 | 10.65
13.283.C | SINAPI | 94659 | LUVA PVC, SOLDÁVEL, DN 32 MM, INSTALADA EM RESERVAÇÃO DE ÁGUA DE EDIFICAÇÃO QUE POSSUA RESERVATÓRIO DE FIBRA/FIBROCIMENTO FORNECIMENTO E INSTALAÇÃO. AF_06/2016 | UN | 61 | 8.45 | 515.45 | 10.96 | 668.56
13.284.C | SINAPI | 94661 | LUVA, PVC, SOLDÁVEL, DN 40 MM, INSTALADO EM RESERVAÇÃO DE ÁGUA DE EDIFICAÇÃO QUE POSSUA RESERVATÓRIO DE FIBRA/FIBROCIMENTO FORNECIMENTO E INSTALAÇÃO. AF_06/2016 | UN | 4 | 14.35 | 57.4 | 18.62 | 74.48
13.285.C | COMPOSIÇÃO | COMP-SAQ/506-D | BUCHA DE REDUÇÃO, PVC, SOLDÁVEL, DN 25 MM X 20 MM, INSTALADO EM RESERVAÇÃO DE ÁGUA DE EDIFICAÇÃO QUE POSSUA RESERVATÓRIO DE FIBRA/FIBROCIMENTO. FORNECIMENTO E INSTALAÇÃO (DESONERADO) | UN | 2 | 6.82 | 13.64 | 8.85 | 17.7
13.286.C | COMPOSIÇÃO | COMP-SAQ/1008-D | BUCHA DE REDUÇÃO, PVC, SOLDÁVEL, DN 32 MM X 25 MM, INSTALADA EM RESERVAÇÃO DE ÁGUA DE EDIFICAÇÃO QUE POSSUA RESERVATÓRIO DE FIBRA/FIBROCIMENTO FORNECIMENTO E INSTALAÇÃO. (DESONERADO) | UN | 9 | 7.24 | 65.16 | 9.39 | 84.51
13.287.C | COMPOSIÇÃO | COMP-SAQ/435-D | BUCHA DE REDUÇÃO PVC, SOLDÁVEL, LONGA DN 40MM X 25MM, INSTALADO EM RESERVAÇÃO DE ÁGUA DE EDIFICAÇÃO QUE POSSUA RESERVATÓRIO DE FIBRA/FIBROCIMENTO FORNECIMENTO E INSTALAÇÃO. AF_06/2016 (DESONERADO) | UN | 2 | 13.64 | 27.28 | 17.7 | 35.4
13.288.C | COMPOSIÇÃO | COMP-SAQ/507-D | CURVA 45 GRAUS, PVC, SOLDÁVEL, DN 25 MM, INSTALADO EM RESERVAÇÃO DE ÁGUA DE EDIFICAÇÃO QUE POSSUA RESERVATÓRIO DE FIBRA/FIBROCIMENTO. FORNECIMENTO E INSTALAÇÃO (DESONERADO) | UN | 7 | 11.11 | 77.77 | 14.41 | 100.87
13.289.C | COMPOSIÇÃO | COMP-SAQ/508-D | CURVA 45 GRAUS, PVC, SOLDÁVEL, DN 32 MM, INSTALADO EM RESERVAÇÃO DE ÁGUA DE EDIFICAÇÃO QUE POSSUA RESERVATÓRIO DE FIBRA/FIBROCIMENTO. FORNECIMENTO E INSTALAÇÃO (DESONERADO) | UN | 5 | 13.44 | 67.2 | 17.44 | 87.2
13.290.C | COMPOSIÇÃO | COMP-SAQ/434-D | JOELHO 45 GRAUS, PVC, SOLDÁVEL, DN 32 MM INSTALADO EM RESERVAÇÃO DE ÁGUA DE EDIFICAÇÃO QUE POSSUA RESERVATÓRIO DE FIBRA/FIBROCIMENTO FORNECIMENTO E INSTALAÇÃO. AF_06/2016 (DESONERADO) | UN | 3 | 13.07 | 39.21 | 16.96 | 50.88
13.291.C | SINAPI | 94673 | CURVA 90 GRAUS, PVC, SOLDÁVEL, DN 25 MM, INSTALADO EM RESERVAÇÃO DE ÁGUA DE EDIFICAÇÃO QUE POSSUA RESERVATÓRIO DE FIBRA/FIBROCIMENTO FORNECIMENTO E INSTALAÇÃO. AF_06/2016 | UN | 9 | 11.73 | 105.57 | 15.22 | 136.98
13.292.C | SINAPI | 94674 | JOELHO 90 GRAUS, PVC, SOLDÁVEL, DN 32 MM INSTALADO EM RESERVAÇÃO DE ÁGUA DE EDIFICAÇÃO QUE POSSUA RESERVATÓRIO DE FIBRA/FIBROCIMENTO FORNECIMENTO E INSTALAÇÃO. AF_06/2016 | UN | 76 | 11.08 | 842.08 | 14.38 | 1092.88
13.293.C | SINAPI | 94675 | CURVA 90 GRAUS, PVC, SOLDÁVEL, DN 32 MM, INSTALADO EM RESERVAÇÃO DE ÁGUA DE EDIFICAÇÃO QUE POSSUA RESERVATÓRIO DE FIBRA/FIBROCIMENTO FORNECIMENTO E INSTALAÇÃO. AF_06/2016 | UN | 22 | 15.74 | 346.28 | 20.42 | 449.24
13.294.C | SINAPI | 94676 | JOELHO 90 GRAUS, PVC, SOLDÁVEL, DN 40 MM INSTALADO EM RESERVAÇÃO DE ÁGUA DE EDIFICAÇÃO QUE POSSUA RESERVATÓRIO DE FIBRA/FIBROCIMENTO FORNECIMENTO E INSTALAÇÃO. AF_06/2016 | UN | 15 | 19.3 | 289.5 | 25.04 | 375.6
13.295.C | SINAPI | 94677 | CURVA 90 GRAUS, PVC, SOLDÁVEL, DN 40 MM, INSTALADO EM RESERVAÇÃO DE ÁGUA DE EDIFICAÇÃO QUE POSSUA RESERVATÓRIO DE FIBRA/FIBROCIMENTO FORNECIMENTO E INSTALAÇÃO. AF_06/2016 | UN | 26 | 26.37 | 685.62 | 34.22 | 889.72
13.296.C | COMPOSIÇÃO | COMP-SAQ/509-D | CURVA DE TRANSPOSIÇÃO, PVC, SOLDÁVEL, DN 20 MM, INSTALADO EM RESERVAÇÃO DE ÁGUA DE EDIFICAÇÃO QUE POSSUA RESERVATÓRIO DE FIBRA/FIBROCIMENTO. FORNECIMENTO E INSTALAÇÃO (DESONERADO) | UN | 1 | 13.97 | 13.97 | 18.13 | 18.13
13.297.C | COMPOSIÇÃO | COMP-SAQ/510-D | CURVA DE TRANSPOSIÇÃO, PVC, SOLDÁVEL, DN 25 MM, INSTALADO EM RESERVAÇÃO DE ÁGUA DE EDIFICAÇÃO QUE POSSUA RESERVATÓRIO DE FIBRA/FIBROCIMENTO. FORNECIMENTO E INSTALAÇÃO (DESONERADO) | UN | 2 | 16 | 32 | 20.76 | 41.52
13.298.C | COMPOSIÇÃO | COMP-SAQ/511-D | CURVA DE TRANSPOSIÇÃO, PVC, SOLDÁVEL, DN 32 MM, INSTALADO EM RESERVAÇÃO DE ÁGUA DE EDIFICAÇÃO QUE POSSUA RESERVATÓRIO DE FIBRA/FIBROCIMENTO. FORNECIMENTO E INSTALAÇÃO (DESONERADO) | UN | 7 | 27.35 | 191.45 | 35.49 | 248.43
13.299.C | COMPOSIÇÃO | COMP-SAQ/512-D | JOELHO 90°, PVC, SOLDÁVEL, DN 20 MM, INSTALADA EM RESERVAÇÃO DE ÁGUA DE EDIFICAÇÃO QUE POSSUA RESERVATÓRIO DE FIBRA/FIBROCIMENTO FORNECIMENTO E INSTALAÇÃO. (DESONERADO) | UN | 2 | 6.82 | 13.64 | 8.85 | 17.7
13.300.C | COMPOSIÇÃO | COMP-SAQ/513-D | JOELHO 90°, PVC, SOLDÁVEL, DN 25 MM, INSTALADA EM RESERVAÇÃO DE ÁGUA DE EDIFICAÇÃO QUE POSSUA RESERVATÓRIO DE FIBRA/FIBROCIMENTO FORNECIMENTO E INSTALAÇÃO. (DESONERADO) | UN | 24 | 6.98 | 167.52 | 9.05 | 217.2
13.301.C | COMPOSIÇÃO | COMP-SAQ/514-D | JOELHO DE REDUÇÃO 90°, PVC, SOLDÁVEL, DN 25 MM X 20MM, INSTALADA EM RESERVAÇÃO DE ÁGUA DE EDIFICAÇÃO QUE POSSUA RESERVATÓRIO DE FIBRA/FIBROCIMENTO FORNECIMENTO E INSTALAÇÃO. (DESONERADO) | UN | 1 | 9.3 | 9.3 | 12.07 | 12.07
13.302.C | COMPOSIÇÃO | COMP-SAQ/515-D | JOELHO DE REDUÇÃO 90°, PVC, SOLDÁVEL, DN 32 MM X 25 MM, INSTALADA EM RESERVAÇÃO DE ÁGUA DE EDIFICAÇÃO QUE POSSUA RESERVATÓRIO DE FIBRA/FIBROCIMENTO FORNECIMENTO E INSTALAÇÃO. (DESONERADO) | UN | 2 | 14.26 | 28.52 | 18.5 | 37
13.303.C | COMPOSIÇÃO | COMP-SAQ/516-D | TÊ DE REDUÇÃO, PVC, SOLDÁVEL, DN 25 MM X 20 MM, INSTALADO EM RESERVAÇÃO DE ÁGUA DE EDIFICAÇÃO QUE POSSUA RESERVATÓRIO DE FIBRA/FIBROCIMENTO FORNECIMENTO E INSTALAÇÃO. (DESONERADO) | UN | 3 | 10.57 | 31.71 | 13.71 | 41.13
13.304.C | SINAPI | 94688 | TÊ, PVC, SOLDÁVEL, DN 25 MM INSTALADO EM RESERVAÇÃO DE ÁGUA DE EDIFICAÇÃO QUE POSSUA RESERVATÓRIO DE FIBRA/FIBROCIMENTO FORNECIMENTO E INSTALAÇÃO. AF_06/2016 | UN | 10 | 12.62 | 126.2 | 16.37 | 163.7
13.305.C | SINAPI | 94690 | TÊ, PVC, SOLDÁVEL, DN 32 MM INSTALADO EM RESERVAÇÃO DE ÁGUA DE EDIFICAÇÃO QUE POSSUA RESERVATÓRIO DE FIBRA/FIBROCIMENTO FORNECIMENTO E INSTALAÇÃO. AF_06/2016 | UN | 41 | 15.59 | 639.19 | 20.23 | 829.43
13.306.C | SINAPI | 94691 | TÊ DE REDUÇÃO, PVC, SOLDÁVEL, DN 32 MM X 25 MM, INSTALADO EM RESERVAÇÃO DE ÁGUA DE EDIFICAÇÃO QUE POSSUA RESERVATÓRIO DE FIBRA/FIBROCIMENTO FORNECIMENTO E INSTALAÇÃO. AF_06/2016 | UN | 7 | 18.95 | 132.65 | 24.59 | 172.13
13.307.C | SINAPI | 94692 | TÊ, PVC, SOLDÁVEL, DN 40 MM INSTALADO EM RESERVAÇÃO DE ÁGUA DE EDIFICAÇÃO QUE POSSUA RESERVATÓRIO DE FIBRA/FIBROCIMENTO FORNECIMENTO E INSTALAÇÃO. AF_06/2016 | UN | 21 | 27.86 | 585.06 | 36.15 | 759.15
13.308.C | SINAPI | 94693 | TÊ DE REDUÇÃO, PVC, SOLDÁVEL, DN 40 MM X 32 MM, INSTALADO EM RESERVAÇÃO DE ÁGUA DE EDIFICAÇÃO QUE POSSUA RESERVATÓRIO DE FIBRA/FIBROCIMENTO FORNECIMENTO E INSTALAÇÃO. AF_06/2016 | UN | 10 | 27.22 | 272.2 | 35.32 | 353.2
13.309.C | COMPOSIÇÃO | COMP-SAQ/1001-D | UNIÃO, PVC, SOLDÁVEL, DN 25 MM, INSTALADA EM RESERVAÇÃO DE ÁGUA DE EDIFICAÇÃO QUE POSSUA RESERVATÓRIO DE FIBRA/FIBROCIMENTO FORNECIMENTO E INSTALAÇÃO. (DESONERADO) | UN | 13 | 15.37 | 199.81 | 19.94 | 259.22
13.310.C | COMPOSIÇÃO | COMP-SAQ/1002-D | UNIÃO, PVC, SOLDÁVEL, DN 32 MM, INSTALADA EM RESERVAÇÃO DE ÁGUA DE EDIFICAÇÃO QUE POSSUA RESERVATÓRIO DE FIBRA/FIBROCIMENTO FORNECIMENTO E INSTALAÇÃO. (DESONERADO) | UN | 66 | 21.69 | 1431.54 | 28.15 | 1857.9
13.311.C | COMPOSIÇÃO | COMP-SAQ/1003-D | UNIÃO, PVC, SOLDÁVEL, DN 40 MM, INSTALADA EM RESERVAÇÃO DE ÁGUA DE EDIFICAÇÃO QUE POSSUA RESERVATÓRIO DE FIBRA/FIBROCIMENTO FORNECIMENTO E INSTALAÇÃO. (DESONERADO) | UN | 10 | 39.34 | 393.4 | 51.05 | 510.5
13.312.C | COMPOSIÇÃO | COMP-SAQ/517-D | PONTEIRA EXTRAVASORA, PVC, SOLDÁVEL, DN 40MM - FORNECIMENTO E INSTALAÇÃO (DESONERADO) | UN | 9 | 23.89 | 215.01 | 31 | 279
13.313.C | SINAPI | 94703 | ADAPTADOR COM FLANGE E ANEL DE VEDAÇÃO, PVC, SOLDÁVEL, DN 25 MM X 3/4 , INSTALADO EM RESERVAÇÃO DE ÁGUA DE EDIFICAÇÃO QUE POSSUA RESERVATÓRIO DE FIBRA/FIBROCIMENTO FORNECIMENTO E INSTALAÇÃO. AF_06/2016 | UN | 7 | 23.6 | 165.2 | 30.63 | 214.41
13.314.C | SINAPI | 94704 | ADAPTADOR COM FLANGE E ANEL DE VEDAÇÃO, PVC, SOLDÁVEL, DN 32 MM X 1 , INSTALADO EM RESERVAÇÃO DE ÁGUA DE EDIFICAÇÃO QUE POSSUA RESERVATÓRIO DE FIBRA/FIBROCIMENTO FORNECIMENTO E INSTALAÇÃO. AF_06/2016 | UN | 41 | 30.78 | 1261.98 | 39.94 | 1637.54
13.315.C | SINAPI | 94705 | ADAPTADOR COM FLANGE E ANEL DE VEDAÇÃO, PVC, SOLDÁVEL, DN 40 MM X 1 1/4 , INSTALADO EM RESERVAÇÃO DE ÁGUA DE EDIFICAÇÃO QUE POSSUA RESERVATÓRIO DE FIBRA/FIBROCIMENTO FORNECIMENTO E INSTALAÇÃO. AF_06/2016 | UN | 22 | 41.43 | 911.46 | 53.77 | 1182.94
13.316.C | SINAPI | 94796 | TORNEIRA DE BOIA PARA CAIXA D'ÁGUA, ROSCÁVEL, 3/4" - FORNECIMENTO E INSTALAÇÃO. AF_08/2021 | UN | 7 | 80.86 | 566.02 | 104.94 | 734.58
13.317.C | SINAPI | 94797 | TORNEIRA DE BOIA PARA CAIXA D'ÁGUA, ROSCÁVEL, 1" - FORNECIMENTO E INSTALAÇÃO. AF_08/2021 | UN | 15 | 172.69 | 2590.35 | 215.86 | 3237.9
13.318.C | EMOP | 15.038.0282-A | CAP SOLDAVEL,COM DIAMETRO DE 32MMFORNECIMENTO | UN | 2 | 2.46 | 4.92 | 3.07 | 6.14
13.319.C | EMOP | 15.038.0283-A | CAP SOLDAVEL,COM DIAMETRO DE 40MMFORNECIMENTO | UN | 4 | 4.83 | 19.32 | 6.26 | 25.04
13.320.C | COMPOSIÇÃO | COMP-SAQ/497-D | HIDRÔMETRO DN 32 (1"), 7,0 M³/H FORNECIMENTO E INSTALAÇÃO. (DESONERADO) | UN | 1 | 464.37 | 464.37 | 602.7 | 602.7
13.321.C | SINAPI | 95644 | KIT CAVALETE PARA MEDIÇÃO DE ÁGUA - ENTRADA INDIVIDUALIZADA, EM PVC DN 32 (1), PARA 1 MEDIDOR  FORNECIMENTO E INSTALAÇÃO (EXCLUSIVE HIDRÔMETRO). AF_11/2016 | UN | 1 | 221.94 | 221.94 | 288.05 | 288.05
13.322.C | COMPOSIÇÃO | COMP-SAQ/154-D | ABRIGO PARA HIDRÔMETRO,NAS DIMENSOES DE (0,90X0,50X0,60)M, EM ALVENARIA DE TIJOLOS FURADOS DE (10X20X20)CM, EM PAREDES DE MEIA VEZ, REVESTIDAS C/ARGAMASSA DE CIMENTO E AREIA COM ADIÇÃO DE PLASTIFICANTE, TRAÇO 1:6, COM FUNDO DE CONCRETO E TAMPA DE CONCRETO ARMADO, COM PORTA DE (80X50)CM GRADE CONFECCIONADA EM FERRO CHATO DE 1/2" COM ESPESSURA DE 1/8" E CADEADO SIMPLES DE 35MMX30MM. (DESONERADO) | UN | 1 | 1028.61 | 1028.61 | 1335.03 | 1335.03
13.323.C | COMPOSIÇÃO | COMP-SAQ/547-D | CAIXA D´ÁGUA EM POLIETILENO, 100 LITROS - FORNECIMENTO E INSTALAÇÃO. (DESONERADO) | UN | 1 | 183.69 | 183.69 | 238.41 | 238.41
13.324.C | SINAPI | 102609 | CAIXA D´ÁGUA EM POLIETILENO, 2000 LITROS - FORNECIMENTO E INSTALAÇÃO. AF_06/2021 | UN | 16 | 926.84 | 14829.44 | 1202.94 | 19247.04
13.325.C | SINAPI | 102591 | FURO EM CAIXA D'ÁGUA COM ESPESSURA DE 2 ATÉ 5 MM E DIÂMETRO DE 25 MM. AF_06/2021 | UN | 6 | 4.56 | 27.36 | 5.91 | 35.46
13.326.C | SINAPI | 102593 | FURO EM CAIXA D'ÁGUA COM ESPESSURA DE 2 ATÉ 5 MM E DIÂMETRO DE 32 MM. AF_06/2021 | UN | 41 | 5.14 | 210.74 | 6.67 | 273.47
13.327.C | SINAPI | 102595 | FURO EM CAIXA D'ÁGUA COM ESPESSURA DE 2 ATÉ 5 MM E DIÂMETRO DE 40 MM. AF_06/2021 | UN | 20 | 5.82 | 116.4 | 7.55 | 151
13.328.C | COMPOSIÇÃO | COMP-SAQ/1030-D | ABRIGO PARA BOMBA, NAS DIMENSÕES DE (1,20X0,60X0,80)M, EM ALVENARIA DE TIJOLOS FURADOS DE (10X20X20)CM, PAREDES DE MEIA VEZ, REVESTIDAS COM ARGAMASSA DE CIMENTO E SAIBRO, NO TRAÇO 1:6, COM FUNDO DE CONCRETO E TAMPA DE CONCRETO ARMADO,PORTA DE (100X60) CM EM CHAPA DE FERRO Nº 16 E CADEADO DE 30MM. (DESONERADO) | UN | 1 | 1365.51 | 1365.51 | 1772.29 | 1772.29
13.329.C | SINAPI | 89707 | CAIXA SIFONADA, PVC, DN 100 X 100 X 50 MM, JUNTA ELÁSTICA, FORNECIDA E INSTALADA EM RAMAL DE DESCARGA OU EM RAMAL DE ESGOTO SANITÁRIO. AF_08/2022 | UN | 17 | 57.97 | 985.49 | 75.23 | 1278.91
13.330.C | SINAPI | 89708 | CAIXA SIFONADA, PVC, DN 150 X 185 X 75 MM, JUNTA ELÁSTICA, FORNECIDA E INSTALADA EM RAMAL DE DESCARGA OU EM RAMAL DE ESGOTO SANITÁRIO. AF_08/2022 | UN | 27 | 127.42 | 3440.34 | 165.37 | 4464.99
13.331.C | SINAPI | 89709 | RALO SIFONADO, PVC, DN 100 X 40 MM, JUNTA SOLDÁVEL, FORNECIDO E INSTALADO EM RAMAL DE DESCARGA OU EM RAMAL DE ESGOTO SANITÁRIO. AF_08/2022 | UN | 28 | 25.25 | 707 | 32.77 | 917.56
13.332.C | COMPOSIÇÃO | COMP-SAQ/443-D | BUCHA DE REDUÇÃO LONGA, PVC, SÉRIE NORMAL, ESGOTO PREDIAL, DN 50 X 40MM, JUNTA ELÁSTICA, FORNECIDO E INSTALADO EM RAMAL DE DESCARGA OU RAMAL DE ESGOTO SANITÁRIO. (DESONERADO) | UN | 12 | 8.82 | 105.84 | 11.44 | 137.28
13.333.C | SINAPI | 89711 | TUBO PVC, SERIE NORMAL, ESGOTO PREDIAL, DN 40 MM, FORNECIDO E INSTALADO EM RAMAL DE DESCARGA OU RAMAL DE ESGOTO SANITÁRIO. AF_08/2022 | M | 98 | 22.55 | 2209.9 | 29.26 | 2867.48
13.334.C | SINAPI | 89712 | TUBO PVC, SERIE NORMAL, ESGOTO PREDIAL, DN 50 MM, FORNECIDO E INSTALADO EM RAMAL DE DESCARGA OU RAMAL DE ESGOTO SANITÁRIO. AF_08/2022 | M | 8 | 28.39 | 227.12 | 36.84 | 294.72
13.335.C | SINAPI | 89713 | TUBO PVC, SERIE NORMAL, ESGOTO PREDIAL, DN 75 MM, FORNECIDO E INSTALADO EM RAMAL DE DESCARGA OU RAMAL DE ESGOTO SANITÁRIO. AF_08/2022 | M | 16 | 35.32 | 565.12 | 45.84 | 733.44
13.336.C | SINAPI | 89714 | TUBO PVC, SERIE NORMAL, ESGOTO PREDIAL, DN 100 MM, FORNECIDO E INSTALADO EM RAMAL DE DESCARGA OU RAMAL DE ESGOTO SANITÁRIO. AF_08/2022 | M | 57 | 39.55 | 2254.35 | 51.33 | 2925.81
13.337.C | COMPOSIÇÃO | COMP-SAQ/446-D | TUBO PVC, SÉRIE NORMAL, ESGOTO PREDIAL, DN 150 MM, FORNECIDO E INSTALADO EM RAMAL DE DESCARGA OU RAMAL DE ESGOTO SANITÁRIO. (DESONERADO) | M | 6 | 65.07 | 390.42 | 84.45 | 506.7
13.338.C | COMPOSIÇÃO | COMP-SAQ/442-D | REDUÇÃO EXCÊNTRICA, PVC, SÉRIE NORMAL, ESGOTO PREDIAL, DN 75 X 50 MM, JUNTA ELÁSTICA, FORNECIDO E INSTALADO EM INSTALADO EM RAMAL DE DESCARGA OU RAMAL DE ESGOTO SANITÁRIO. (DESONERADO) | UN | 6 | 17.44 | 104.64 | 22.63 | 135.78
13.339.C | COMPOSIÇÃO | COMP-SAQ/483-D | TÊ DE INSPEÇÃO, PVC, SÉRIE NORMAL, ESGOTO PREDIAL, DN 100 X 75 MM, JUNTA ELÁSTICA, FORNECIDO E INSTALADO EM RAMAL DE DESCARGA OU RAMAL DE ESGOTO SANITÁRIO. (DESONERADO) | UN | 4 | 63.93 | 255.72 | 82.97 | 331.88
13.340.C | COMPOSIÇÃO | COMP-SAQ/441-D | JOELHO 90 GRAUS, PVC, SÉRIE NORMAL, ESGOTO PREDIAL, COM BOLSA E ANEL DE DN 40 MM X 1.1/2", FORNECIDO E INSTALADO EM RAMAL DE DESCARGA OU RAMAL DE ESGOTO SANITÁRIO. (DESONERADO) | UN | 109 | 14.53 | 1583.77 | 18.85 | 2054.65
13.341.C | SINAPI | 89724 | JOELHO 90 GRAUS, PVC, SERIE NORMAL, ESGOTO PREDIAL, DN 40 MM, JUNTA SOLDÁVEL, FORNECIDO E INSTALADO EM RAMAL DE DESCARGA OU RAMAL DE ESGOTO SANITÁRIO. AF_08/2022 | UN | 35 | 10.95 | 383.25 | 14.21 | 497.35
13.342.C | SINAPI | 89726 | JOELHO 45 GRAUS, PVC, SERIE NORMAL, ESGOTO PREDIAL, DN 40 MM, JUNTA SOLDÁVEL, FORNECIDO E INSTALADO EM RAMAL DE DESCARGA OU RAMAL DE ESGOTO SANITÁRIO. AF_08/2022 | UN | 17 | 11.18 | 190.06 | 14.51 | 246.67
13.343.C | SINAPI | 89731 | JOELHO 90 GRAUS, PVC, SERIE NORMAL, ESGOTO PREDIAL, DN 50 MM, JUNTA ELÁSTICA, FORNECIDO E INSTALADO EM RAMAL DE DESCARGA OU RAMAL DE ESGOTO SANITÁRIO. AF_08/2022 | UN | 6 | 15.96 | 95.76 | 20.71 | 124.26
13.344.C | SINAPI | 89737 | JOELHO 90 GRAUS, PVC, SERIE NORMAL, ESGOTO PREDIAL, DN 75 MM, JUNTA ELÁSTICA, FORNECIDO E INSTALADO EM RAMAL DE DESCARGA OU RAMAL DE ESGOTO SANITÁRIO. AF_08/2022 | UN | 2 | 23.98 | 47.96 | 31.12 | 62.24
13.345.C | SINAPI | 89739 | JOELHO 45 GRAUS, PVC, SERIE NORMAL, ESGOTO PREDIAL, DN 75 MM, JUNTA ELÁSTICA, FORNECIDO E INSTALADO EM RAMAL DE DESCARGA OU RAMAL DE ESGOTO SANITÁRIO. AF_08/2022 | UN | 14 | 24.96 | 349.44 | 32.39 | 453.46
13.346.C | SINAPI | 89746 | JOELHO 45 GRAUS, PVC, SERIE NORMAL, ESGOTO PREDIAL, DN 100 MM, JUNTA ELÁSTICA, FORNECIDO E INSTALADO EM RAMAL DE DESCARGA OU RAMAL DE ESGOTO SANITÁRIO. AF_08/2022 | UN | 8 | 30.1 | 240.8 | 39.06 | 312.48
13.347.C | SINAPI | 89748 | CURVA CURTA 90 GRAUS, PVC, SERIE NORMAL, ESGOTO PREDIAL, DN 100 MM, JUNTA ELÁSTICA, FORNECIDO E INSTALADO EM RAMAL DE DESCARGA OU RAMAL DE ESGOTO SANITÁRIO. AF_08/2022 | UN | 22 | 44.35 | 975.7 | 57.56 | 1266.32
13.348.C | SINAPI | 89776 | LUVA DE CORRER, PVC, SERIE NORMAL, ESGOTO PREDIAL, DN 75 MM, JUNTA ELÁSTICA, FORNECIDO E INSTALADO EM RAMAL DE DESCARGA OU RAMAL DE ESGOTO SANITÁRIO. AF_08/2022 | UN | 12 | 26.63 | 319.56 | 34.56 | 414.72
13.349.C | SINAPI | 89779 | LUVA DE CORRER, PVC, SERIE NORMAL, ESGOTO PREDIAL, DN 100 MM, JUNTA ELÁSTICA, FORNECIDO E INSTALADO EM RAMAL DE DESCARGA OU RAMAL DE ESGOTO SANITÁRIO. AF_08/2022 | UN | 37 | 36.04 | 1333.48 | 46.77 | 1730.49
13.350.C | SINAPI | 89782 | TE, PVC, SERIE NORMAL, ESGOTO PREDIAL, DN 40 X 40 MM, JUNTA SOLDÁVEL, FORNECIDO E INSTALADO EM RAMAL DE DESCARGA OU RAMAL DE ESGOTO SANITÁRIO. AF_08/2022 | UN | 1 | 15.82 | 15.82 | 20.53 | 20.53
13.351.C | SINAPI | 89783 | JUNÇÃO SIMPLES, PVC, SERIE NORMAL, ESGOTO PREDIAL, DN 40 MM, JUNTA SOLDÁVEL, FORNECIDO E INSTALADO EM RAMAL DE DESCARGA OU RAMAL DE ESGOTO SANITÁRIO. AF_08/2022 | UN | 23 | 15.92 | 366.16 | 20.66 | 475.18
13.352.C | COMPOSIÇÃO | COMP-SAQ/697-D | TE, PVC, SÉRIE NORMAL, ESGOTO PREDIAL, DN 75 X 50 MM, JUNTA ELÁSTICA, FORNECIDO E INSTALADO EM RAMAL DE DESCARGA OU RAMAL DE ESGOTO SANITÁRIO (DESONERADO) | UN | 1 | 62.39 | 62.39 | 80.97 | 80.97
13.353.C | SINAPI | 89786 | TE, PVC, SERIE NORMAL, ESGOTO PREDIAL, DN 75 X 75 MM, JUNTA ELÁSTICA, FORNECIDO E INSTALADO EM RAMAL DE DESCARGA OU RAMAL DE ESGOTO SANITÁRIO. AF_08/2022 | UN | 8 | 40.73 | 325.84 | 52.86 | 422.88
13.354.C | COMPOSIÇÃO | COMP-SAQ/428-D | JUNÇÃO SIMPLES, PVC, SÉRIE NORMAL, ESGOTO PREDIAL, DN 75 X 50 MM, JUNTA ELÁSTICA, FORNECIDO E INSTALADO EM RAMAL DE DESCARGA OU RAMAL DE ESGOTO SANITÁRIO. (DESONERADO) | UN | 1 | 33.82 | 33.82 | 43.89 | 43.89
13.355.C | SINAPI | 89795 | JUNÇÃO SIMPLES, PVC, SERIE NORMAL, ESGOTO PREDIAL, DN 75 X 75 MM, JUNTA ELÁSTICA, FORNECIDO E INSTALADO EM RAMAL DE DESCARGA OU RAMAL DE ESGOTO SANITÁRIO. AF_08/2022 | UN | 1 | 42.81 | 42.81 | 55.56 | 55.56
13.356.C | COMPOSIÇÃO | COMP-SAQ/695-D | JUNÇÃO SIMPLES, PVC, SÉRIE NORMAL, ESGOTO PREDIAL, DN 100 X 75 MM, JUNTA ELÁSTICA, FORNECIDO E INSTALADO EM RAMAL DE DESCARGA OU RAMAL DE ESGOTO SANITÁRIO (DESONERADO) | UN | 9 | 53.4 | 480.6 | 69.3 | 623.7
13.357.C | SINAPI | 89797 | JUNÇÃO SIMPLES, PVC, SERIE NORMAL, ESGOTO PREDIAL, DN 100 X 100 MM, JUNTA ELÁSTICA, FORNECIDO E INSTALADO EM RAMAL DE DESCARGA OU RAMAL DE ESGOTO SANITÁRIO. AF_08/2022 | UN | 14 | 53.82 | 753.48 | 69.85 | 977.9
13.358.C | COMPOSIÇÃO | COMP-SAQ/572-D | BUCHA DE REDUÇÃO, PVC, LONGA, SÉRIE REFORÇADA, ESGOTO PREDIAL, DN 50 X 40 MM, JUNTA ELÁSTICA, FORNECIDO E INSTALADO EM RAMAL DE DESCARGA OU RAMAL DE ESGOTO SANITÁRIO. (DESONERADO) | UN | 15 | 20.09 | 301.35 | 26.07 | 391.05
13.359.C | COMPOSIÇÃO | COMP-SAQ/718-D | CURVA CURTA 87.30 GRAUS, PVC, SÉRIE REFORÇADA, ESGOTO PREDIAL, DN 75 MM, JUNTA ELÁSTICA, FORNECIDO E INSTALADO EM RAMAL DE DESCARGA OU RAMAL DE ESGOTO SANITÁRIO. (DESONERADO) | UN | 1 | 43.32 | 43.32 | 56.22 | 56.22
13.360.C | COMPOSIÇÃO | COMP-SAQ/719-D | CURVA CURTA 87.30 GRAUS, PVC, SÉRIE REFORÇADA, ESGOTO PREDIAL, DN 100 MM, JUNTA ELÁSTICA, FORNECIDO E INSTALADO EM RAMAL DE DESCARGA OU RAMAL DE ESGOTO SANITÁRIO. (DESONERADO) | UN | 38 | 47.08 | 1789.04 | 61.1 | 2321.8
13.361.C | COMPOSIÇÃO | COMP-SAQ/730-D | JOELHO 90 GRAUS, PVC P/ PÉ DE COLUNA, SÉRIE REFORÇADA COM FIBRA DE VIDRO, ESGOTO PREDIAL, DN 100 MM, JUNTA ELÁSTICA, FORNECIDO E INSTALADO EM RAMAL DE DESCARGA OU RAMAL DE ESGOTO SANITÁRIO. (DESONERADO) | UN | 4 | 221.92 | 887.68 | 288.02 | 1152.08
13.362.C | COMPOSIÇÃO | COMP-SAQ/703-D | JOELHO 45 GRAUS, PVC, SÉRIE REFORÇADA, ESGOTO PREDIAL, DN 40 MM, JUNTA SOLDÁVEL, FORNECIDO E INSTALADO EM RAMAL DE DESCARGA OU RAMAL DE ESGOTO SANITÁRIO. (DESONERADO) | UN | 54 | 12.87 | 694.98 | 16.7 | 901.8
13.363.C | COMPOSIÇÃO | COMP-SAQ/704-D | JOELHO 45 GRAUS, PVC, SÉRIE REFORÇADA, ESGOTO PREDIAL, DN 50 MM, JUNTA ELÁSTICA, FORNECIDO E INSTALADO EM RAMAL DE DESCARGA OU RAMAL DE ESGOTO SANITÁRIO. (DESONERADO) | UN | 17 | 20.85 | 354.45 | 27.06 | 460.02
13.364.C | COMPOSIÇÃO | COMP-SAQ/705-D | JOELHO 45 GRAUS, PVC, SÉRIE REFORÇADA, ESGOTO PREDIAL, DN 75 MM, JUNTA ELÁSTICA, FORNECIDO E INSTALADO EM RAMAL DE DESCARGA OU RAMAL DE ESGOTO SANITÁRIO. (DESONERADO) | UN | 15 | 34.86 | 522.9 | 45.24 | 678.6
13.365.C | COMPOSIÇÃO | COMP-SAQ/706-D | JOELHO 45 GRAUS, PVC, SÉRIE REFORÇADA, ESGOTO PREDIAL, DN 100 MM, JUNTA ELÁSTICA, FORNECIDO E INSTALADO EM RAMAL DE DESCARGA OU RAMAL DE ESGOTO SANITÁRIO. (DESONERADO) | UN | 16 | 42.65 | 682.4 | 55.35 | 885.6
13.366.C | COMPOSIÇÃO | COMP-SAQ/707-D | JOELHO 90 GRAUS, PVC, SÉRIE REFORÇADA, ESGOTO PREDIAL, DN 40 MM, JUNTA SOLDÁVEL, FORNECIDO E INSTALADO EM RAMAL DE DESCARGA OU RAMAL DE ESGOTO SANITÁRIO. (DESONERADO) | UN | 66 | 12.78 | 843.48 | 16.58 | 1094.28
13.367.C | COMPOSIÇÃO | COMP-SAQ/708-D | JOELHO 90 GRAUS, PVC, SÉRIE REFORÇADA, ESGOTO PREDIAL, DN 50 MM, JUNTA ELÁSTICA, FORNECIDO E INSTALADO EM RAMAL DE DESCARGA OU RAMAL DE ESGOTO SANITÁRIO. (DESONERADO) | UN | 8 | 20.12 | 160.96 | 26.11 | 208.88
13.368.C | COMPOSIÇÃO | COMP-SAQ/709-D | JOELHO 90 GRAUS, PVC, SÉRIE REFORÇADA, ESGOTO PREDIAL, DN 75 MM, JUNTA ELÁSTICA, FORNECIDO E INSTALADO EM RAMAL DE DESCARGA OU RAMAL DE ESGOTO SANITÁRIO. (DESONERADO) | UN | 5 | 34.4 | 172 | 44.64 | 223.2
13.369.C | COMPOSIÇÃO | COMP-SAQ/729-D | JOELHO 90 GRAUS, PVC COM VISITA, SÉRIE REFORÇADA, ESGOTO PREDIAL, DN 100 X 75 MM, JUNTA ELÁSTICA, FORNECIDO E INSTALADO EM RAMAL DE DESCARGA OU RAMAL DE ESGOTO SANITÁRIO. (DESONERADO) | UN | 4 | 74.16 | 296.64 | 96.25 | 385
13.370.C | COMPOSIÇÃO | COMP-SAQ/714-D | JUNÇÃO SIMPLES, PVC, SÉRIE REFORÇADA, ESGOTO PREDIAL, DN 40 X 40 MM, JUNTA SOLDÁVEL, FORNECIDO E INSTALADO EM RAMAL DE DESCARGA OU RAMAL DE ESGOTO SANITÁRIO. (DESONERADO) | UN | 42 | 20.74 | 871.08 | 26.91 | 1130.22
13.371.C | COMPOSIÇÃO | COMP-SAQ/578-D | JUNÇÃO SIMPLES, PVC, SÉRIE REFORÇADA, ESGOTO PREDIAL, DN 50 X 50 MM, JUNTA ELÁSTICA, FORNECIDO E INSTALADO EM RAMAL DE DESCARGA OU RAMAL DE ESGOTO SANITÁRIO (DESONERADO) | UN | 4 | 38.47 | 153.88 | 49.93 | 199.72
13.372.C | COMPOSIÇÃO | COMP-SAQ/715-D | JUNÇÃO SIMPLES, PVC, SÉRIE REFORÇADA, ESGOTO PREDIAL, DN 75 X 75 MM, JUNTA ELÁSTICA, FORNECIDO E INSTALADO EM RAMAL DE DESCARGA OU RAMAL DE ESGOTO SANITÁRIO. (DESONERADO) | UN | 2 | 61.9 | 123.8 | 80.34 | 160.68
13.373.C | COMPOSIÇÃO | COMP-SAQ/716-D | JUNÇÃO SIMPLES, PVC, SÉRIE REFORÇADA, ESGOTO PREDIAL, DN 100 X 100 MM, JUNTA ELÁSTICA, FORNECIDO E INSTALADO EM RAMAL DE DESCARGA OU RAMAL DE ESGOTO SANITÁRIO. (DESONERADO) | UN | 35 | 85.95 | 3008.25 | 111.55 | 3904.25
13.374.C | COMPOSIÇÃO | COMP-SAQ/717-D | JUNÇÃO SIMPLES, PVC, SÉRIE REFORÇADA, ESGOTO PREDIAL, DN 100 X 75 MM, JUNTA ELÁSTICA, FORNECIDO E INSTALADO EM RAMAL DE DESCARGA OU RAMAL DE ESGOTO SANITÁRIO. (DESONERADO) | UN | 16 | 100.22 | 1603.52 | 130.07 | 2081.12
13.375.C | COMPOSIÇÃO | COMP-SAQ/743-D | JUNÇÃO SIMPLES, PVC, SÉRIE REFORÇADA, ESGOTO PREDIAL, DN 100 X 50 MM, JUNTA ELÁSTICA, FORNECIDO E INSTALADO EM RAMAL DE DESCARGA OU RAMAL DE ESGOTO SANITÁRIO. (DESONERADO) | UN | 5 | 49.85 | 249.25 | 64.7 | 323.5
13.376.C | COMPOSIÇÃO | COMP-SAQ/577-D | TE, PVC, SÉRIE REFORÇADA, ESGOTO PREDIAL, DN 40 X 40 MM, JUNTA SOLDÁVEL, FORNECIDO E INSTALADO EM RAMAL DE DESCARGA OU RAMAL DE ESGOTO SANITÁRIO. (DESONERADO) | UN | 4 | 19.6 | 78.4 | 25.43 | 101.72
13.377.C | COMPOSIÇÃO | COMP-SAQ/731-D | TE, PVC, SÉRIE REFORÇADA, ESGOTO PREDIAL, DN 50 X 50 MM, JUNTA ELÁSTICA, FORNECIDO E INSTALADO EM RAMAL DE DESCARGA OU RAMAL DE ESGOTO SANITÁRIO. (DESONERADO) | UN | 8 | 41.84 | 334.72 | 54.3 | 434.4
13.378.C | COMPOSIÇÃO | COMP-SAQ/728-D | TE, PVC, SÉRIE REFORÇADA, ESGOTO PREDIAL, DN 75 X 50 MM, JUNTA ELÁSTICA, FORNECIDO E INSTALADO EM RAMAL DE DESCARGA OU RAMAL DE ESGOTO SANITÁRIO. (DESONERADO) | UN | 11 | 63.48 | 698.28 | 82.39 | 906.29
13.379.C | COMPOSIÇÃO | COMP-SAQ/727-D | TE, PVC, SÉRIE REFORÇADA, ESGOTO PREDIAL, DN 75 X 75 MM, JUNTA ELÁSTICA, FORNECIDO E INSTALADO EM RAMAL DE DESCARGA OU RAMAL DE ESGOTO SANITÁRIO. (DESONERADO) | UN | 7 | 53.59 | 375.13 | 69.55 | 486.85
13.380.C | COMPOSIÇÃO | COMP-SAQ/720-D | TE, PVC, SÉRIE REFORÇADA, ESGOTO PREDIAL, DN 100 X 75 MM, JUNTA ELÁSTICA, FORNECIDO E INSTALADO EM RAMAL DE DESCARGA OU RAMAL DE ESGOTO SANITÁRIO. (DESONERADO) | UN | 6 | 83.28 | 499.68 | 108.08 | 648.48
13.381.C | COMPOSIÇÃO | COMP-SAQ/576-D | TÊ DE INSPEÇÃO, PVC, SÉRIE REFORÇADA, ESGOTO PREDIAL, DN 100 X 75 MM, JUNTA ELÁSTICA, FORNECIDO E INSTALADO EM RAMAL DE DESCARGA OU RAMAL DE ESGOTO SANITÁRIO. (DESONERADO) | UN | 4 | 80.41 | 321.64 | 104.36 | 417.44
13.382.C | COMPOSIÇÃO | COMP-SAQ/699-D | TUBO PVC, SÉRIE REFORÇADA, ESGOTO PREDIAL, DN 40 MM, FORNECIDO E INSTALADO EM RAMAL DE DESCARGA OU RAMAL DE ESGOTO SANITÁRIO. (DESONERADO) | M | 284 | 25.3 | 7185.2 | 32.83 | 9323.72
13.383.C | COMPOSIÇÃO | COMP-SAQ/700-D | TUBO PVC, SÉRIE REFORÇADA, ESGOTO PREDIAL, DN 50 MM, FORNECIDO E INSTALADO EM RAMAL DE DESCARGA OU RAMAL DE ESGOTO SANITÁRIO. (DESONERADO) | M | 77 | 30.58 | 2354.66 | 39.68 | 3055.36
13.384.C | COMPOSIÇÃO | COMP-SAQ/701-D | TUBO PVC, SÉRIE REFORÇADA, ESGOTO PREDIAL, DN 75 MM, FORNECIDO E INSTALADO EM RAMAL DE DESCARGA OU RAMAL DE ESGOTO SANITÁRIO. (DESONERADO) | M | 71 | 45.02 | 3196.42 | 58.43 | 4148.53
13.385.C | COMPOSIÇÃO | COMP-SAQ/702-D | TUBO PVC, SÉRIE REFORÇADA, ESGOTO PREDIAL, DN 100 MM, FORNECIDO E INSTALADO EM RAMAL DE DESCARGA OU RAMAL DE ESGOTO SANITÁRIO. (DESONERADO) | M | 184 | 53.51 | 9845.84 | 69.45 | 12778.8
13.386.C | COMPOSIÇÃO | COMP-SAQ/575-D | TUBO PVC, SÉRIE REFORÇADA, ESGOTO PREDIAL, DN 150 MM, FORNECIDO E INSTALADO EM RAMAL DE DESCARGA OU RAMAL DE ESGOTO SANITÁRIO. (DESONERADO) | M | 21 | 53.51 | 1123.71 | 69.45 | 1458.45
13.387.C | COMPOSIÇÃO | COMP-SAQ/710-D | LUVA DE CORRER, PVC, SÉRIE REFORÇADA, ESGOTO PREDIAL, DN 50 MM, JUNTA ELÁSTICA, FORNECIDO E INSTALADO EM RAMAL DE DESCARGA OU RAMAL DE ESGOTO SANITÁRIO. (DESONERADO) | UN | 28 | 23.01 | 644.28 | 29.86 | 836.08
13.388.C | COMPOSIÇÃO | COMP-SAQ/711-D | LUVA DE CORRER, PVC, SÉRIE REFORÇADA, ESGOTO PREDIAL, DN 75 MM, JUNTA ELÁSTICA, FORNECIDO E INSTALADO EM RAMAL DE DESCARGA OU RAMAL DE ESGOTO SANITÁRIO. (DESONERADO) | UN | 24 | 26.38 | 633.12 | 34.23 | 821.52
13.389.C | COMPOSIÇÃO | COMP-SAQ/712-D | LUVA DE CORRER, PVC, SÉRIE REFORÇADA, ESGOTO PREDIAL, DN 100 MM, JUNTA ELÁSTICA, FORNECIDO E INSTALADO EM RAMAL DE DESCARGA OU RAMAL DE ESGOTO SANITÁRIO. (DESONERADO) | UN | 66 | 43.32 | 2859.12 | 56.22 | 3710.52
13.390.C | COMPOSIÇÃO | COMP-SAQ/692-D | BUCHA DE REDUÇÃO LONGA, PVC, SÉRIE NORMAL, ESGOTO PREDIAL, DN 50 X 40 MM, JUNTA ELÁSTICA, FORNECIDO E INSTALADO EM PRUMADA DE ESGOTO SANITÁRIO OU VENTILAÇÃO. (DESONERADO) | UN | 10 | 8.82 | 88.2 | 11.44 | 114.4
13.391.C | SINAPI | 89802 | JOELHO 45 GRAUS, PVC, SERIE NORMAL, ESGOTO PREDIAL, DN 50 MM, JUNTA ELÁSTICA, FORNECIDO E INSTALADO EM PRUMADA DE ESGOTO SANITÁRIO OU VENTILAÇÃO. AF_08/2022 | UN | 6 | 11.17 | 67.02 | 14.49 | 86.94
13.392.C | SINAPI | 89806 | JOELHO 45 GRAUS, PVC, SERIE NORMAL, ESGOTO PREDIAL, DN 75 MM, JUNTA ELÁSTICA, FORNECIDO E INSTALADO EM PRUMADA DE ESGOTO SANITÁRIO OU VENTILAÇÃO. AF_08/2022 | UN | 8 | 22.85 | 182.8 | 29.65 | 237.2
13.393.C | SINAPI | 89801 | JOELHO 90 GRAUS, PVC, SERIE NORMAL, ESGOTO PREDIAL, DN 50 MM, JUNTA ELÁSTICA, FORNECIDO E INSTALADO EM PRUMADA DE ESGOTO SANITÁRIO OU VENTILAÇÃO. AF_08/2022 | UN | 3 | 10.44 | 31.32 | 13.55 | 40.65
13.394.C | SINAPI | 89805 | JOELHO 90 GRAUS, PVC, SERIE NORMAL, ESGOTO PREDIAL, DN 75 MM, JUNTA ELÁSTICA, FORNECIDO E INSTALADO EM PRUMADA DE ESGOTO SANITÁRIO OU VENTILAÇÃO. AF_08/2022 | UN | 16 | 21.87 | 349.92 | 28.38 | 454.08
13.395.C | COMPOSIÇÃO | COMP-SAQ/574-D | JUNÇÃO SIMPLES, PVC, SÉRIE NORMAL, ESGOTO PREDIAL, DN 75 X 50 MM, JUNTA ELÁSTICA, FORNECIDO E INSTALADO EM PRUMADA DE ESGOTO SANITÁRIO OU VENTILAÇÃO. (DESONERADO) | UN | 1 | 31.01 | 31.01 | 40.24 | 40.24
13.396.C | COMPOSIÇÃO | COMP-SAQ/448-D | JUNÇÃO DE REDUÇÃO INVERTIDA, PVC, SÉRIE NORMAL, ESGOTO PREDIAL, DN 75 X 50 MM, JUNTA ELÁSTICA, FORNECIDO E INSTALADO EM PRUMADA DE ESGOTO SANITÁRIO OU VENTILAÇÃO. (DESONERADO) | UN | 6 | 34 | 204 | 44.12 | 264.72
13.397.C | COMPOSIÇÃO | COMP-SAQ/573-D | JUNÇÃO INVERTIDA, PVC, SÉRIE NORMAL, ESGOTO PREDIAL, DN 75 X 75 MM, JUNTA ELÁSTICA, FORNECIDO E INSTALADO EM PRUMADA DE ESGOTO SANITÁRIO OU VENTILAÇÃO. (DESONERADO) | UN | 8 | 39.69 | 317.52 | 51.51 | 412.08
13.398.C | COMPOSIÇÃO | COMP-SAQ/449-D | TERMINAL DE VENTILAÇÃO, PVC, SÉRIE NORMAL, ESGOTO PREDIAL, DN 50 MM, SOLDAVÉL, FORNECIDO E INSTALADO EM PRUMADA DE ESGOTO SANITÁRIO OU VENTILAÇÃO. (DESONERADO) | UN | 16 | 12.86 | 205.76 | 16.69 | 267.04
13.399.C | COMPOSIÇÃO | COMP-SAQ/450-D | TERMINAL DE VENTILAÇÃO, PVC, SÉRIE NORMAL, ESGOTO PREDIAL, DN 75 MM, SOLDAVÉL, FORNECIDO E INSTALADO EM PRUMADA DE ESGOTO SANITÁRIO OU VENTILAÇÃO. (DESONERADO) | UN | 12 | 25.08 | 300.96 | 32.55 | 390.6
13.400.C | COMPOSIÇÃO | COMP-SAQ/689-D | TUBO PVC, SÉRIE NORMAL, ESGOTO PREDIAL, DN 40 MM, FORNECIDO E INSTALADO EM PRUMADA DE ESGOTO SANITÁRIO OU VENTILAÇÃO. (DESONERADO) | M | 85 | 9.14 | 776.9 | 11.86 | 1008.1
13.401.C | SINAPI | 89798 | TUBO PVC, SERIE NORMAL, ESGOTO PREDIAL, DN 50 MM, FORNECIDO E INSTALADO EM PRUMADA DE ESGOTO SANITÁRIO OU VENTILAÇÃO. AF_08/2022 | M | 55 | 13.64 | 750.2 | 17.7 | 973.5
13.402.C | SINAPI | 89799 | TUBO PVC, SERIE NORMAL, ESGOTO PREDIAL, DN 75 MM, FORNECIDO E INSTALADO EM PRUMADA DE ESGOTO SANITÁRIO OU VENTILAÇÃO. AF_08/2022 | M | 139 | 23.08 | 3208.12 | 29.95 | 4163.05
13.403.C | SINAPI | 89814 | LUVA DE CORRER, PVC, SERIE NORMAL, ESGOTO PREDIAL, DN 50 MM, JUNTA ELÁSTICA, FORNECIDO E INSTALADO EM PRUMADA DE ESGOTO SANITÁRIO OU VENTILAÇÃO. AF_08/2022 | UN | 7 | 18.06 | 126.42 | 23.44 | 164.08
13.404.C | SINAPI | 89817 | LUVA SIMPLES, PVC, SERIE NORMAL, ESGOTO PREDIAL, DN 75 MM, JUNTA ELÁSTICA, FORNECIDO E INSTALADO EM PRUMADA DE ESGOTO SANITÁRIO OU VENTILAÇÃO. AF_08/2022 | UN | 12 | 14.81 | 177.72 | 19.22 | 230.64
13.405.C | COMPOSIÇÃO | COMP-SAQ/741-D | BUCHA DE REDUÇÃO, PVC, LONGA, SÉRIE REFORÇADA, ESGOTO PREDIAL, DN 50 X 40 MM, JUNTA ELÁSTICA, FORNECIDO E INSTALADO EM PRUMADA DE ESGOTO SANITÁRIO OU VENTILAÇÃO. (DESONERADO) | UN | 11 | 12.71 | 139.81 | 16.49 | 181.39
13.406.C | COMPOSIÇÃO | COMP-SAQ/568-D | JOELHO 45 GRAUS, PVC, SÉRIE REFORÇADA, ESGOTO PREDIAL, DN 50 MM, JUNTA ELÁSTICA, FORNECIDO E INSTALADO EM PRUMADA DE ESGOTO SANITÁRIO OU VENTILAÇÃO. (DESONERADO) | UN | 2 | 15.33 | 30.66 | 19.89 | 39.78
13.407.C | COMPOSIÇÃO | COMP-SAQ/569-D | JOELHO 45 GRAUS, PVC, SÉRIE REFORÇADA, ESGOTO PREDIAL, DN 75 MM, JUNTA ELÁSTICA, FORNECIDO E INSTALADO EM PRUMADA DE ESGOTO SANITÁRIO OU VENTILAÇÃO. (DESONERADO) | UN | 1 | 32.75 | 32.75 | 42.5 | 42.5
13.408.C | COMPOSIÇÃO | COMP-SAQ/736-D | JOELHO 90 GRAUS, PVC, SÉRIE REFORÇADA, ESGOTO PREDIAL, DN 40 MM, JUNTA SOLDAVÉL, FORNECIDO E INSTALADO EM PRUMADA DE ESGOTO SANITÁRIO OU VENTILAÇÃO. (DESONERADO) | UN | 18 | 7.87 | 141.66 | 10.21 | 183.78
13.409.C | COMPOSIÇÃO | COMP-SAQ/737-D | JOELHO 90 GRAUS, PVC, SÉRIE REFORÇADA, ESGOTO PREDIAL, DN 50 MM, JUNTA ELÁSTICA, FORNECIDO E INSTALADO EM PRUMADA DE ESGOTO SANITÁRIO OU VENTILAÇÃO. (DESONERADO) | UN | 26 | 14.6 | 379.6 | 18.94 | 492.44
13.410.C | COMPOSIÇÃO | COMP-SAQ/738-D | JOELHO 90 GRAUS, PVC, SÉRIE REFORÇADA, ESGOTO PREDIAL, DN 75 MM, JUNTA ELÁSTICA, FORNECIDO E INSTALADO EM PRUMADA DE ESGOTO SANITÁRIO OU VENTILAÇÃO. (DESONERADO) | UN | 25 | 32.29 | 807.25 | 41.9 | 1047.5
13.411.C | COMPOSIÇÃO | COMP-SAQ/570-D | JUNÇÃO SIMPLES, PVC, SÉRIE REFORÇADA, ESGOTO PREDIAL, DN 50 X 50 MM, JUNTA ELÁSTICA, FORNECIDO E INSTALADO EM PRUMADA DE ESGOTO SANITÁRIO OU VENTILAÇÃO. (DESONERADO) | UN | 1 | 33.68 | 33.68 | 43.71 | 43.71
13.412.C | COMPOSIÇÃO | COMP-SAQ/571-D | JUNÇÃO SIMPLES, PVC, SÉRIE REFORÇADA, ESGOTO PREDIAL, DN 75 X 75 MM, JUNTA ELÁSTICA, FORNECIDO E INSTALADO EM PRUMADA DE ESGOTO SANITÁRIO OU VENTILAÇÃO. (DESONERADO) | UN | 1 | 59.09 | 59.09 | 76.69 | 76.69
13.413.C | COMPOSIÇÃO | COMP-SAQ/735-D | TUBO PVC, SÉRIE REFORÇADA, ESGOTO PREDIAL, DN 40 MM, FORNECIDO E INSTALADO EM PRUMADA DE ESGOTO SANITÁRIO OU VENTILAÇÃO. (DESONERADO) | M | 20 | 11.89 | 237.8 | 15.43 | 308.6
13.414.C | COMPOSIÇÃO | COMP-SAQ/734-D | TUBO PVC, SÉRIE REFORÇADA, ESGOTO PREDIAL, DN 50 MM, FORNECIDO E INSTALADO EM PRUMADA DE ESGOTO SANITÁRIO OU VENTILAÇÃO. (DESONERADO) | M | 33 | 15.83 | 522.39 | 20.54 | 677.82
13.415.C | COMPOSIÇÃO | COMP-SAQ/733-D | TUBO PVC, SÉRIE REFORÇADA, ESGOTO PREDIAL, DN 75 MM, FORNECIDO E INSTALADO EM PRUMADA DE ESGOTO SANITÁRIO OU VENTILAÇÃO. (DESONERADO) | M | 37 | 32.78 | 1212.86 | 42.54 | 1573.98
13.416.C | COMPOSIÇÃO | COMP-SAQ/732-D | TUBO PVC, SÉRIE REFORÇADA, ESGOTO PREDIAL, DN 100 MM, FORNECIDO E INSTALADO EM PRUMADA DE ESGOTO SANITÁRIO OU VENTILAÇÃO. (DESONERADO) | M | 21 | 43.83 | 920.43 | 56.88 | 1194.48
13.417.C | COMPOSIÇÃO | COMP-SAQ/722-D | RALO DE COBERTURA SEMI-ESFÉRICO (TIPO ABACAXI), COM 3". FORNECIMENTO E COLOCAÇÃO (DESONERADO) | UN | 1 | 39.04 | 39.04 | 50.67 | 50.67
13.418.C | COMPOSIÇÃO | COMP-SAQ/723-D | RALO DE COBERTURA SEMI-ESFÉRICO(TIPO ABACAXI), COM 4". FORNECIMENTO E COLOCAÇÃO (DESONERADO) | UN | 6 | 55.87 | 335.22 | 72.51 | 435.06
13.419.C | COMPOSIÇÃO | COMP-SAQ/724-D | RALO DE COBERTURA SEMI-ESFÉRICO(TIPO ABACAXI), COM 6". FORNECIMENTO E COLOCAÇÃO (DESONERADO) | UN | 14 | 91.1 | 1275.4 | 118.23 | 1655.22
13.420.C | SINAPI | 89512 | TUBO PVC, SÉRIE R, ÁGUA PLUVIAL, DN 100 MM, FORNECIDO E INSTALADO EM RAMAL DE ENCAMINHAMENTO. AF_06/2022 | M | 11 | 50.71 | 557.81 | 65.81 | 723.91
13.421.C | COMPOSIÇÃO | COMP-SAQ/725-D | TUBO PVC, SÉRIE REFORÇADA, ÁGUA PLUVIAL, DN 150 MM, FORNECIDO E INSTALADO EM RAMAL DE ENCAMINHAMENTO. (DESONERADO) | M | 38 | 83.22 | 3162.36 | 108.01 | 4104.38
13.422.C | COMPOSIÇÃO | COMP-SAQ/492-D | JOELHO 90 GRAUS, PVC, SERIE R, ÁGUA PLUVIAL, DN 150 MM, JUNTA ELÁSTICA, FORNECIDO E INSTALADO EM RAMAL DE ENCAMINHAMENTO. (DESONERADO) | UN | 19 | 116.44 | 2212.36 | 151.12 | 2871.28
13.423.C | SINAPI | 89529 | JOELHO 90 GRAUS, PVC, SERIE R, ÁGUA PLUVIAL, DN 100 MM, JUNTA ELÁSTICA, FORNECIDO E INSTALADO EM RAMAL DE ENCAMINHAMENTO. AF_06/2022 | UN | 12 | 38.22 | 458.64 | 49.6 | 595.2
13.424.C | COMPOSIÇÃO | COMP-SAQ/493-D | JOELHO 45 GRAUS, PVC, SERIE R, ÁGUA PLUVIAL, DN 150 MM, JUNTA ELÁSTICA, FORNECIDO E INSTALADO EM RAMAL DE ENCAMINHAMENTO. (DESONERADO) | UN | 9 | 113.28 | 1019.52 | 147.02 | 1323.18
13.425.C | SINAPI | 89531 | JOELHO 45 GRAUS, PVC, SERIE R, ÁGUA PLUVIAL, DN 100 MM, JUNTA ELÁSTICA, FORNECIDO E INSTALADO EM RAMAL DE ENCAMINHAMENTO. AF_06/2022 | UN | 1 | 39.25 | 39.25 | 50.94 | 50.94
13.426.C | COMPOSIÇÃO | COMP-SAQ/494-D | LUVA DE CORRER, PVC, SERIE R, ÁGUA PLUVIAL, DN 150 MM, JUNTA ELÁSTICA, FORNECIDO E INSTALADO EM RAMAL DE ENCAMINHAMENTO. (DESONERADO) | UN | 24 | 111.9 | 2685.6 | 145.23 | 3485.52
13.427.C | SINAPI | 89556 | LUVA DE CORRER, PVC, SERIE R, ÁGUA PLUVIAL, DN 100 MM, JUNTA ELÁSTICA, FORNECIDO E INSTALADO EM RAMAL DE ENCAMINHAMENTO. AF_06/2022 | UN | 12 | 41.05 | 492.6 | 53.27 | 639.24
13.428.C | COMPOSIÇÃO | COMP-SAQ/102-D | CURVA LONGA 90 GRAUS, PVC, SÉRIE R, ÁGUA PLUVIAL, DN 150 MM, JUNTA ELÁSTICA, FORNECIDO E INSTALADO EM RAMAL DE ENCAMINHAMENTO. (DESONERADO) | UN | 1 | 100.59 | 100.59 | 130.55 | 130.55
13.429.C | SINAPI | 89576 | TUBO PVC, SÉRIE R, ÁGUA PLUVIAL, DN 75 MM, FORNECIDO E INSTALADO EM CONDUTORES VERTICAIS DE ÁGUAS PLUVIAIS. AF_06/2022 | M | 5 | 26.82 | 134.1 | 34.8 | 174
13.430.C | SINAPI | 89578 | TUBO PVC, SÉRIE R, ÁGUA PLUVIAL, DN 100 MM, FORNECIDO E INSTALADO EM CONDUTORES VERTICAIS DE ÁGUAS PLUVIAIS. AF_06/2022 | M | 72 | 33.33 | 2399.76 | 43.25 | 3114
13.431.C | SINAPI | 89580 | TUBO PVC, SÉRIE R, ÁGUA PLUVIAL, DN 150 MM, FORNECIDO E INSTALADO EM CONDUTORES VERTICAIS DE ÁGUAS PLUVIAIS. AF_06/2022 | M | 100 | 68.86 | 6886 | 89.37 | 8937
13.432.C | SINAPI | 89583 | CURVA 87 GRAUS E 30 MINUTOS, PVC, SERIE R, ÁGUA PLUVIAL, DN 75 MM, JUNTA ELÁSTICA, FORNECIDO E INSTALADO EM CONDUTORES VERTICAIS DE ÁGUAS PLUVIAIS. AF_06/2022 | UN | 1 | 43.78 | 43.78 | 56.82 | 56.82
13.433.C | SINAPI | 89585 | JOELHO 45 GRAUS, PVC, SERIE R, ÁGUA PLUVIAL, DN 100 MM, JUNTA ELÁSTICA, FORNECIDO E INSTALADO EM CONDUTORES VERTICAIS DE ÁGUAS PLUVIAIS. AF_06/2022 | UN | 2 | 46.93 | 93.86 | 60.91 | 121.82
13.434.C | SINAPI | 89590 | JOELHO 90 GRAUS, PVC, SERIE R, ÁGUA PLUVIAL, DN 150 MM, JUNTA ELÁSTICA, FORNECIDO E INSTALADO EM CONDUTORES VERTICAIS DE ÁGUAS PLUVIAIS. AF_06/2022 | UN | 7 | 136.62 | 956.34 | 177.31 | 1241.17
13.435.C | SINAPI | 89591 | JOELHO 45 GRAUS, PVC, SERIE R, ÁGUA PLUVIAL, DN 150 MM, JUNTA ELÁSTICA, FORNECIDO E INSTALADO EM CONDUTORES VERTICAIS DE ÁGUAS PLUVIAIS. AF_06/2022 | UN | 4 | 133.46 | 533.84 | 173.21 | 692.84
13.436.C | SINAPI | 89587 | CURVA 87 GRAUS E 30 MINUTOS, PVC, SERIE R, ÁGUA PLUVIAL, DN 100 MM, JUNTA ELÁSTICA, FORNECIDO E INSTALADO EM CONDUTORES VERTICAIS DE ÁGUAS PLUVIAIS. AF_06/2022 | UN | 5 | 51.36 | 256.8 | 66.66 | 333.3
13.437.C | SINAPI | 89592 | CURVA 87 GRAUS E 30 MINUTOS, PVC, SERIE R, ÁGUA PLUVIAL, DN 150 MM, JUNTA ELÁSTICA, FORNECIDO E INSTALADO EM CONDUTORES VERTICAIS DE ÁGUAS PLUVIAIS. AF_06/2022 | UN | 14 | 161.19 | 2256.66 | 209.2 | 2928.8
13.438.C | SINAPI | 89599 | LUVA SIMPLES, PVC, SERIE R, ÁGUA PLUVIAL, DN 75 MM, JUNTA ELÁSTICA, FORNECIDO E INSTALADO EM CONDUTORES VERTICAIS DE ÁGUAS PLUVIAIS. AF_06/2022 | UN | 1 | 25.98 | 25.98 | 33.71 | 33.71
13.439.C | SINAPI | 89671 | LUVA DE CORRER, PVC, SERIE R, ÁGUA PLUVIAL, DN 100 MM, JUNTA ELÁSTICA, FORNECIDO E INSTALADO EM CONDUTORES VERTICAIS DE ÁGUAS PLUVIAIS. AF_06/2022 | UN | 1 | 46.17 | 46.17 | 59.92 | 59.92
13.440.C | SINAPI | 89677 | LUVA SIMPLES, PVC, SERIE R, ÁGUA PLUVIAL, DN 150 MM, JUNTA ELÁSTICA, FORNECIDO E INSTALADO EM CONDUTORES VERTICAIS DE ÁGUAS PLUVIAIS. AF_06/2022 | UN | 14 | 79.98 | 1119.72 | 103.8 | 1453.2
13.441.C | COMPOSIÇÃO | COMP-SAQ/103-D | CURVA LONGA 90 GRAUS, PVC, SÉRIE R, ÁGUA PLUVIAL, DN 150 MM, JUNTA ELÁSTICA, FORNECIDO E INSTALADO EM CONDUTORES VERTICAIS DE ÁGUAS PLUVIAIS. (DESONERADO) | UN | 1 | 118.86 | 118.86 | 154.26 | 154.26
13.442.C | SINAPI | 89681 | REDUÇÃO EXCÊNTRICA, PVC, SERIE R, ÁGUA PLUVIAL, DN 150 X 100 MM, JUNTA ELÁSTICA, FORNECIDO E INSTALADO EM CONDUTORES VERTICAIS DE ÁGUAS PLUVIAIS. AF_06/2022 | UN | 4 | 91.69 | 366.76 | 119 | 476
13.443.C | COMPOSIÇÃO | COMP-SAQ/104-D | REDUÇÃO EXCÊNTRICA, PVC, SERIE R, ÁGUA PLUVIAL, DN 200 X 150 MM, JUNTA ELÁSTICA, FORNECIDO E INSTALADO EM FILTRO PARA REÚSO DE ÁGUAS PLUVIAIS. (DESONERADO) | UN | 1 | 131.33 | 131.33 | 170.45 | 170.45
13.444.C | SINAPI | 89699 | JUNÇÃO SIMPLES, PVC, SERIE R, ÁGUA PLUVIAL, DN 150 X 100 MM, JUNTA ELÁSTICA, FORNECIDO E INSTALADO EM CONDUTORES VERTICAIS DE ÁGUAS PLUVIAIS. AF_06/2022 | UN | 2 | 203.16 | 406.32 | 263.68 | 527.36
13.445.C | SINAPI | 89701 | TÊ, PVC, SERIE R, ÁGUA PLUVIAL, DN 150 X 150 MM, JUNTA ELÁSTICA, FORNECIDO E INSTALADO EM CONDUTORES VERTICAIS DE ÁGUAS PLUVIAIS. AF_06/2022 | UN | 1 | 201.06 | 201.06 | 260.95 | 260.95
13.446.C | COMPOSIÇÃO | COMP-SAQ/101-D | CALHA DE BEIRAL, SEMICIRCULAR DE PVC, DIÂMETRO 170MM, INCLUINDO CABECEIRAS, EMENDAS, BOCAIS, SUPORTES E VEDAÇÕES, EXCLUINDO CONDUTORES, INCLUSO TRANSPORTE VERTICAL. (DESONERADO) | M | 67.1 | 85.66 | 5747.78 | 111.17 | 7459.5
13.447.C | COMPOSIÇÃO | COMP-SAQ/429-D | CAIXA ENTERRADA HIDRÁULICA RETANGULAR, EM ALVENARIA COM BLOCOS DE CONCRETO, DIMENSÕES INTERNAS: 1,80X1,00X0,90 M PARA REDE DE DRENAGEM. (DESONERADO) | UN | 1 | 1431.86 | 1431.86 | 1858.41 | 1858.41
13.448.C | SINAPI | 92687 | TUBO DE AÇO GALVANIZADO COM COSTURA, CLASSE MÉDIA, CONEXÃO ROSQUEADA, DN 15 (1/2"), INSTALADO EM RAMAIS E SUB-RAMAIS DE GÁS - FORNECIMENTO E INSTALAÇÃO. AF_10/2020 | M | 1.72 | 31 | 53.32 | 40.23 | 69.19
13.449.C | COMPOSIÇÃO | COMP-SAQ/159-D | TUBO DE AÇO GALVANIZADO COM COSTURA, CLASSE MÉDIA, CONEXÃO ROSQUEADA, DN 15 (1/2"), INSTALADO EM RAMAIS E SUB-RAMAIS DE GÁS ENTERRADOS, INCLUSIVE PROTEÇÃO COM FITA ANTICORROSIVA - FORNECIMENTO E INSTALAÇÃO. (DESONERADO) | M | 2.88 | 49.65 | 142.99 | 64.44 | 185.58
13.450.C | SINAPI | 92692 | NIPLE, EM FERRO GALVANIZADO, CONEXÃO ROSQUEADA, DN 15 (1/2"), INSTALADO EM RAMAIS E SUB-RAMAIS DE GÁS - FORNECIMENTO E INSTALAÇÃO. AF_10/2020 | UN | 4 | 15.32 | 61.28 | 19.88 | 79.52
13.451.C | SINAPI | 92694 | NIPLE, EM FERRO GALVANIZADO, CONEXÃO ROSQUEADA, DN 20 (3/4"), INSTALADO EM RAMAIS E SUB-RAMAIS DE GÁS - FORNECIMENTO E INSTALAÇÃO. AF_10/2020 | UN | 13 | 24.29 | 315.77 | 31.52 | 409.76
13.452.C | SINAPI | 92695 | LUVA, EM FERRO GALVANIZADO, CONEXÃO ROSQUEADA, DN 20 (3/4"), INSTALADO EM RAMAIS E SUB-RAMAIS DE GÁS - FORNECIMENTO E INSTALAÇÃO. AF_10/2020 | UN | 2 | 24.72 | 49.44 | 32.08 | 64.16
13.453.C | COMPOSIÇÃO | COMP-SAQ/164-D | BUCHA DE REDUÇÃO, EM FERRO GALVANIZADO, 1/2" X 1/4", CONEXÃO ROSQUEADA, INSTALADO EM RAMAIS E SUB-RAMAIS DE GÁS - FORNECIMENTO E INSTALAÇÃO. (DESONERADO) | UN | 1 | 22.09 | 22.09 | 28.67 | 28.67
13.454.C | SINAPI | 92699 | JOELHO 90 GRAUS, EM FERRO GALVANIZADO, CONEXÃO ROSQUEADA, DN 15 (1/2"), INSTALADO EM RAMAIS E SUB-RAMAIS DE GÁS - FORNECIMENTO E INSTALAÇÃO. AF_10/2020 | UN | 2 | 21.25 | 42.5 | 27.58 | 55.16
13.455.C | SINAPI | 92705 | TÊ, EM FERRO GALVANIZADO, CONEXÃO ROSQUEADA, DN 20 (3/4"), INSTALADO EM RAMAIS E SUB-RAMAIS DE GÁS - FORNECIMENTO E INSTALAÇÃO. AF_10/2020 | UN | 1 | 46.05 | 46.05 | 59.76 | 59.76
13.456.C | COMPOSIÇÃO | COMP-SAQ/163-D | TÊ DE REDUÇÃO, EM FERRO GALVANIZADO, 3/4" X 1/2", CONEXÃO ROSQUEADA, INSTALADO EM RAMAIS E SUB-RAMAIS DE GÁS - FORNECIMENTO E INSTALAÇÃO. (DESONERADO) | UN | 1 | 48.31 | 48.31 | 62.7 | 62.7
13.457.C | SINAPI | 92905 | UNIÃO, EM FERRO GALVANIZADO, CONEXÃO ROSQUEADA, DN 20 (3/4"), INSTALADO EM RAMAIS E SUB-RAMAIS DE GÁS - FORNECIMENTO E INSTALAÇÃO. AF_10/2020 | UN | 4 | 49.79 | 199.16 | 64.62 | 258.48
13.458.C | SINAPI | 92953 | LUVA DE REDUÇÃO, EM FERRO GALVANIZADO, 3/4" X 1/2", CONEXÃO ROSQUEADA, INSTALADO EM RAMAIS E SUB-RAMAIS DE GÁS - FORNECIMENTO E INSTALAÇÃO. AF_10/2020 | UN | 3 | 26.12 | 78.36 | 33.9 | 101.7
13.459.C | COMPOSIÇÃO | COMP-SAQ/160-D | REGULADOR 1º ESTÁGIO COM MANÔMETRO 300PSI. FORNECIMENTO E INSTALAÇÃO (DESONERADO) | UN | 1 | 338.8 | 338.8 | 439.72 | 439.72
13.460.C | COMPOSIÇÃO | COMP-SAQ/161-D | MANÔMETRO 300 PSI 1/4" - FORNECIMENTO E INSTALAÇÃO (DESONERADO) | UN | 1 | 80.6 | 80.6 | 104.61 | 104.61
13.461.C | COMPOSIÇÃO | COMP-SAQ/162-D | VÁLVULA DE ESFERA PARA GÁS EM LATÃO 3/4" 300 PSI, COM ALAVANCA, FÊMEAXFÊMEA. FORNECIMENTO (DESONERADO) | UN | 4 | 44.49 | 177.96 | 57.74 | 230.96
13.462.C | COMPOSIÇÃO | COMP-SAQ/177-D | COLETOR SIMPLES 3/4" DE GÁS COM 02 SAÍDAS, INCLUSIVE 01 (UM) TAMPÃO DE 3/4" - FORNECIMENTO E INSTALAÇÃO (DESONERADO) | UN | 2 | 114.78 | 229.56 | 148.97 | 297.94
13.463.C | COMPOSIÇÃO | COMP-SAQ/166-D | VÁLVULA DE RETENÇÃO VERTICAL, EM LATÃO, ROSCÁVEL, 1/2", INSTALADO EM RAMAIS E SUB-RAMAIS DE GÁS - FORNECIMENTO E INSTALAÇÃO. (DESONERADO) | UN | 4 | 33.31 | 133.24 | 43.23 | 172.92
13.464.C | COMPOSIÇÃO | COMP-SAQ/167-D | MANGUEIRA FLEXÍVEL DE BORRACHA COM PIGTAIL PARA BOTIJÃO DE 45KG - 1/2" C=1000MM - FORNECIMENTO E INSTALAÇÃO (DESONERADO) | UN | 4 | 116.66 | 466.64 | 151.41 | 605.64
13.465.C | COMPOSIÇÃO | COMP-SAQ/168-D | COTOVELO MACHO/FÊMEA 90 GRAUS, EM FERRO GALVANIZADO, CONEXÃO ROSQUEADA, DN 15 (1/2"), INSTALADO EM RAMAIS E SUB-RAMAIS DE GÁS - FORNECIMENTO E INSTALAÇÃO. (DESONERADO) | UN | 1 | 27.97 | 27.97 | 36.3 | 36.3
13.466.C | COMPOSIÇÃO | COMP-SAQ/158-D | INSTALAÇÃO E ASSENTAMENTO DE FOGÃO COM BOCAS A GÁS LIQUEFEITO DE PETROLEO (EXCLUSIVE FORNECIMENTO DO APARELHO), COMPREENDENDO: 5,00 METROS DE TUBO DE AÇO GALVANIZADO DE 1/2", REGISTRO DE ESFERA 1/2", REGULADORES DE SEGUNDO ESTÁGIO E DEMAIS PEÇAS NECESSÁRIAS. (DESONERADO) | UN | 1 | 548.24 | 548.24 | 711.56 | 711.56
13.467.C | COMPOSIÇÃO | COMP-SAQ/179-D | ABRIGO PARA /4 BOTIJÕES GAS DE 45KG, EXCLUSIVE LIGAÇÕES, NAS DIMENSÕES (2,00X0,50X1,80)M, ALVENARIA TIJOLOS MACIÇOS (7X10X20CM), PAREDES DE MEIA VEZ, REVESTIDAS COM ARGAMASSA DE CIMENTO E SAIBRO, NO TRAÇO 1:6, PISO COM ESPESSURA DE 10CM E COBERTURA COM ESPESSURA DE 6CM, AMBAS EM CONCRETO ARMADO, FCK=15MPA, COM ACABAMENTO DE CIMENTADO,TRAÇO 1:4. (DESONERADO) | UN | 1 | 5040.95 | 5040.95 | 6542.64 | 6542.64
13.468.C | COMPOSIÇÃO | COMP-SAQ/430-D | CAIXA DE INCÊNDIO EXTERNA, PADRÃO CBERJ, DE AÇO,MEDINDO 75X45X17CM, COMPREENDENDO: 2 LANCES DE 15,00M DE MANGUEIRA DE FIBRA DE POLIÉSTER PURA, TIPO 1, REVESTIDA INTERNAMENTE COM BORRACHA VULCANIZADA NO DIÂMETRO DE 1.1/2", EMPATADA, COM REGISTRO, ADAPTADOR E ESGUICHO. FORNECIMENTO E COLOCAÇÃO (DESONERADO) | UN | 10 | 1814.24 | 18142.4 | 2354.7 | 23547
13.469.C | COMPOSIÇÃO | COMP-SAQ/431-D | INSTALAÇÃO DE HIDRANTE DE RECALQUE PARA SISTEMA DE INCÊNDIO EM CAIXA ENTERRADA DE ALVENARIA COM TIJOLO MACIÇO, PAREDE MEIA VEZ (10CM) MEDINDO 40X30X50CM, REVESTIDA INTERNAMENTE, COM TAMPA DE FERRO FUNDIDO, INCLUSIVE PEÇAS COMPREENDENDO: REGISTRO OU VÁLVULA GLOBO DE 2.1/2", TAMPÃOO CEGO C/ CORRENTE DE 2.1/2", ADAPTADOR PARA JUNTA STORZ DE 2.1/2" E FORNECIMENTO DE TODOS OS MATERIAIS. (DESONERADO) | UN | 1 | 1549.15 | 1549.15 | 2010.64 | 2010.64
13.470.C | COMPOSIÇÃO | COMP-SAQ/543-D | TUBO DE AÇO GALVANIZADO COM COSTURA, CLASSE PESADO, DN 65 (2 1/2"), CONEXÃO ROSQUEADA, INSTALADO EM REDE DE ALIMENTAÇÃO PARA HIDRANTE - FORNECIMENTO E INSTALAÇÃO. (DESONERADO) | M | 247.45 | 122.34 | 30273.03 | 158.78 | 39290.11
13.471.C | COMPOSIÇÃO | COMP-SAQ/544-D | TUBO DE AÇO GALVANIZADO COM COSTURA, CLASSE PESADO, DN 65 (2 1/2"), CONEXÃO ROSQUEADA, INSTALADO EM REDE DE ALIMENTAÇÃO ENTERRADAS PARA HIDRANTE, INCLUSIVE PROTEÇÃO COM FITA ANTICORROSIVA - FORNECIMENTO E INSTALAÇÃO. (DESONERADO) | M | 22.5 | 184.24 | 4145.4 | 239.12 | 5380.2
13.472.C | COMPOSIÇÃO | COMP-SAQ/545-D | TUBO DE AÇO GALVANIZADO COM COSTURA, CLASSE PESADO, DN 25 (1"), CONEXÃO ROSQUEADA, INSTALADO EM REDE DE ALIMENTAÇÃO ENTERRADAS PARA HIDRANTE, INCLUSIVE PROTEÇÃO COM FITA ANTICORROSIVA - FORNECIMENTO E INSTALAÇÃO. (DESONERADO) | M | 3.17 | 45.84 | 145.31 | 59.49 | 188.58
13.473.C | SINAPI | 92382 | JOELHO 90 GRAUS, EM FERRO GALVANIZADO, DN 25 (1"), CONEXÃO ROSQUEADA, INSTALADO EM REDE DE ALIMENTAÇÃO PARA HIDRANTE - FORNECIMENTO E INSTALAÇÃO. AF_10/2020 | UN | 3 | 55.8 | 167.4 | 72.42 | 217.26
13.474.C | SINAPI | 92390 | JOELHO 90 GRAUS, EM FERRO GALVANIZADO, DN 65 (2 1/2"), CONEXÃO ROSQUEADA, INSTALADO EM REDE DE ALIMENTAÇÃO PARA HIDRANTE - FORNECIMENTO E INSTALAÇÃO. AF_10/2020 | UN | 22 | 154.74 | 3404.28 | 200.83 | 4418.26
13.475.C | SINAPI | 92637 | TÊ, EM FERRO GALVANIZADO, CONEXÃO ROSQUEADA, DN 25 (1"), INSTALADO EM REDE DE ALIMENTAÇÃO PARA HIDRANTE - FORNECIMENTO E INSTALAÇÃO. AF_10/2020 | UN | 1 | 75.35 | 75.35 | 97.79 | 97.79
13.476.C | SINAPI | 92638 | TÊ, EM FERRO GALVANIZADO, CONEXÃO ROSQUEADA, DN 32 (1 1/4"), INSTALADO EM REDE DE ALIMENTAÇÃO PARA HIDRANTE - FORNECIMENTO E INSTALAÇÃO. AF_10/2020 | UN | 1 | 92.06 | 92.06 | 119.48 | 119.48
13.477.C | SINAPI | 92642 | TÊ, EM FERRO GALVANIZADO, CONEXÃO ROSQUEADA, DN 65 (2 1/2"), INSTALADO EM REDE DE ALIMENTAÇÃO PARA HIDRANTE - FORNECIMENTO E INSTALAÇÃO. AF_10/2020 | UN | 10 | 211.53 | 2115.3 | 274.54 | 2745.4
13.478.C | SINAPI | 99629 | VÁLVULA DE RETENÇÃO VERTICAL, DE BRONZE, ROSCÁVEL, 1" - FORNECIMENTO E INSTALAÇÃO. AF_08/2021 | UN | 1 | 47.8 | 47.8 | 62.03 | 62.03
13.479.C | COMPOSIÇÃO | COMP-SAQ/546-D | VÁLVULA DE GAVETA, EM BRONZE, DN 25 (1"), CONEXÃO ROSQUEADA, INSTALADO EM REDE DE ALIMENTAÇÃO PARA HIDRANTE - FORNECIMENTO E INSTALAÇÃO. (DESONERADO) | UN | 3 | 88.33 | 264.99 | 114.64 | 343.92
13.480.C | SINAPI | 97327 | TUBO EM COBRE FLEXÍVEL, DN 1/4, COM ISOLAMENTO, INSTALADO EM RAMAL DE ALIMENTAÇÃO DE AR CONDICIONADO COM CONDENSADORA INDIVIDUAL FORNECIMENTO E INSTALAÇÃO. AF_12/2015 | M | 293 | 29.51 | 8646.43 | 38.3 | 11221.9
13.481.C | SINAPI | 97328 | TUBO EM COBRE FLEXÍVEL, DN 3/8", COM ISOLAMENTO, INSTALADO EM RAMAL DE ALIMENTAÇÃO DE AR CONDICIONADO COM CONDENSADORA INDIVIDUAL  FORNECIMENTO E INSTALAÇÃO. AF_12/2015 | M | 827 | 51.68 | 42739.36 | 67.07 | 55466.89
13.482.C | SINAPI | 97329 | TUBO EM COBRE FLEXÍVEL, DN 1/2", COM ISOLAMENTO, INSTALADO EM RAMAL DE ALIMENTAÇÃO DE AR CONDICIONADO COM CONDENSADORA INDIVIDUAL  FORNECIMENTO E INSTALAÇÃO. AF_12/2015 | M | 80 | 64.26 | 5140.8 | 83.4 | 6672
13.483.C | SINAPI | 97330 | TUBO EM COBRE FLEXÍVEL, DN 5/8", COM ISOLAMENTO, INSTALADO EM RAMAL DE ALIMENTAÇÃO DE AR CONDICIONADO COM CONDENSADORA INDIVIDUAL  FORNECIMENTO E INSTALAÇÃO. AF_12/2015 | M | 160 | 78.28 | 12524.8 | 101.59 | 16254.4
13.484.C | COMPOSIÇÃO | COMP-SAQ/470-D | TUBO EM COBRE FLEXÍVEL, DN 3/4", COM ISOLAMENTO, INSTALADO EM RAMAL DE ALIMENTAÇÃO DE AR CONDICIONADO COM CONDENSADORA INDIVIDUAL  FORNECIMENTO E INSTALAÇÃO. AF_12/2015 (DESONERADO) | M | 93 | 83.6 | 7774.8 | 108.5 | 10090.5
13.485.C | COMPOSIÇÃO | COMP-SAQ/471-D | TUBO EM COBRE, CLASSE I, DN 7/8", COM ISOLAMENTO, INSTALADO EM RAMAL DE ALIMENTAÇÃO DE AR CONDICIONADO COM CONDENSADORA INDIVIDUAL  FORNECIMENTO E INSTALAÇÃO. AF_12/2015 (DESONERADO) | M | 656 | 104.4 | 68486.4 | 135.5 | 88888
13.486.C | COMPOSIÇÃO | COMP-SAQ/472-D | TUBO EM COBRE, CLASSE I, DN 1.1/8", COM ISOLAMENTO, INSTALADO EM RAMAL DE ALIMENTAÇÃO DE AR CONDICIONADO COM CONDENSADORA INDIVIDUAL. FORNECIMENTO E INSTALAÇÃO. (DESONERADO) | M | 122 | 137.69 | 16798.18 | 178.7 | 21801.4
13.487.C | COMPOSIÇÃO | COMP-SAQ/476-D | ADESIVO PARA TUBO DE ESPUMA ELASTOMÉRICA - LATA 900 ML. FORNECIMENTO E APLICAÇÃO. (DESONERADO) | UN | 3 | 137.33 | 411.99 | 178.24 | 534.72
13.488.C | COMPOSIÇÃO | COMP-SAQ/748-D | FITA DE PVC BRANCA PARA REFRIGERAÇÃO 50MMX50M, UTILIZADA NA PROTEÇÃO DOS TUBOS DE AR-CONDICIONADO TIPO SPLIT. FORNECIMENTO E COLOCAÇÃO (DESONERADO) | UN | 45 | 4.22 | 189.9 | 5.47 | 246.15
13.489.C | COMPOSIÇÃO | COMP-SAQ/473-D | CAIXA DE PASSAGEM PARA SPLIT 35X13X7CM DRENO INFERIOR DE PLÁSTICO. FORNECIMENTO E INSTALAÇÃO (DESONERADO) | UN | 20 | 45.51 | 910.2 | 56.88 | 1137.6
13.490.C | COTAÇÃO | COTAÇÃO 28 | CALÇO DE BORRACHA PARA CONDENSADORES DE AR CONDICIONADO SPLIT, INCLUSIVE PARAFUSO E PORCA. FORNECIMENTO | UN | 272 | 6.01 | 1634.72 | 7.8 | 2121.6
13.491.C | COMPOSIÇÃO | COMP-SAQ/477-D | TUBO, PVC, SOLDÁVEL, DN 20MM, INSTALADO EM DRENO DE AR-CONDICIONADO - FORNECIMENTO E INSTALAÇÃO. (DESONERADO) | M | 427.89 | 18.11 | 7749.08 | 23.5 | 10055.41
13.492.C | COMPOSIÇÃO | COMP-SAQ/478-D | JOELHO 90 GRAUS, PVC, SOLDÁVEL, DN 20MM, INSTALADO EM DRENO DE AR-CONDICIONADO - FORNECIMENTO E INSTALAÇÃO. (DESONERADO) | UN | 154 | 7.81 | 1202.74 | 10.13 | 1560.02
13.493.C | COMPOSIÇÃO | COMP-SAQ/479-D | TE, PVC, SOLDÁVEL, DN 20MM, INSTALADO EM DRENO DE AR-CONDICIONADO - FORNECIMENTO E INSTALAÇÃO. (DESONERADO) | UN | 51 | 10.94 | 557.94 | 14.19 | 723.69
13.494.C | COMPOSIÇÃO | COMP-SAQ/742-D | JOELHO 45 GRAUS, PVC, SOLDÁVEL, DN 20MM, INSTALADO EM DRENO DE AR-CONDICIONADO - FORNECIMENTO E INSTALAÇÃO. (DESONERADO) | UN | 17 | 8.44 | 143.48 | 10.95 | 186.15
13.495.C | SINAPI | 90436 | FURO EM ALVENARIA PARA DIÂMETROS MENORES OU IGUAIS A 40 MM. AF_05/2015 | UN | 215 | 16.3 | 3504.5 | 21.15 | 4547.25
13.496.C | SINAPI | 90437 | FURO EM ALVENARIA PARA DIÂMETROS MAIORES QUE 40 MM E MENORES OU IGUAIS A 75 MM. AF_05/2015 | UN | 14 | 39.61 | 554.54 | 51.4 | 719.6
13.497.C | SINAPI | 90438 | FURO EM ALVENARIA PARA DIÂMETROS MAIORES QUE 75 MM. AF_05/2015 | UN | 15 | 56.76 | 851.4 | 73.66 | 1104.9
13.498.C | SINAPI | 90447 | RASGO EM ALVENARIA PARA ELETRODUTOS COM DIAMETROS MENORES OU IGUAIS A 40 MM. AF_05/2015 | M | 1075 | 7.38 | 7933.5 | 9.57 | 10287.75
13.499.C | SINAPI | 90456 | QUEBRA EM ALVENARIA PARA INSTALAÇÃO DE CAIXA DE TOMADA (4X4 OU 4X2). AF_05/2015 | UN | 1053 | 4.76 | 5012.28 | 6.17 | 6497.01
13.500.C | COMPOSIÇÃO | COMP-SAQ/141-D | QUEBRA EM ALVENARIA EM M2 PARA INSTALAÇÃO DE QUADRO DE DISTRIBUIÇÃO. (DESONERADO) | M2 | 0.32 | 228.5 | 73.12 | 296.57 | 94.9
13.501.C | SINAPI | 90443 | RASGO EM ALVENARIA PARA RAMAIS/ DISTRIBUIÇÃO COM DIAMETROS MENORES OU IGUAIS A 40 MM. AF_05/2015 | M | 728.06 | 14.81 | 10782.56 | 19.22 | 13993.31
13.502.C | SINAPI | 91222 | RASGO EM ALVENARIA PARA RAMAIS/ DISTRIBUIÇÃO COM DIÂMETROS MAIORES QUE 40 MM E MENORES OU IGUAIS A 75 MM. AF_05/2015 | M | 46.93 | 15.95 | 748.53 | 20.7 | 971.45
13.503.C | SINAPI | 90451 | PASSANTE TIPO PEÇA EM POLIESTIRENO PARA ABERTURA PARA PASSAGEM DE 1 TUBO, FIXADO EM LAJE. AF_05/2015 | UN | 5 | 5.12 | 25.6 | 6.64 | 33.2
13.504.C | SINAPI | 90452 | PASSANTE TIPO PEÇA EM POLIESTIRENO PARA ABERTURA PARA PASSAGEM DE MAIS DE 1 TUBO, FIXADO EM LAJE. AF_05/2015 | UN | 8 | 22.42 | 179.36 | 29.09 | 232.72
13.505.C | SINAPI | 90453 | PASSANTE TIPO TUBO DE DIÂMETRO MENOR OU IGUAL A 40 MM, FIXADO EM LAJE. AF_05/2015 | UN | 101 | 3.29 | 332.29 | 4.27 | 431.27
13.506.C | SINAPI | 90454 | PASSANTE TIPO TUBO DE DIÂMETRO MAIORES QUE 40 MM E MENORES OU IGUAIS A 75 MM, FIXADO EM LAJE. AF_05/2015 | UN | 32 | 5.59 | 178.88 | 7.25 | 232
13.507.C | SINAPI | 90455 | PASSANTE TIPO TUBO DE DIÂMETRO MAIOR QUE 75 MM, FIXADO EM LAJE. AF_05/2015 | UN | 71 | 7.23 | 513.33 | 9.38 | 665.98
13.508.C | SINAPI | 90466 | CHUMBAMENTO LINEAR EM ALVENARIA PARA RAMAIS/DISTRIBUIÇÃO COM DIÂMETROS MENORES OU IGUAIS A 40 MM. AF_05/2015 | M | 1849.99 | 14.56 | 26935.85 | 18.89 | 34946.31
13.509.C | SINAPI | 90467 | CHUMBAMENTO LINEAR EM ALVENARIA PARA RAMAIS/DISTRIBUIÇÃO COM DIÂMETROS MAIORES QUE 40 MM E MENORES OU IGUAIS A 75 MM. AF_05/2015 | M | 46.93 | 23.01 | 1079.85 | 29.86 | 1401.32
13.510.C | COMPOSIÇÃO | COMP-SAQ/475-D | SUPORTE PARA MAIS DE 3 TUBOS VERTICAIS, ESPAÇADO A CADA 1,50 M, EM PERFILADO DE SEÇÃO 19X38 MM, POR METRO DE TUBULAÇÃO FIXADA. (DESONERADO) | M | 69.55 | 2.76 | 191.95 | 3.58 | 248.98
13.511.C | COMPOSIÇÃO | COMP-SAQ/549-D | SUPORTE MÃO FRANCESA REFORÇADA EM ACO, ABAS IGUAIS 40 CM, CAPACIDADE MINIMA 70 KG - FORNECIMENTO E INSTALAÇÃO. (DESONERADO) | UN | 67 | 40.14 | 2689.38 | 52.09 | 3490.03
13.512.C | COMPOSIÇÃO | COMP-SAQ/105-D | SUPORTE EM MÃO FRANCESA SIMPLES 150MM PARA ELETROCALHA, INCLUSIVE ACESSÓRIOS DE FIXAÇÃO DA MÃO FRANCESA E DA ELETROCALHA NO SUPORTE. FORNECIMENTO E COLOCAÇÃO. (DESONERADO) | UN | 53 | 19.41 | 1028.73 | 25.19 | 1335.07
13.513.C | COMPOSIÇÃO | COMP-SAQ/106-D | SUPORTE EM MÃO FRANCESA SIMPLES 200MM PARA ELETROCALHA, INCLUSIVE ACESSÓRIOS DE FIXAÇÃO DA MÃO FRANCESA E DA ELETROCALHA NO SUPORTE. FORNECIMENTO E COLOCAÇÃO. (DESONERADO) | UN | 108 | 19.91 | 2150.28 | 25.84 | 2790.72
13.514.C | COMPOSIÇÃO | COMP-SAQ/107-D | SUPORTE EM MÃO FRANCESA SIMPLES 300MM PARA ELETROCALHA, INCLUSIVE ACESSÓRIOS DE FIXAÇÃO DA MÃO FRANCESA E DA ELETROCALHA NO SUPORTE. FORNECIMENTO E COLOCAÇÃO. (DESONERADO) | UN | 28 | 30.62 | 857.36 | 39.74 | 1112.72
13.515.C | COMPOSIÇÃO | COMP-SAQ/91-D | SUPORTE COM LARGURA DE 400MM E ALTURA DE 500MM PARA ELETROCALHA LISA OU PERFURADA EM AÇO GALVANIZADO, ESPAÇADO A CADA 1,5 M, EM PERFILADO DE SEÇÃO 19X38 MM, POR METRO DE ELETROCALHA FIXADA. (DESONERADO) | M | 512 | 19.25 | 9856 | 24.98 | 12789.76
13.516.C | COMPOSIÇÃO | COMP-SAQ/111-D | SUPORTE VERTICAL SIMPLES PARA ELETROCALHA LISA OU PERFURADA EM AÇO GALVANIZADO, LARGURA 50 MM E ALTURA 50MM, ESPAÇADO A CADA 1,50 M, POR METRO DE ELETROCALHA FIXADA. FORNECIMENTO E COLOCAÇÃO (DESONERADO) | M | 2 | 18.76 | 37.52 | 24.34 | 48.68
13.517.C | COMPOSIÇÃO | COMP-SAQ/112-D | SUPORTE VERTICAL SIMPLES PARA ELETROCALHA LISA OU PERFURADA EM AÇO GALVANIZADO, LARGURA 100 MM E ALTURA 50MM, ESPAÇADO A CADA 1,50 M, POR METRO DE ELETROCALHA FIXADA. FORNECIMENTO E COLOCAÇÃO (DESONERADO) | M | 141 | 20.36 | 2870.76 | 26.42 | 3725.22
13.518.C | COMPOSIÇÃO | COMP-SAQ/113-D | SUPORTE VERTICAL SIMPLES PARA ELETROCALHA LISA OU PERFURADA EM AÇO GALVANIZADO, LARGURA 200 MM E ALTURA 50MM, ESPAÇADO A CADA 1,50 M, POR METRO DE ELETROCALHA FIXADA. FORNECIMENTO E COLOCAÇÃO (DESONERADO) | M | 264 | 20.33 | 5367.12 | 26.38 | 6964.32
13.519.C | COMPOSIÇÃO | COMP-SAQ/114-D | SUPORTE VERTICAL SIMPLES PARA ELETROCALHA LISA OU PERFURADA EM AÇO GALVANIZADO, LARGURA 300 MM E ALTURA 100MM, ESPAÇADO A CADA 1,50 M, POR METRO DE ELETROCALHA FIXADA. FORNECIMENTO E COLOCAÇÃO (DESONERADO) | M | 67 | 23.86 | 1598.62 | 30.96 | 2074.32
13.520.C | COMPOSIÇÃO | COMP-SAQ/116-D | SUPORTE VERTICAL (FIXADO NA PAREDE OU SIMILAR) PARA ELETROCALHA PERFURADA OU LISA DE 200MM, EM PERFILADO DE SEÇÃO 19X38 MM, INCLUSIVE ACESSÓRIOS DE FIXAÇÃO. FORNECIMENTO E COLOCAÇÃO. (DESONERADO) | UN | 4 | 8.56 | 34.24 | 11.11 | 44.44
13.521.C | COMPOSIÇÃO | COMP-SAQ/117-D | SUPORTE VERTICAL (FIXADO NA PAREDE OU SIMILAR) PARA ELETROCALHA PERFURADA OU LISA DE 300MM, EM PERFILADO DE SEÇÃO 19X38 MM, INCLUSIVE ACESSÓRIOS DE FIXAÇÃO. FORNECIMENTO E COLOCAÇÃO (DESONERADO) | UN | 5 | 9.19 | 45.95 | 11.92 | 59.6
13.522.C | COMPOSIÇÃO | COMP-SAQ/780-D | FIXAÇÃO ELETRODUTO FIXADO EM LAJE, ESPAÇADO A CADA 1,5 M, COM FIXAÇÃO DE ABRAÇADEIRA TIPO D 1", POR METRO ELETRODUTO A SER FIXADO. (DESONERADO) | M | 303 | 4.21 | 1275.63 | 5.46 | 1654.38
13.523.C | COMPOSIÇÃO | COMP-SAQ/765-D | SUPORTE PARA ELETRODUTO FIXADO EM LAJE COM ALTURA DE 50 CM, ESPAÇADO A CADA 1,50 M, EM JUNÇÃO ANGULAR TIPO ZZ, POR METRO ELETRODUTO FIXADA. (DESONERADO) | M | 4319 | 10.72 | 46299.68 | 13.91 | 60077.29
13.524.C | SINAPI | 91166 | FIXAÇÃO DE TUBOS HORIZONTAIS DE PEX DIAMETROS IGUAIS OU INFERIORES A 40 MM COM ABRAÇADEIRA PLÁSTICA 390 MM, FIXADA EM LAJE. AF_05/2015 | M | 401.42 | 3.86 | 1549.48 | 5 | 2007.1
13.525.C | COMPOSIÇÃO | COMP-SAQ/567-D | FIXAÇÃO DE TUBOS VERTICAIS DE AR CONDICIONADO COM DIÂMETROS MENORES OU IGUAIS A 40 MM COM ABRAÇADEIRA PLÁSTICA 390MM, FIXADA EM PERFILADO EM ALVENARIA. (DESONERADO) | M | 167.35 | 1.45 | 242.65 | 1.88 | 314.61
13.526.C | SINAPI | 91185 | FIXAÇÃO DE TUBOS HORIZONTAIS DE PVC, CPVC OU COBRE DIÂMETROS MENORES OU IGUAIS A 40 MM COM ABRAÇADEIRA METÁLICA FLEXÍVEL 18 MM, FIXADA DIRETAMENTE NA LAJE. AF_05/2015 | M | 1662.23 | 8.32 | 13829.75 | 10.79 | 17935.46
13.527.C | SINAPI | 91171 | FIXAÇÃO DE TUBOS HORIZONTAIS DE PVC, CPVC OU COBRE DIÂMETROS MAIORES QUE 40 MM E MENORES OU IGUAIS A 75 MM COM ABRAÇADEIRA METÁLICA RÍGIDA TIPO D 1 1/2", FIXADA EM PERFILADO EM LAJE. AF_05/2015 | M | 4.5 | 4.52 | 20.34 | 5.86 | 26.37
13.528.C | SINAPI | 91173 | FIXAÇÃO DE TUBOS VERTICAIS DE PPR DIÂMETROS MENORES OU IGUAIS A 40 MM COM ABRAÇADEIRA METÁLICA RÍGIDA TIPO D 1/2", FIXADA EM PERFILADO EM ALVENARIA. AF_05/2015 | M | 1.15 | 1.83 | 2.1 | 2.37 | 2.72
13.529.C | SINAPI | 91174 | FIXAÇÃO DE TUBOS VERTICAIS DE PPR DIÂMETROS MAIORES QUE 40 MM E MENORES OU IGUAIS A 75 MM COM ABRAÇADEIRA METÁLICA RÍGIDA TIPO D 1 1/2", FIXADA EM PERFILADO EM ALVENARIA. AF_05/2015 | M | 298.06 | 3.6 | 1073.01 | 4.67 | 1391.94
13.530.C | SINAPI | 91175 | FIXAÇÃO DE TUBOS VERTICAIS DE PPR DIÂMETROS MAIORES QUE 75 MM COM ABRAÇADEIRA METÁLICA RÍGIDA TIPO D 3", FIXADA EM PERFILADO EM ALVENARIA. AF_05/2015 | M | 153 | 5.85 | 895.05 | 7.59 | 1161.27
13.531.C | SINAPI | 91180 | FIXAÇÃO DE TUBOS HORIZONTAIS DE PVC, CPVC OU COBRE DIÂMETROS MAIORES QUE 40 MM E MENORES OU IGUAIS A 75 MM COM ABRAÇADEIRA METÁLICA RÍGIDA TIPO D 1 1/2, FIXADA DIRETAMENTE NA LAJE. AF_05/2015 | M | 302.89 | 7.57 | 2292.87 | 9.82 | 2974.37
13.532.C | SINAPI | 91181 | FIXAÇÃO DE TUBOS HORIZONTAIS DE PVC, CPVC OU COBRE DIÂMETROS MAIORES QUE 75 MM COM ABRAÇADEIRA METÁLICA RÍGIDA TIPO D 3" , FIXADA DIRETAMENTE NA LAJE. AF_05/2015 | M | 86 | 8.46 | 727.56 | 10.98 | 944.28
13.533.C | COMPOSIÇÃO | COMP-SAQ/202-D | ABRAÇADEIRA DE PVC OU NYLON, PARA AMARRAÇÃO DE CABOS DIVERSOS, DIÂMETRO 200MM. FORNECIMENTO E COLOCAÇÃO (DESONERADO) | UN | 300 | 9.27 | 2781 | 12.03 | 3609
13.534.C | COMPOSIÇÃO | COMP-SAQ/203-D | ABRAÇADEIRA DE PVC OU NYLON, PARA AMARRAÇÃO DE CABOS DIVERSOS, DIÂMETRO 390MM. FORNECIMENTO E COLOCAÇÃO (DESONERADO) | UN | 100 | 10.02 | 1002 | 13 | 1300
13.535.C | SINAPI | 91190 | CHUMBAMENTO PONTUAL EM PASSAGEM DE TUBO COM DIÂMETRO MENOR OU IGUAL A 40 MM. AF_05/2015 | UN | 320 | 5.65 | 1808 | 7.33 | 2345.6
13.536.C | SINAPI | 91191 | CHUMBAMENTO PONTUAL EM PASSAGEM DE TUBO COM DIÂMETROS ENTRE 40 MM E 75 MM. AF_05/2015 | UN | 133 | 6 | 798 | 7.78 | 1034.74
13.537.C | SINAPI | 91192 | CHUMBAMENTO PONTUAL EM PASSAGEM DE TUBO COM DIÂMETRO MAIOR QUE 75 MM. AF_05/2015 | UN | 94 | 6.66 | 626.04 | 8.64 | 812.16
13.538.C | SINAPI | 100861 | SUPORTE MÃO FRANCESA EM AÇO, ABAS IGUAIS 30 CM, CAPACIDADE MINIMA 60 KG, BRANCO - FORNECIMENTO E INSTALAÇÃO. AF_01/2020 | UN | 2 | 38.41 | 76.82 | 49.85 | 99.7
14.0.C |  | 16 | COBERTURAS, ISOLAMENTOS E IMPERMEABILIZAÇÕES |  |  |  | 1238211.58 |  | 1606972.44
14.1.C | SINAPI | 92543 | TRAMA DE MADEIRA COMPOSTA POR TERÇAS PARA TELHADOS DE ATÉ 2 ÁGUAS PARA TELHA ONDULADA DE FIBROCIMENTO, METÁLICA, PLÁSTICA OU TERMOACÚSTICA, INCLUSO TRANSPORTE VERTICAL. AF_07/2019 | M2 | 1965.46 | 29.37 | 57725.56 | 38.11 | 74903.68
14.2.C | COMPOSIÇÃO | COMP-SAQ/481-D | TELHAMENTO COM TELHA ONDULADA DE FIBROCIMENTO E = 8 MM, COM RECOBRIMENTO LATERAL DE 1 1/4 DE ONDA PARA TELHADO COM INCLINAÇÃO MÁXIMA DE 10°, COM ATÉ 2 ÁGUAS, INCLUSO IÇAMENTO. AF_07/2019 (DESONERADO) | M2 | 1965.46 | 87.82 | 172606.69 | 113.98 | 224023.13
14.3.C | SINAPI | 94223 | CUMEEIRA PARA TELHA DE FIBROCIMENTO ONDULADA E = 6 MM, INCLUSO ACESSÓRIOS DE FIXAÇÃO E IÇAMENTO. AF_07/2019 | M | 101.81 | 91.89 | 9355.32 | 119.26 | 12141.86
14.4.C | SINAPI | 94216 | TELHAMENTO COM TELHA METÁLICA TERMOACÚSTICA E = 30 MM, COM ATÉ 2 ÁGUAS, INCLUSO IÇAMENTO. AF_07/2019 | M2 | 887.3 | 227.22 | 201612.3 | 294.9 | 261664.77
14.5.C | COMPOSIÇÃO | COMP-SAQ/480-D | CUMEEIRA DE GALVALUME COM ESPESSURA APROXIMADA DE 0,5MM,0,30M DE ABA PARA CADA LADO,PARA TELHAS TRAPEZOIDAIS. FORNECIMENTO E COLOCAÇÃO (DESONERADO) | M | 33.55 | 79.14 | 2655.14 | 102.71 | 3445.92
14.6.C | SINAPI | 98546 | IMPERMEABILIZAÇÃO DE SUPERFÍCIE COM MANTA ASFÁLTICA, UMA CAMADA, INCLUSIVE APLICAÇÃO DE PRIMER ASFÁLTICO, E=3MM. AF_06/2018 | M2 | 131.97 | 117.35 | 15486.67 | 152.3 | 20099.03
14.7.C | COMPOSIÇÃO | COMP-SAQ/06-D | IMPERMEABILIZAÇÃO INIBIDORA DO ATAQUE DE RAÍZES, COMPOSTA DE ASFALTO MODIFICADO, PLASTIFICANTE, ADITIVOS ESPECIAIS, HERBICIDA ATÓXICO E SOLVENTES ORGÂNICOS, APLICADO A FRIO, EM DUAS DEMÃOS, CONSUMO DE 0,40 L/M²/DEMÃO, PARA EVITAR A PENETRAÇÃO INDESEJÁVEL DE RAÍZES QUE DESAGREGAM A PROTEÇÃO MECÂNICA SOBRE A IMPERMEABILIZAÇÃO. CAMPO DE APLICAÇÃO: PINTURA SOBRE ARGAMASSA OU CONCRETO DE JARDINS, JARDINEIRAS E FLOREIRAS (DESONERADO) | M2 | 131.97 | 24.17 | 3189.71 | 31.37 | 4139.89
14.8.C | COMPOSIÇÃO | COMP-SAQ/07-D | IMPERMEABILIZAÇÃO DE SUPERFÍCIE COM MANTA ASFÁLTICA, UMA CAMADA, INCLUSIVE APLICAÇÃO DE PRIMER ASFÁLTICO, E=4MM. (DESONERADO) | M2 | 306.09 | 133.33 | 40810.97 | 173.04 | 52965.81
14.9.C | SINAPI | 98547 | IMPERMEABILIZAÇÃO DE SUPERFÍCIE COM MANTA ASFÁLTICA, DUAS CAMADAS, INCLUSIVE APLICAÇÃO DE PRIMER ASFÁLTICO, E=3MM E E=4MM. AF_06/2018 | M2 | 1002.98 | 220.3 | 220956.49 | 285.92 | 286772.04
14.10.C | SINAPI | 98555 | IMPERMEABILIZAÇÃO DE SUPERFÍCIE COM ARGAMASSA POLIMÉRICA / MEMBRANA ACRÍLICA, 3 DEMÃOS. AF_06/2018 | M2 | 1232.68 | 28.06 | 34589 | 36.41 | 44881.87
14.11.C | COMPOSIÇÃO | COMP-SAQ/04-D | IMPERMEABILIZAÇÃO DE RUFOS OU VIGAS COM MEMBRANA DE BASE ACRÍLICA, MONOCOMPONENTE, BRANCA, APLICADA A FRIO EM 4 OU MAIS DEMÃOS ATÉ ATINGIR O CONSUMO MÍNIMO DE 2KG/M², COM REFORÇO DE TELA DE POLIÉSTER, GRAMATURA MÍNIMA DE 40G/M², SOBRE BASE PREPARADA COM CIMENTO POLIMÉRICO APLICADO EM DUAS OU MAIS DEMÃOS ATÉ ATINGIR O CONSUMO MÍNIMO DE 2KG/M2 (DESONERADO) | M2 | 42.6 | 117.17 | 4991.44 | 152.07 | 6478.18
14.12.C | COMPOSIÇÃO | COMP-SAQ/05-D | IMPERMEABILIZAÇÃO DE RESERVATÓRIO DE ÁGUA POTÁVEL, TANQUE OU PISCINA EM CONCRETO, ENTERRADOS SUJEITOS A LENÇOL FREÁTICO, EMPREGANDO O SISTEMA DE CRISTALIZAÇÃO COMPOSTO DE TRÊS PRODUTOS DE BASE MINERAL, QUE PENETRAM POR EFEITO DE OSMOSE, CONSIDERANDO OS SEGUINTES CONSUMOS POR M²: CIMENTO CRISTALIZANTE QUE ENDURECE EM 20MIN - 1KG/M², CIMENTO CRISTALIZANTE QUE ENDURECE EM 7S - 1,6KG/M², LÍQUIDO SELADOR MINERAL, A BASE DE SILICATO - 0,7KG/M. (DESONERADO) | M2 | 43.12 | 175.85 | 7582.65 | 228.23 | 9841.27
14.13.C | SINAPI | 98557 | IMPERMEABILIZAÇÃO DE SUPERFÍCIE COM EMULSÃO ASFÁLTICA, 2 DEMÃOS AF_06/2018 | M2 | 2052.92 | 40.77 | 83697.54 | 52.91 | 108619.99
14.14.C | COMPOSIÇÃO | COMP-SAQ/566-D | IMPERMEABILIZAÇÃO DE ÁREA EXPOSTA, SEM PROTEÇÃO MECÂNICA E SEM TRÂNSITO, USANDO MANTA ASFÁLTICA AUTOPROTEGIDA NA FACE EXTERNA COM UM FILME DE ALUMÍNIO, CONFORME ABNT NBR 9952, TIPO II-B COM ESPESSURA DE 3MM, APLICADA COM CHAMA DE MAÇARICO SOBRE PRIMER ASFÁLTICO, BASE ÁGUA OU BASE SOLVENTE, COM CONSUMO DE 0,40KG/M², INCLUSIVE ESTE, EM SUBSTRATO COM CAIMENTO MÍNIMO DE 1%, EXCLUSIVE REGULARIZAÇÃO. CAMPO DE APLICAÇÃO: LAJES DE COBERTURAS SEM TRÂNSITO, CALHAS, VIGA-CALHA, MARQUISES, BEIRAIS, SHEDS, ABÓBADAS, TELHADOS OU COMO CAMADA DE PROTEÇÃO NO SISTEMA DE DUPLA MANTA EM ESTRUTURAS COM MAIORES SOLICITAÇÕES E EM REGIÕES COM TEMPERATURA ATÉ -5°C. (DESONERADO) | M2 | 3.36 | 134.28 | 451.18 | 174.28 | 585.58
14.15.C | SINAPI | 98558 | TRATAMENTO DE RALO OU PONTO EMERGENTE COM ARGAMASSA POLIMÉRICA / MEMBRANA ACRÍLICA REFORÇADO COM VÉU DE POLIÉSTER (MAV). AF_06/2018 | UN | 78 | 8.31 | 648.18 | 10.78 | 840.84
14.16.C | SINAPI | 98559 | TRATAMENTO DE RODAPÉ COM VÉU DE POLIÉSTER. AF_06/2018 | M | 529.84 | 5.3 | 2808.15 | 6.87 | 3640
14.17.C | COMPOSIÇÃO | COMP-SAQ/02-D | CAMADA DE REGULARIZAÇÃO EM ARGAMASSA TRAÇO 1:3 (CIMENTO E AREIA), PREPARO MECÂNICO COM BETONEIRA 400 L, NA ESPESSURA DE 2CM. (DESONERADO) | M2 | 922.82 | 43.71 | 40336.46 | 56.73 | 52351.57
14.18.C | COMPOSIÇÃO | COMP-SAQ/03-D | PROTEÇÃO PRIMÁRIA, PREPARO MANUAL, COM ARGAMASSA TRAÇO 1:5, ESPESSURA 1CM. (DESONERADO) | M2 | 888.93 | 20.89 | 18569.74 | 27.11 | 24098.89
14.19.C | SINAPI | 98565 | PROTEÇÃO MECÂNICA DE SUPERFICIE HORIZONTAL COM ARGAMASSA DE CIMENTO E AREIA, TRAÇO 1:3, E=3CM. AF_06/2018 | M2 | 888.93 | 51.34 | 45637.66 | 66.63 | 59229.4
14.20.C | SINAPI | 98564 | PROTEÇÃO MECÂNICA DE SUPERFÍCIE VERTICAL COM ARGAMASSA DE CIMENTO E AREIA, TRAÇO 1:3, E=2CM. AF_06/2018 | M2 | 380.39 | 48.72 | 18532.6 | 63.23 | 24052.05
14.21.C | SINAPI | 98566 | PROTEÇÃO MECÂNICA DE SUPERFÍCIE VERTICAL COM ARGAMASSA DE CIMENTO E AREIA, TRAÇO 1:3, E=3CM. AF_06/2018 | M2 | 39.75 | 64.44 | 2561.49 | 83.63 | 3324.29
14.22.C | SINAPI | 98575 | TRATAMENTO DE JUNTA DE DILATAÇÃO, COM TARUGO DE POLIETILENO E SELANTE PU, INCLUSO PREENCHIMENTO COM ESPUMA EXPANSIVA PU. AF_06/2018 | M | 330.58 | 110.99 | 36691.07 | 144.05 | 47620.04
14.23.C | COMPOSIÇÃO | COMP-SAQ/482-D | TRATAMENTO DE JUNTA PERÍMETRAL, COM TARUGO DE POLIETILENO E SELANTE PU. (DESONERADO) | M | 834.16 | 92.75 | 77368.34 | 120.38 | 100416.18
14.24.C | SINAPI | 98577 | TRATAMENTO DE JUNTA SERRADA, COM TARUGO DE POLIETILENO E SELANTE À BASE DE SILICONE. AF_06/2018 | M | 102.21 | 50.31 | 5142.18 | 65.29 | 6673.29
14.25.C | SINAPI | 100327 | RUFO EXTERNO/INTERNO EM CHAPA DE AÇO GALVANIZADO NÚMERO 26, CORTE DE 33 CM, INCLUSO IÇAMENTO. AF_07/2019 | M | 306.48 | 63.56 | 19479.86 | 82.49 | 25281.53
14.26.C | SINAPI | 100384 | FABRICAÇÃO E INSTALAÇÃO DE PONTALETES DE MADEIRA NÃO APARELHADA PARA TELHADOS COM ATÉ 2 ÁGUAS E COM TELHA ONDULADA DE FIBROCIMENTO, ALUMÍNIO OU PLÁSTICA EM EDIFÍCIO INSTITUCIONAL TÉRREO, INCLUSO TRANSPORTE VERTICAL. AF_07/2019 | M2 | 1965.46 | 33.87 | 66570.13 | 43.95 | 86381.96
14.27.C | COMPOSIÇÃO | COMP-SAQ/747-D | IMPERMEABILIZAÇÃO COM MEMBRANA PRÉ-FABRICADA, AUTO ADESIVA, RECOBERTA COM ALUMÍNIO FLEXÍVEL, EM FORMA DE TIRAS DE 5, 10, 15, 20, 30, 45, 90CM DE LARGURA, CONSUMO DE 1,10M²/M², EXCLUSIVE PREPARO DO SUBSTRATO. CAMPO DE APLICAÇÃO: TELHAS METÁLICAS,FIBROCIMENTO,CONCRETO, CERÂMICAS, CALHAS E VIGACALHAS METÁLICAS, PROTEÇÃO DE TUBOS DE PVC EXPOSTOS AO TEMPO, DUTOS DE VENTILAÇÃO DE AR CONDICIONADO, FECHAMENTO DAS SOBREPOSIÇÕES EM SISTEMA DE SUBCOBERTURA. (DESONERADO) | M2 | 105.13 | 85.72 | 9011.74 | 111.25 | 11695.71
14.28.C | COMPOSIÇÃO | COMP-SAQ/1031-D | IMPERMEABILIZAÇÃO COM SELANTE ELASTOMÉRICO À BASE DE POLIURETANO, MONOCOMPONENTE, EM JUNTAS DE DILATAÇÃO DE PISOS E FACHADAS COM MOVIMENTAÇÃO DE ATÉ 25%, SELAMENTO DE RALOS, TUBULAÇÕES DE RESERVATÓRIOS E PISCINAS, VEDAÇÃO DE ESQUADRIAS, CAIXILHOS METÁLICOS E DE MADEIRA, TRATAMENTO DE TRINCAS E FISSURAS, VEDAÇÃO DE CALHAS E RUFOS. CONSUMO: 360G PARA 1M DE JUNTA DE 2 X 1CM (DESONERADO) | M | 995.76 | 39.31 | 39143.32 | 51.02 | 50803.67
15.0.C |  | 17 | PINTURAS |  |  |  | 3997251.86 |  | 5187697.81
15.1.C | SINAPI | 88411 | APLICAÇÃO MANUAL DE FUNDO SELADOR ACRÍLICO EM PANOS COM PRESENÇA DE VÃOS DE EDIFÍCIOS DE MÚLTIPLOS PAVIMENTOS. AF_06/2014 | M2 | 2123.92 | 3.57 | 7582.39 | 4.63 | 9833.74
15.2.C | SINAPI | 88412 | APLICAÇÃO MANUAL DE FUNDO SELADOR ACRÍLICO EM PANOS CEGOS DE FACHADA (SEM PRESENÇA DE VÃOS) DE EDIFÍCIOS DE MÚLTIPLOS PAVIMENTOS. AF_06/2014 | M2 | 3569.18 | 2.74 | 9779.55 | 3.55 | 12670.58
15.3.C | SINAPI | 88415 | APLICAÇÃO MANUAL DE FUNDO SELADOR ACRÍLICO EM PAREDES EXTERNAS DE CASAS. AF_06/2014 | M2 | 23.52 | 3.84 | 90.31 | 4.98 | 117.12
15.4.C | SINAPI | 88484 | APLICAÇÃO DE FUNDO SELADOR ACRÍLICO EM TETO, UMA DEMÃO. AF_06/2014 | M2 | 3290.99 | 3.85 | 12670.31 | 4.99 | 16422.04
15.5.C | SINAPI | 88485 | APLICAÇÃO DE FUNDO SELADOR ACRÍLICO EM PAREDES, UMA DEMÃO. AF_06/2014 | M2 | 3817.78 | 3.37 | 12865.91 | 4.37 | 16683.69
15.6.C | SINAPI | 88488 | APLICAÇÃO MANUAL DE PINTURA COM TINTA LÁTEX ACRÍLICA EM TETO, DUAS DEMÃOS. AF_06/2014 | M2 | 3290.99 | 18.78 | 61804.79 | 24.37 | 80201.42
15.7.C | SINAPI | 88489 | APLICAÇÃO MANUAL DE PINTURA COM TINTA LÁTEX ACRÍLICA EM PAREDES, DUAS DEMÃOS. AF_06/2014 | M2 | 3817.78 | 16.52 | 63069.72 | 21.44 | 81853.2
15.8.C | SINAPI | 88496 | APLICAÇÃO E LIXAMENTO DE MASSA LÁTEX EM TETO, DUAS DEMÃOS. AF_06/2014 | M2 | 1981.67 | 34.3 | 67971.28 | 44.51 | 88204.13
15.9.C | COMPOSIÇÃO | COMP-SAQ/491-D | APLICAÇÃO E LIXAMENTO DE MASSA ACRÍLICA EM TETO, DUAS DEMÃOS. (DESONERADO) | M2 | 475.89 | 40.12 | 19092.7 | 52.07 | 24779.59
15.10.C | SINAPI | 88497 | APLICAÇÃO E LIXAMENTO DE MASSA LÁTEX EM PAREDES, DUAS DEMÃOS. AF_06/2014 | M2 | 3477.15 | 19.88 | 69125.74 | 25.8 | 89710.47
15.11.C | COMPOSIÇÃO | COMP-SAQ/374-D | APLICAÇÃO E LIXAMENTO DE MASSA ACRÍLICA EM PAREDES, DUAS DEMÃOS. (DESONERADO) | M2 | 340.63 | 25.7 | 8754.19 | 33.35 | 11360.01
15.12.C | SINAPI | 95305 | TEXTURA ACRÍLICA, APLICAÇÃO MANUAL EM PAREDE, UMA DEMÃO. AF_09/2016 | M2 | 5716.62 | 14.97 | 85577.8 | 19.42 | 111016.76
15.13.C | SINAPI | 95306 | TEXTURA ACRÍLICA, APLICAÇÃO MANUAL EM TETO, UMA DEMÃO. AF_09/2016 | M2 | 299.13 | 17.82 | 5330.49 | 23.12 | 6915.88
15.14.C | SINAPI | 100751 | PINTURA COM TINTA EPOXÍDICA DE ACABAMENTO PULVERIZADA SOBRE PERFIL METÁLICO EXECUTADO EM FÁBRICA (02 DEMÃOS). AF_01/2020_PE | M2 | 45983.41 | 44.89 | 2064195.27 | 58.26 | 2678993.46
15.15.C | SINAPI | 100727 | PINTURA COM TINTA EPOXÍDICA DE FUNDO PULVERIZADA SOBRE PERFIL METÁLICO EXECUTADO EM FÁBRICA (POR DEMÃO). AF_01/2020_PE | M2 | 45983.41 | 29.81 | 1370765.45 | 38.69 | 1779098.13
15.16.C | SINAPI | 102193 | LIXAMENTO DE MADEIRA PARA APLICAÇÃO DE FUNDO OU PINTURA. AF_01/2021 | M2 | 126.63 | 2.32 | 293.78 | 3.01 | 381.15
15.17.C | SINAPI | 102213 | PINTURA VERNIZ (INCOLOR) ALQUÍDICO EM MADEIRA, USO INTERNO E EXTERNO, 2 DEMÃOS. AF_01/2021 | M2 | 126.63 | 21.87 | 2769.39 | 28.38 | 3593.75
15.18.C | SINAPI | 102233 | PINTURA IMUNIZANTE PARA MADEIRA, 1 DEMÃO. AF_01/2021 | M2 | 1058.15 | 11.36 | 12020.58 | 14.74 | 15597.13
15.19.C | SINAPI | 102492 | PINTURA DE PISO COM TINTA ACRÍLICA, APLICAÇÃO MANUAL, 3 DEMÃOS, INCLUSO FUNDO PREPARADOR. AF_05/2021 | M2 | 728.01 | 26.73 | 19459.7 | 34.69 | 25254.66
15.20.C | SINAPI | 102505 | PINTURA DE DEMARCAÇÃO DE QUADRA POLIESPORTIVA COM BORRACHA CLORADA, E = 5 CM, APLICAÇÃO MANUAL. AF_05/2021 | M | 441.03 | 11.18 | 4930.71 | 14.51 | 6399.34
15.21.C | COMPOSIÇÃO | COMP-SAQ/490-D | PINTURA PARA PROTEÇÃO DE PISO COM RESINA INCOLOR MULTIUSO A BASE DE ÁGUA, APLICAÇÃO MANUAL, 02 (DUAS) DEMÃOS, INCLUSO 01 (UMA) DEMÃO DE FUNDO PREPARADOR. (DESONERADO) | M2 | 3396.58 | 16.49 | 56009.6 | 21.4 | 72686.81
15.22.C | SINAPI | 100721 | PINTURA COM TINTA ALQUÍDICA DE FUNDO (TIPO ZARCÃO) PULVERIZADA SOBRE SUPERFÍCIES METÁLICAS (EXCETO PERFIL) EXECUTADO EM OBRA (POR DEMÃO). AF_01/2020_PE | M2 | 147.4 | 27.43 | 4043.18 | 35.6 | 5247.44
15.23.C | SINAPI | 100757 | PINTURA COM TINTA ALQUÍDICA DE ACABAMENTO (ESMALTE SINTÉTICO ACETINADO) PULVERIZADA SOBRE SUPERFÍCIES METÁLICAS (EXCETO PERFIL) EXECUTADO EM OBRA (02 DEMÃOS). AF_01/2020_PE | M2 | 148.04 | 54.02 | 7997.12 | 70.11 | 10379.08
15.24.C | COMPOSIÇÃO | COMP-SAQ/119-D | PINTURA COM TINTA ESMALTE SINTÉTICO PREMIUM DE EFEITO PROTETOR, APLICADA A ROLO OU PINCEL SOBRE SUPERFÍCIES METÁLICAS (EXCETO PERFIL) EXECUTADO EM OBRA (POR DEMÃO). | M2 | 912.6 | 28.68 | 26173.36 | 37.22 | 33966.97
15.25.C | EMOP | 17.014.0015-A | PINTURA ELETROSTATICA SOBRE ESQUADRIA DE ALUMINIO | KG | 271.03 | 18 | 4878.54 | 23.36 | 6331.26
16.0.C |  | 18 | APARELHOS HIDRÁULICOS, SANITÁRIOS, ELÉTRICOS, MECÂNICOS E ESPORTIVOS |  |  |  | 1083239.67 |  | 1375783.51
16.1.C | SINAPI | 86884 | ENGATE FLEXÍVEL EM PLÁSTICO BRANCO, 1/2 X 30CM - FORNECIMENTO E INSTALAÇÃO. AF_01/2020 | UN | 18 | 13.97 | 251.46 | 18.13 | 326.34
16.2.C | SINAPI | 86885 | ENGATE FLEXÍVEL EM PLÁSTICO BRANCO, 1/2 X 40CM - FORNECIMENTO E INSTALAÇÃO. AF_01/2020 | UN | 4 | 16.15 | 64.6 | 20.96 | 83.84
16.3.C | SINAPI | 86886 | ENGATE FLEXÍVEL EM INOX, 1/2 X 30CM - FORNECIMENTO E INSTALAÇÃO. AF_01/2020 | UN | 57 | 42.83 | 2441.31 | 55.58 | 3168.06
16.4.C | SINAPI | 86887 | ENGATE FLEXÍVEL EM INOX, 1/2 X 40CM - FORNECIMENTO E INSTALAÇÃO. AF_01/2020 | UN | 8 | 46.35 | 370.8 | 60.15 | 481.2
16.5.C | SINAPI | 86909 | TORNEIRA CROMADA TUBO MÓVEL, DE MESA, 1/2 OU 3/4, PARA PIA DE COZINHA, PADRÃO ALTO - FORNECIMENTO E INSTALAÇÃO. AF_01/2020 | UN | 13 | 113.88 | 1480.44 | 147.8 | 1921.4
16.6.C | SINAPI | 86910 | TORNEIRA CROMADA TUBO MÓVEL, DE PAREDE, 1/2 OU 3/4, PARA PIA DE COZINHA, PADRÃO MÉDIO - FORNECIMENTO E INSTALAÇÃO. AF_01/2020 | UN | 3 | 111.69 | 335.07 | 144.96 | 434.88
16.7.C | SINAPI | 86913 | TORNEIRA CROMADA 1/2 OU 3/4 PARA TANQUE, PADRÃO POPULAR - FORNECIMENTO E INSTALAÇÃO. AF_01/2020 | UN | 7 | 48.77 | 341.39 | 63.29 | 443.03
16.8.C | SINAPI | 86914 | TORNEIRA CROMADA 1/2 OU 3/4 PARA TANQUE, PADRÃO MÉDIO - FORNECIMENTO E INSTALAÇÃO. AF_01/2020 | UN | 4 | 86.4 | 345.6 | 112.13 | 448.52
16.9.C | SINAPI | 86915 | TORNEIRA CROMADA DE MESA, 1/2 OU 3/4, PARA LAVATÓRIO, PADRÃO MÉDIO - FORNECIMENTO E INSTALAÇÃO. AF_01/2020 | UN | 57 | 124.76 | 7111.32 | 161.92 | 9229.44
16.10.C | COMPOSIÇÃO | COMP-SAQ/518-D | AQUECEDOR ELÉTRICO VERSÁTIL 5500W 110V PARA TORNEIRA. FORNECIMENTO E INSTALAÇÃO (DESONERADO) | UN | 7 | 233.12 | 1631.84 | 302.56 | 2117.92
16.11.C | SINAPI | 86919 | TANQUE DE LOUÇA BRANCA COM COLUNA, 30L OU EQUIVALENTE, INCLUSO SIFÃO FLEXÍVEL EM PVC, VÁLVULA METÁLICA E TORNEIRA DE METAL CROMADO PADRÃO MÉDIO - FORNECIMENTO E INSTALAÇÃO. AF_01/2020 | UN | 3 | 933.93 | 2801.79 | 1212.14 | 3636.42
16.12.C | COMPOSIÇÃO | COMP-SAQ/536-D | TANQUE DE LOUÇA DE AÇO INOXIDAVEL, 30L OU EQUIVALENTE, INCLUSO SIFÃO FLEXÍVEL EM PVC, VÁLVULA METÁLICA E TORNEIRA DE METAL CROMADO PADRÃO MÉDIO - FORNECIMENTO E INSTALAÇÃO. (DESONERADO) | UN | 2 | 784.65 | 1569.3 | 1018.39 | 2036.78
16.13.C | SINAPI | 86932 | VASO SANITÁRIO SIFONADO COM CAIXA ACOPLADA LOUÇA BRANCA - PADRÃO MÉDIO, INCLUSO ENGATE FLEXÍVEL EM METAL CROMADO, 1/2 X 40CM - FORNECIMENTO E INSTALAÇÃO. AF_01/2020 | UN | 52 | 568.99 | 29587.48 | 738.49 | 38401.48
16.14.C | SINAPI | 100878 | VASO SANITÁRIO SIFONADO COM CAIXA ACOPLADA, LOUÇA BRANCA - PADRÃO ALTO - FORNECIMENTO E INSTALAÇÃO. AF_01/2020 | UN | 8 | 700.14 | 5601.12 | 908.71 | 7269.68
16.15.C | SINAPI | 100849 | ASSENTO SANITÁRIO CONVENCIONAL - FORNECIMENTO E INSTALACAO. AF_01/2020 | UN | 60 | 42.63 | 2557.8 | 55.32 | 3319.2
16.16.C | SINAPI | 100858 | MICTÓRIO SIFONADO LOUÇA BRANCA  PADRÃO MÉDIO  FORNECIMENTO E INSTALAÇÃO. AF_01/2020 | UN | 6 | 690.92 | 4145.52 | 896.74 | 5380.44
16.17.C | SINAPI | 86935 | CUBA DE EMBUTIR DE AÇO INOXIDÁVEL MÉDIA, INCLUSO VÁLVULA TIPO AMERICANA EM METAL CROMADO E SIFÃO FLEXÍVEL EM PVC - FORNECIMENTO E INSTALAÇÃO. AF_01/2020 | UN | 13 | 304.55 | 3959.15 | 395.27 | 5138.51
16.18.C | SINAPI | 86936 | CUBA DE EMBUTIR DE AÇO INOXIDÁVEL MÉDIA, INCLUSO VÁLVULA TIPO AMERICANA E SIFÃO TIPO GARRAFA EM METAL CROMADO - FORNECIMENTO E INSTALAÇÃO. AF_01/2020 | UN | 1 | 459.86 | 459.86 | 596.85 | 596.85
16.19.C | SINAPI | 86938 | CUBA DE EMBUTIR OVAL EM LOUÇA BRANCA, 35 X 50CM OU EQUIVALENTE, INCLUSO VÁLVULA E SIFÃO TIPO GARRAFA EM METAL CROMADO - FORNECIMENTO E INSTALAÇÃO. AF_01/2020 | UN | 57 | 386.2 | 22013.4 | 501.24 | 28570.68
16.20.C | COMPOSIÇÃO | COMP-SAQ/519-D | BANCADA DE GRANITO CINZA ANDORINHA POSSUINDO 60CM DE LARGURA, COM SAIA EM L (h=10CM), COM 2,5 CM DE ESPESSURA, COM ABERTURA PARA PIA DE COZINHA (EXCLUSIVE ESTAS), SOBRE APOIOS DE TUBO DE AÇO GALVANIZADO COM COSTURA, EXCLUSIVE FRONTISPÍCIO. FORNECIMENTO E COLOCAÇÃO (DESONERADO) | M | 1.6 | 640.47 | 1024.75 | 831.26 | 1330.01
16.21.C | COMPOSIÇÃO | COMP-SAQ/537-D | BANCADA SECA DE GRANITO CINZA ANDORINHA, COM 2,5 CM DE ESPESSURA, ASSENTADO SOBRE PAREDES COM ARGAMASSA DE TRAÇO 1:6 C/ ADIÇÃO DE PLASTIFICANTES, EXCLUSIVE ALVENARIA E APOIOS. FORNECIMENTO E COLOCAÇÃO (DESONERADO) | M2 | 7.1 | 745.27 | 5291.41 | 967.28 | 6867.68
16.22.C | COMPOSIÇÃO | COMP-SAQ/538-D | BANCADA DE GRANITO CINZA ANDORINHA, COM 2,5 CM DE ESPESSURA, COM ABERTURA PARA CUBAS DE INOX (EXCLUSIVE ESTAS), SOBRE APOIOS DE ALVENARIA DE MEIA VEZ E VERGA DE CONCRETO, SEM REVESTIMENTO. FORNECIMENTO E COLOCAÇÃO (DESONERADO) | M2 | 27.3 | 944.8 | 25793.04 | 1226.25 | 33476.62
16.23.C | COMPOSIÇÃO | COMP-SAQ/539-D | BANCADA DE GRANITO CINZA ANDORINHA POSSUINDO 60CM DE LARGURA COM SAIA EM L (h=10CM), COM 2,5 CM DE ESPESSURA, COM ABERTURA PARA CUBAS DE LAVATÓRIOS (EXCLUSIVE ESTAS), SOBRE APOIOS DE TUBO DE AÇO GALVANIZADO COM COSTURA, EXCLUSIVE FRONTISPICIO. FORNECIMENTO E COLOCAÇÃO (DESONERADO) | M | 1.4 | 681.03 | 953.44 | 883.9 | 1237.46
16.24.C | COMPOSIÇÃO | COMP-SAQ/786-D | BANCADA DE GRANITO CINZA ANDORINHA POSSUINDO 60CM DE LARGURA, COM SAIA FRONTAL (h=10CM), COM 2,5 CM DE ESPESSURA, COM ABERTURA PARA CUBAS DE LAVATÓRIOS (EXCLUSIVE ESTAS), SOBRE APOIOS DE TUBO DE AÇO GALVANIZADO COM COSTURA, EXCLUSIVE FRONTISPICIO. FORNECIMENTO E COLOCAÇÃO (DESONERADO) | M | 35.8 | 640.73 | 22938.13 | 831.6 | 29771.28
16.25.C | COMPOSIÇÃO | COMP-SAQ/787-D | BANCADA DE GRANITO CINZA ANDORINHA POSSUINDO 60CM DE LARGURA, COM SAIA EM "U" FRONTAL E LATERAIS (h=10CM), COM 2,5 CM DE ESPESSURA, COM ABERTURA PARA CUBAS DE LAVATÓRIOS (EXCLUSIVE ESTAS), SOBRE APOIOS DE TUBO DE AÇO GALVANIZADO COM COSTURA, EXCLUSIVE FRONTISPICIO. FORNECIMENTO E COLOCAÇÃO (DESONERADO) | M | 4.9 | 721.33 | 3534.51 | 936.21 | 4587.42
16.26.C | COMPOSIÇÃO | COMP-SAQ/788-D | FRONTISPÍCIO DE GRANITO CINZA ANDORINHA, COM SEÇÃO DE 10X2,5CM, INCLUSIVE REJUNTAMENTO. FORNECIMENTO E COLOCAÇÃO (DESONERADO) | M | 113.6 | 102.65 | 11661.04 | 133.22 | 15133.79
16.27.C | COMPOSIÇÃO | COMP-SAQ/529-D | PRATELEIRA DE GRANITO CINZA ANDORINHA COM 30 CM DE LARGURA E 2,5 CM DE ESPESSURA, SOBRE GRAPA DE FERRO. FORNECIMENTO E COLOCAÇÃO (DESONERADO) | M | 81.44 | 249.88 | 20350.22 | 324.31 | 26411.8
16.28.C | COMPOSIÇÃO | COMP-SAQ/523-D | LAVATÓRIO DE CANTO DE LOUÇA BRANCA SUSPENSO, 40 X 30 CM OU EQUIVALENTE, INCLUSO SIFÃO TIPO GARRAFA, VÁLVULA E ENGATE FLEXÍVEL 30CM EM INOX E TORNEIRA CROMADA DE MESA COM ALAVANCA CONFORME ABNT NBR 9050 - FORNECIMENTO E INSTALAÇÃO. (DESONERADO) | UN | 7 | 660.07 | 4620.49 | 856.7 | 5996.9
16.29.C | COMPOSIÇÃO | COMP-SAQ/527-D | LAVATÓRIO LOUÇA BRANCA SUSPENSO, 45,X35,5CM OU EQUIVALENTE, INCLUSO SIFÃO FLEXÍVEL EM PVC, VÁLVULA EM METAL CROMADO E ENGATE FLEXÍVEL 30CM EM PLÁSTICO E TORNEIRA CROMADA DE MESA COM ALAVANCA - FORNECIMENTO E INSTALAÇÃO. (DESONERADO) | UN | 2 | 626.99 | 1253.98 | 813.77 | 1627.54
16.30.C | SINAPI | 100860 | CHUVEIRO ELÉTRICO COMUM CORPO PLÁSTICO, TIPO DUCHA  FORNECIMENTO E INSTALAÇÃO. AF_01/2020 | UN | 13 | 91.49 | 1189.37 | 118.74 | 1543.62
16.31.C | SINAPI | 95542 | PORTA TOALHA ROSTO EM METAL CROMADO, TIPO ARGOLA, INCLUSO FIXAÇÃO. AF_01/2020 | UN | 2 | 45.22 | 90.44 | 58.69 | 117.38
16.32.C | SINAPI | 95543 | PORTA TOALHA BANHO EM METAL CROMADO, TIPO BARRA, INCLUSO FIXAÇÃO. AF_01/2020 | UN | 1 | 75.55 | 75.55 | 98.05 | 98.05
16.33.C | SINAPI | 95547 | SABONETEIRA PLASTICA TIPO DISPENSER PARA SABONETE LIQUIDO COM RESERVATORIO 800 A 1500 ML, INCLUSO FIXAÇÃO. AF_01/2020 | UN | 60 | 46.55 | 2793 | 60.41 | 3624.6
16.34.C | COMPOSIÇÃO | COMP-SAQ/524-D | PORTA-TOALHA DE PAPEL EM PLÁSTICO ABS. FORNECIMENTO E COLOCAÇÃO (DESONERADO) | UN | 46 | 38.78 | 1783.88 | 50.33 | 2315.18
16.35.C | COMPOSIÇÃO | COMP-SAQ/525-D | PORTA-PAPEL HIGIÊNICO PLÁSTICO ABS. FORNECIMENTO E COLOCAÇÃO (DESONERADO) | UN | 60 | 38.18 | 2290.8 | 49.55 | 2973
16.36.C | COMPOSIÇÃO | COMP-SAQ/526-D | CABIDE SIMPLES DE SOBREPOR, EM METAL CROMADO. FORNECIMENTO E COLOCAÇÃO (DESONERADO) | UN | 72 | 16.37 | 1178.64 | 21.24 | 1529.28
16.37.C | SINAPI | 100867 | BARRA DE APOIO RETA, EM ACO INOX POLIDO, COMPRIMENTO 70 CM, FIXADA NA PAREDE - FORNECIMENTO E INSTALAÇÃO. AF_01/2020 | UN | 8 | 277.76 | 2222.08 | 360.5 | 2884
16.38.C | SINAPI | 100868 | BARRA DE APOIO RETA, EM ACO INOX POLIDO, COMPRIMENTO 80 CM, FIXADA NA PAREDE - FORNECIMENTO E INSTALAÇÃO. AF_01/2020 | UN | 16 | 285.59 | 4569.44 | 370.66 | 5930.56
16.39.C | COMPOSIÇÃO | COMP-SAQ/535-D | BARRA DE APOIO RETA, EM AÇO INOXIDAVEL, COMPRIMENTO 50 CM, FIXADA NA PAREDE - FORNECIMENTO E INSTALAÇÃO. (DESONERADO) | UN | 16 | 116.76 | 1868.16 | 151.54 | 2424.64
16.40.C | SINAPI | 100875 | BANCO ARTICULADO, EM ACO INOX, PARA PCD, FIXADO NA PAREDE - FORNECIMENTO E INSTALAÇÃO. AF_01/2020 | UN | 1 | 758.36 | 758.36 | 984.27 | 984.27
16.41.C | SINAPI | 100874 | PUXADOR PARA PCD, FIXADO NA PORTA - FORNECIMENTO E INSTALAÇÃO. AF_01/2020 | UN | 16 | 265.99 | 4255.84 | 345.22 | 5523.52
16.42.C | SINAPI | 97599 | LUMINÁRIA DE EMERGÊNCIA, COM 30 LÂMPADAS LED DE 2 W, SEM REATOR - FORNECIMENTO E INSTALAÇÃO. AF_02/2020 | UN | 30 | 27.14 | 814.2 | 35.22 | 1056.6
16.43.C | COMPOSIÇÃO | COMP-SAQ/550-D | LUMINÁRIA LED TUBULAR DE SOBREPOR, 2X18W (INCLUSIVE LÂMPADAS), CORPO EM CHAPA DE AÇO TRATADA E PINTURA ELETROSTÁTICA BRANCA, REFLETOR EM ALUMÍNIO DE ALTO BRILHO, COM VISOR ACRÍLICO TRANSLÚCIDO, SEM REATOR. FORNECIMENTO E COLOCAÇÃO (DESONERADO) | UN | 22 | 192.54 | 4235.88 | 249.89 | 5497.58
16.44.C | COMPOSIÇÃO | COMP-SAQ/552-D | LUMINÁRIA LED TUBULAR DE EMBUTIR, 2X18W (INCLUSIVE LÂMPADAS), CORPO EM CHAPA DE AÇO TRATADA E PINTURA ELETROSTÁTICA BRANCA, REFLETOR EM ALUMÍNIO DE ALTO BRILHO, COM VISOR ACRÍLICO TRANSLÚCIDO, SEM REATOR. FORNECIMENTO E COLOCAÇÃO (DESONERADO) | UN | 392 | 204.6 | 80203.2 | 265.55 | 104095.6
16.45.C | COMPOSIÇÃO | COMP-SAQ/551-D | LUMINÁRIA LED TUBULAR DE EMBUTIR, 2X18W (INCLUSIVE LÂMPADAS), CORPO EM CHAPA DE AÇO TRATADA E PINTURA ELETROSTÁTICA BRANCA, REFLETOR EM ALUMÍNIO DE ALTO BRILHO, COM ALETAS, SEM REATOR. FORNECIMENTO E COLOCAÇÃO (DESONERADO) | UN | 36 | 300.62 | 10822.32 | 390.17 | 14046.12
16.46.C | COMPOSIÇÃO | COMP-SAQ/554-D | LUMINÁRIA TIPO PLAFON QUADRADA, DE EMBUTIR, COM LED DE 25W - FORNECIMENTO E INSTALAÇÃO (DESONERADO) | UN | 126 | 64.3 | 8101.8 | 83.45 | 10514.7
16.47.C | COMPOSIÇÃO | COMP-SAQ/555-D | LUMINÁRIA ARANDELA TIPO TARTARUGA, DE SOBREPOR, COM 1 LÂMPADA LED DE 10 W, SEM REATOR - FORNECIMENTO E INSTALAÇÃO. (DESONERADO) | UN | 25 | 43.5 | 1087.5 | 56.45 | 1411.25
16.48.C | COMPOSIÇÃO | COMP-SAQ/556-D | LUMINÁRIA DE EMBUTIR, QUADRADA *60 X 60* CM, EM CHAPA DE AÇO, PARA 4 LÂMPADAS T8, TUBULAR LED 9W, ENTRADA BIVOLT, REFLETOR E ALETAS EM ALUMÍNIO. FORNECIMENTO E COLOCAÇÃO (DESONERADO) | UN | 45 | 188.94 | 8502.3 | 245.22 | 11034.9
16.49.C | COMPOSIÇÃO | COMP-SAQ/557-D | BALIZADOR SPOT LED 5W, BRANCO FRIO, PARA PISO. FORNECIMENTO E INSTALAÇÃO (DESONERADO) | UN | 12 | 95.76 | 1149.12 | 124.28 | 1491.36
16.50.C | COMPOSIÇÃO | COMP-SAQ/558-D | BALIZADOR SPOT LED 5W, BRANCO QUENTE, PARA PISO. FORNECIMENTO E INSTALAÇÃO (DESONERADO) | UN | 39 | 89.17 | 3477.63 | 115.73 | 4513.47
16.51.C | COMPOSIÇÃO | COMP-SAQ/560-D | BALIZADOR SPOT LED 9W, VERDE, PARA PISO. FORNECIMENTO E INSTALAÇÃO (DESONERADO) | UN | 19 | 115.45 | 2193.55 | 149.84 | 2846.96
16.52.C | COMPOSIÇÃO | COMP-SAQ/565-D | REFLETOR PARA ILUMINAÇÃO DE QUADRAS DE ESPORTES E AFINS, PARA LÂMPADA DE LED DE 100W, INCLUSIVE ESTA. FORNECIMENTO E COLOCAÇÃO (DESONERADO) | UN | 30 | 76.2 | 2286 | 98.89 | 2966.7
16.53.C | COMPOSIÇÃO | COMP-SAQ/593-D | REFLETOR PARA ILUMINAÇÃO DE QUADRAS DE ESPORTES E AFINS, PARA LÂMPADA DE LED DE 50W, INCLUSIVE ESTA. FORNECIMENTO E COLOCAÇÃO (DESONERADO) | UN | 6 | 73.29 | 439.74 | 95.12 | 570.72
16.54.C | COMPOSIÇÃO | COMP-SAQ/783-D | RELÉ FOTOELÉTRICO PARA COMANDO DE ILUMINAÇÃO EXTERNA, NA TENSÃO DE 127V/220V E CARGA MÁXIMA DE 1.000W, INCLUSIVE BASE COM SUPORTE METÁLICO E OUTROS SUPORTES PARA FIXAÇÃO. FORNECIMENTO E INSTALAÇÃO (DESONERADO) | UN | 2 | 53.38 | 106.76 | 69.28 | 138.56
16.55.C | COMPOSIÇÃO | COMP-SAQ/520-D | EXTINTOR DE INCÊNDIO PORTÁTIL COM CARGA DE ÁGUA PRESSURIZADA DE 10 L, CLASSE A , INCLUSIVE SUPORTE DE PAREDE - FORNECIMENTO E INSTALAÇÃO. (DESONERADO) | UN | 25 | 257.06 | 6426.5 | 333.63 | 8340.75
16.56.C | COMPOSIÇÃO | COMP-SAQ/521-D | EXTINTOR DE INCÊNDIO PORTÁTIL COM CARGA DE PQS DE 6 KG, CLASSE ABC , INCLUSIVE SUPORTE DE PAREDE - FORNECIMENTO E INSTALAÇÃO. (DESONERADO) | UN | 7 | 296.68 | 2076.76 | 385.06 | 2695.42
16.57.C | COMPOSIÇÃO | COMP-SAQ/522-D | EXTINTOR DE INCÊNDIO PORTÁTIL COM CARGA DE CO2 DE 6 KG, CLASSE BC, INCLUSIVE SUPORTE DE PAREDE - FORNECIMENTO E INSTALAÇÃO. (DESONERADO) | UN | 5 | 809.56 | 4047.8 | 1050.72 | 5253.6
16.58.C | COMPOSIÇÃO | COMP-SAQ/542-D | SISTEMA DE PRESSURIZAÇÃO, COM 02 BOMBAS CENTRÍFUGAS DE 5CV/220V, INCLUSIVE TUBULAÇÕES, CONEXÕES E REGISTROS DE SUCÇÃO, RECALQUE E DISTRIBUIÇÃO COM CONEXÕES, PRESSOSTATO , MANÔMETRO , TANQUE DE PRESSÃO, QUADRO DE COMANDO, EXCLUSIVE SISTEMA DA ESCORVA. FORNECIMENTO E INSTALAÇÃO (DESONERADO) | UN | 1 | 26002.68 | 26002.68 | 33748.87 | 33748.87
16.59.C | COMPOSIÇÃO | COMP-SAQ/548-D | CASA DE MÁQUINA DE INCÊNDIO, EM ALVENARIA, MEDINDO(1,50X1,50)M, COBERTA COM LAJE DE CONCRETO, PÉ-DIREITO DE 2,00M, PORTA CORTA-FOGO(0,60X1,80)M,PINTURA,IMPERMEABILIZAÇÃO,LUMINÁRIA A PROVA DE GASES E BASCULANTE COM VIDRO(0,60X0,60)M, EXTINTOR DE INCÊNDIO, EXCLUSIVE SISTEMA DE PRESSURIZAÇÃO. (DESONERADO) | UN | 1 | 7280.98 | 7280.98 | 9449.98 | 9449.98
16.60.C | COMPOSIÇÃO | COMP-SAQ/08-D | AR CONDICIONADO SPLIT INVERTER, HI-WALL (PAREDE), 9000 BTU/H, CICLO FRIO, INCLUSIVE SUPORTE DE PERFILADO PERFURADO DE 19X38MM GALVANIZADA A FOGO PARA A CONDENSADORA - FORNECIMENTO E INSTALAÇÃO. (DESONERADO) | UN | 2 | 2250.56 | 4501.12 | 2813.2 | 5626.4
16.61.C | COMPOSIÇÃO | COMP-SAQ/09-D | AR CONDICIONADO SPLIT INVERTER, HI-WALL (PAREDE), 12000 BTU/H, CICLO FRIO, INCLUSIVE SUPORTE DE PERFILADO PERFURADO DE 19X38MM GALVANIZADA A FOGO PARA A CONDENSADORA - FORNECIMENTO E INSTALAÇÃO. (DESONERADO) | UN | 4 | 2485.27 | 9941.08 | 3106.58 | 12426.32
16.62.C | COMPOSIÇÃO | COMP-SAQ/10-D | AR CONDICIONADO SPLIT INVERTER, HI-WALL (PAREDE), 18000 BTU/H, CICLO FRIO, INCLUSIVE SUPORTE DE PERFILADO PERFURADO DE 19X38MM GALVANIZADA A FOGO PARA A CONDENSADORA - FORNECIMENTO E INSTALAÇÃO. (DESONERADO) | UN | 13 | 3558.77 | 46264.01 | 4448.46 | 57829.98
16.63.C | COMPOSIÇÃO | COMP-SAQ/11-D | AR CONDICIONADO SPLIT INVERTER, HI-WALL (PAREDE), 22000 BTU/H, CICLO FRIO, INCLUSIVE SUPORTE DE PERFILADO PERFURADO DE 19X38MM GALVANIZADA A FOGO PARA A CONDENSADORA - FORNECIMENTO E INSTALAÇÃO. (DESONERADO) | UN | 1 | 3795.86 | 3795.86 | 4744.82 | 4744.82
16.64.C | COMPOSIÇÃO | COMP-SAQ/12-D | AR CONDICIONADO SPLIT INVERTER, PISO TETO, 36000 BTU/H, CICLO FRIO, INCLUSIVE SUPORTE DE PERFILADO PERFURADO DE 19X38MM GALVANIZADA A FOGO PARA A CONDENSADORA - FORNECIMENTO E INSTALAÇÃO. (DESONERADO) | UN | 39 | 11119.9 | 433676.1 | 13899.87 | 542094.93
16.65.C | COMPOSIÇÃO | COMP-SAQ/13-D | AR CONDICIONADO SPLIT INVERTER, PISO TETO, 48000 BTU/H, CICLO FRIO, INCLUSIVE SUPORTE DE PERFILADO PERFURADO DE 19X38MM GALVANIZADA A FOGO PARA A CONDENSADORA - FORNECIMENTO E INSTALAÇÃO. (DESONERADO) | UN | 8 | 15453.59 | 123628.72 | 19316.98 | 154535.84
16.66.C | SINAPI | 102111 | BOMBA CENTRÍFUGA, MONOFÁSICA, 0,5 CV OU 0,49 HP, HM 6 A 20 M, Q 1,2 A 8,3 M3/H - FORNECIMENTO E INSTALAÇÃO. AF_12/2020 | UN | 2 | 922.3 | 1844.6 | 1197.05 | 2394.1
16.67.C | COMPOSIÇÃO | COMP-SAQ/495-D | BOMBA AUTO-ASPIRANTE PARA ÁGUA LIMPA DE 1CV. FORNECIMENTO E COLOCAÇÃO (DESONERADO) | UN | 3 | 1818.26 | 5454.78 | 2359.91 | 7079.73
16.68.C | EMOP | 18.017.0105-A | APROVEITAMENTO AGUA CHUVA (AAC) P/AREA DE TELHADO ATE 1500M2,COMPREENDENDO FORN.SEGUINTES EQUIPAMENTOS:-FILTRO VOLUMETRICO (VF6) AUTO-LIMPANTE,CORPO CONSTITUIDO ACO INOX,ENTRADASC/DIAM250MM E SAIDA P/CISTERNA DIAM200MM;-CONJUNTO FLUTUANTE SUCCAO (BOIA-MANGUEIRA) MANGUEIRA 2",COMPRIMENTO 2,00M;-FREIO D'AGUA DIAM200MM;-SIFAO LADRAO C/DIAMDE SAIDA 200MM | UN | 1 | 20374.53 | 20374.53 | 26444.1 | 26444.1
16.69.C | COTAÇÃO | COTAÇÃO 192 | FOGÃO A GAS INDUSTRIAL COM 08 BOCAS, FORNO, GRELHA 30X30 EM PERFIL DE 5CM. FORNECIMENTO | UN | 1 | 2499 | 2499 | 3123.75 | 3123.75
16.70.C | COMPOSIÇÃO | COMP-SAQ/210-D | COIFA DE AÇO INOX AISI 304/444(#20), NAS DIMENSÕES 1,80X1,30X0,60M (COCÇÃO), COM CALHA COLETORA DE GORDURA EM TODO PERÍMETRO COM DRENO PLUGADO, SUPORTE DE FIXAÇÃO E BOCAIS FLANGEADOS (FOGÃO INDUSTRIAL DE 8 BOCAS). FORNECIMENTO E COLOCAÇÃO (DESONERADO) | UN | 1 | 8035.06 | 8035.06 | 10428.7 | 10428.7
16.71.C | COMPOSIÇÃO | COMP-SAQ/157-D | FILTROS INERCIAIS 50X50CM DE AÇO INOX 304(COIFA DE COCÇÃO). FORNECIMENTO E COLOCAÇÃO (DESONERADO) | UN | 4 | 638.43 | 2553.72 | 828.61 | 3314.44
16.72.C | COMPOSIÇÃO | COMP-SAQ/169-D | BEBEDOURO PURIFICADOR DE COLUNA, COM ACESSIBILIDADE, CONFORME ABNT 9050, EM AÇO INOXIDÁVEL, MODELO PRESSÃO, COM 2 TORNEIRAS, VAZÃO MÍNIMA DE 30L/H, CONFORE ABNT 16236. FORNECIMENTO E INSTALAÇÃO (DESONERADO) | UN | 23 | 1141.61 | 26257.03 | 1481.69 | 34078.87
16.73.C | EMOP | 18.033.0015-A | BOTIJAO DE GAS ENGARRAFADO(GLP),CAPACIDADE PARA 45KG.O CUSTOINCLUI O BOTIJAO E O GAS.FORNECIMENTO | UN | 4 | 1250 | 5000 | 1562.5 | 6250
16.74.C | SINAPI | 103769 | PAR DE TABELAS DE BASQUETE DE COMPENSADO NAVAL, COM AROS E REDES - FORNECIMENTO E INSTALAÇÃO. AF_03/2022 | UN | 1 | 3697.9 | 3697.9 | 4799.5 | 4799.5
16.75.C | COMPOSIÇÃO | COMP-SAQ/540-D | PAR DE TRAVES E REDES DE FUTSAL - FORNECIMENTO E INSTALAÇÃO (DESONERADO) | UN | 1 | 5601.58 | 5601.58 | 7270.29 | 7270.29
16.76.C | COMPOSIÇÃO | COMP-SAQ/541-D | PAR DE POSTES E REDE DE VÔLEI - FORNECIMENTO E INSTALAÇÃO. (DESONERADO) | UN | 1 | 3294.04 | 3294.04 | 4275.33 | 4275.33
17.0.C |  | 21 | ILUMINAÇÃO PÚBLICA |  |  |  | 11500.96 |  | 14926.49
17.1.C | COMPOSIÇÃO | COMP-SAQ/1028-D | ELETRODUTO FLEXÍVEL CORRUGADO, PEAD, DN 32 (1 "), PARA REDE ENTERRADA DE DISTRIBUIÇÃO DE ENERGIA ELÉTRICA - FORNECIMENTO E INSTALAÇÃO. (DESONERADO) | M | 21 | 7.02 | 147.42 | 9.11 | 191.31
17.2.C | COMPOSIÇÃO | COMP-SAQ/173-D | ELETRODUTO FLEXÍVEL CORRUGADO, PEAD, DN 40 (1 1/4"), PARA REDE ENTERRADA DE DISTRIBUIÇÃO DE ENERGIA ELÉTRICA - FORNECIMENTO E INSTALAÇÃO. (DESONERADO) | M | 40 | 10.38 | 415.2 | 13.47 | 538.8
17.3.C | SINAPI | 97670 | ELETRODUTO FLEXÍVEL CORRUGADO, PEAD, DN 100 (4"), PARA REDE ENTERRADA DE DISTRIBUIÇÃO DE ENERGIA ELÉTRICA - FORNECIMENTO E INSTALAÇÃO. AF_12/2021 | M | 60 | 30.97 | 1858.2 | 40.19 | 2411.4
17.4.C | SINAPI | 97891 | CAIXA ENTERRADA ELÉTRICA RETANGULAR, EM ALVENARIA COM BLOCOS DE CONCRETO, FUNDO COM BRITA, DIMENSÕES INTERNAS: 0,4X0,4X0,4 M. AF_12/2020 | UN | 6 | 205.05 | 1230.3 | 266.13 | 1596.78
17.5.C | SINAPI | 97892 | CAIXA ENTERRADA ELÉTRICA RETANGULAR, EM ALVENARIA COM BLOCOS DE CONCRETO, FUNDO COM BRITA, DIMENSÕES INTERNAS: 0,6X0,6X0,6 M. AF_12/2020 | UN | 2 | 382.55 | 765.1 | 496.51 | 993.02
17.6.C | SINAPI | 100619 | POSTE DECORATIVO PARA JARDIM EM AÇO TUBULAR, H = *2,5* M, SEM LUMINÁRIA - FORNECIMENTO E INSTALAÇÃO. AF_11/2019 | UN | 6 | 621.69 | 3730.14 | 806.89 | 4841.34
17.7.C | SINAPI | 101654 | LUMINÁRIA DE LED PARA ILUMINAÇÃO PÚBLICA, DE 33 W ATÉ 50 W - FORNECIMENTO E INSTALAÇÃO. AF_08/2020 | UN | 12 | 279.55 | 3354.6 | 362.82 | 4353.84
E |  |  | CONEXÃO DO FUTURO |  |  |  | 6199051.93 |  | 8034064.98
1.0.E |  | 01 | SERVIÇOS DE ESCRITÓRIO, LABORATÓRIO E CAMPO |  |  |  | 86528.1 |  | 112262.53
1.1.E | EMOP | 01.001.0150-A | CONTROLE TECNOLOGICO DE OBRAS EM CONCRETO ARMADO CONSIDERANDO APENAS O CONTROLE DO CONCRETO E CONSTANDO DE COLETA,MOLDAGEM E CAPEAMENTO DE CORPOS DE PROVA,TRANSPORTE ATE 50KM,ENSAIOS DE RESISTENCIA A COMPRESSAO AOS 3, 7 E 28 DIAS E "SLUMP TEST",MEDIDO POR M3 DE CONCRETO COLOCADO NAS FORMAS | M3 | 544.937 | 21.25 | 11579.91 | 27.58 | 15029.36
1.2.E | COMPOSIÇÃO | COMP-SAQ/01-D | LOCAÇÃO DE OBRA COM APARELHO TOPOGRÁFICO SOBRE CERCA DE MARCAÇÃO,INCLUSIVE CONSTRUÇÃO DESTA E SUA PRE-LOCAÇÃO E O FORNECIMENTO DO MATERIAL E TENDO POR MEDIÇÃO O PERMETRO A CONSTRUIR´. (DESONERADO) | M | 114.18 | 26.18 | 2989.23 | 33.97 | 3878.69
1.3.E | EMOP | 01.050.0357-A | PROJETO EXECUTIVO DE ARQUITETURA,CONSIDERANDO O PROJETO BASICO EXISTENTE,PARA PREDIOS ESCOLARES E/OU ADMINISTRATIVOS DE501 ATE 3000M2,APRESENTADO NOS PADROES DA CONTRATANTE,INCLUSIVE AS LEGALIZACOES PERTINENTES,COORDENACAO E COMPATIBILIZACAO COM OS PROJETOS COMPLEMENTARES | M2 | 1224 | 43.4 | 53121.6 | 56.32 | 68935.68
1.4.E | EMOP | 01.050.0453-A | PROJETO EXECUTIVO DE INSTALACAO DE ESGOTO SANITARIO E AGUASPLUVIAIS,CONSIDERANDO O PROJETO BASICO EXISTENTE,PARA PREDIOS ESCOLARES E/OU ADMINISTRATIVOS DE 501 ATE 3000M2,APRESENTADO NOS PADROES DA CONTRATANTE,INCLUSIVE AS LEGALIZACOES PERTINENTES | M2 | 1224 | 3.35 | 4100.4 | 4.34 | 5312.16
1.5.E | EMOP | 01.050.0433-A | PROJETO EXECUTIVO DE INSTALACAO DE TELEMATICA,CONSIDERANDO OPROJETO BASICO EXISTENTE,PARA PREDIOS ESCOLARES E/OU ADMINISTRATIVOS ACIMA DE 500M2,APRESENTADO NOS PADROES DA CONTRATANTE,INCLUSIVE AS LEGALIZACOES PERTINENTES | M2 | 1224 | 1.79 | 2190.96 | 2.32 | 2839.68
1.6.E | EMOP | 01.050.0479-A | PROJETO EXECUTIVO DE INSTALACAO HIDRAULICA,CONSIDERANDO O PROJETO BASICO EXISTENTE,PARA PREDIOS ESCOLARES E/OU ADMINISTRATIVOS DE 501 ATE 3000M2,APRESENTADO NOS PADROES DA CONTRATANTE,INCLUSIVE ASLEGALIZACOES PERTINENTES | M2 | 1224 | 3.63 | 4443.12 | 4.71 | 5765.04
1.7.E | EMOP | 01.050.0531-A | PROJETO EXECUTIVO DE SISTEMA DE AR CONDICIONADO,CONSIDERANDOO PROJETO BASICO EXISTENTE,APRESENTADO NOS PADROES DA CONTRATANTE,PARA PREDIOS COM AREA DE 501 ATE 3000M2 | M2 | 1224 | 4.62 | 5654.88 | 5.99 | 7331.76
1.8.E | EMOP | 01.050.0377-A | PROJETO EXECUTIVO DE INSTALACAO DE INCENDIO E SPDA,CONSIDERANDO PROJETO BASICO EXISTENTE,PARA PREDIOS ESCOLARES E/OU ADMINISTRATIVOS DE 501 ATE 3000M2,APRESENTADO NOS PADROES DA CONTRATANTE,INCLUSIVE AS LEGALIZACOES PERTINENTES | M2 | 1224 | 2 | 2448 | 2.59 | 3170.16
2.0.E |  | 03 | MOVIMENTO DE TERRA |  |  |  | 34349.09 |  | 44578.69
2.1.E | SINAPI | 93358 | ESCAVAÇÃO MANUAL DE VALA COM PROFUNDIDADE MENOR OU IGUAL A 1,30 M. AF_02/2021 | M3 | 54.59 | 93.48 | 5103.07 | 121.32 | 6622.85
2.2.E | SINAPI | 93382 | REATERRO MANUAL DE VALAS COM COMPACTAÇÃO MECANIZADA. AF_04/2016 | M3 | 218.01 | 37.25 | 8120.87 | 48.34 | 10538.6
2.3.E | SINAPI | 96995 | REATERRO MANUAL APILOADO COM SOQUETE. AF_10/2017 | M3 | 32.51 | 56.67 | 1842.34 | 73.55 | 2391.11
2.4.E | SINAPI | 96521 | ESCAVAÇÃO MECANIZADA PARA BLOCO DE COROAMENTO OU SAPATA COM RETROESCAVADEIRA (INCLUINDO ESCAVAÇÃO PARA COLOCAÇÃO DE FÔRMAS). AF_06/2017 | M3 | 157.69 | 47.68 | 7518.65 | 61.88 | 9757.85
2.5.E | COMPOSIÇÃO | COMP-SAQ/259-D | ESCAVAÇÃO VERTICAL A CÉU ABERTO, EM OBRAS DE EDIFICAÇÃO, EM SOLO DE 1ª CATEGORIA COM ESCAVADEIRA HIDRÁULICA (CAÇAMBA: 0,8 M³ / 111 HP). (DESONERADO) | M3 | 35.59 | 3.01 | 107.12 | 3.9 | 138.8
2.6.E | SINAPI | 96527 | ESCAVAÇÃO MANUAL DE VALA PARA VIGA BALDRAME (INCLUINDO ESCAVAÇÃO PARA COLOCAÇÃO DE FÔRMAS). AF_06/2017 | M3 | 64.2 | 141.46 | 9081.73 | 183.6 | 11787.12
2.7.E | COMPOSIÇÃO | COMP-SAQ/785-D | ATERRO COM MATERIAL PROVENIENTE DE ESCAVAÇÃO, COMPACTADO MANUALMENTE EM CAMADAS DE 20CM, ATÉ UMA ALTURA MÁXIMA DE 80CM, PARA SUPORTE DE CAMADA DE CONCRETO, INCLUSIVE DOIS TIROS DE PÁ, ESPALHAMENTO E REGA, EXCLUSIVE FORNECIMENTO DA TERRA. (DESONERADO) | M3 | 24.22 | 106.33 | 2575.31 | 138 | 3342.36
3.0.E |  | 04 | TRANSPORTES |  |  |  | 2785.64 |  | 3611.9
3.1.E | SINAPI | 95425 | TRANSPORTE COM CAMINHÃO BASCULANTE DE 18 M³, EM VIA URBANA EM LEITO NATURAL (UNIDADE: M3XKM). AF_07/2020 | M3XKM | 1090.04 | 2.26 | 2463.49 | 2.93 | 3193.81
3.2.E | SINAPI | 100976 | CARGA, MANOBRA E DESCARGA DE SOLOS E MATERIAIS GRANULARES EM CAMINHÃO BASCULANTE 18 M³ - CARGA COM PÁ CARREGADEIRA (CAÇAMBA DE 1,7 A 2,8 M³ / 128 HP) E DESCARGA LIVRE (UNIDADE: M3). AF_07/2020 | M3 | 37.33 | 8.63 | 322.15 | 11.2 | 418.09
4.0.E |  | 05 | SERVIÇOS COMPLEMENTARES |  |  |  | 135851.48 |  | 176291.22
4.1.E | EMOP | 05.006.0001-B | LOCACAO DE ANDAIME COM ELEMENTOS TUBULARES SOBRE SAPATAS FIXAS,CONSIDERANDO-SE A AREA DA PROJECAO VERTICAL DO ANDAIME EPAGO PELO TEMPO NECESSARIO A SUA UTILIZACAO,EXCLUSIVE TRANSPORTE DOS ELEMENTOS DO ANDAIME ATE A OBRA,PLATAFORMA OU PASSARELA DE PINHO,MONTAGEM E DESMONTAGEM DOS ANDAIMES | M2XMES | 3848.58 | 13 | 50031.54 | 16.87 | 64925.54
4.2.E | EMOP | 05.006.0002-B | LOCACAO DE TORRE-ANDAIME TUBULAR SOBRE RODIZIOS,EXCLUSIVE ALUGUEL DOS RODIZIOS,TRANSPORTE DOS ELEMENTOS DA TORRE,PLATAFORMA OU PASSARELA DE PINHO,MONTAGEM E DESMONTAGEM | MXMES | 33.3 | 28.2 | 939.06 | 36.6 | 1218.78
4.3.E | EMOP | 05.006.0015-A | LOCACAO DE RODIZIOS DE BORRACHA,PARA TORRE TUBULAR.CUSTO PARA 4 RODIZIOS | UNXMES | 18 | 54 | 972 | 70.08 | 1261.44
4.4.E | EMOP | 05.007.0007-A | LOCACAO DE PASSARELA METALICA,PERFURADA,PARA ANDAIME METALICO TUBULAR,INCLUSIVE TRANSPORTE,CARGA E DESCARGA,EXCLUSIVE ANDAIME TUBULAR E MOVIMENTACAO (VIDE ITEM 05.008.0008) | M2XMES | 945 | 60 | 56700 | 77.87 | 73587.15
4.5.E | COMPOSIÇÃO | COMP-SAQ/784-D | MOVIMENTAÇÃO VERTICAL OU HORIZONTAL DE PLATAFORMA OU PASSARELA (DESONERADO) | M2 | 103 | 0.77 | 79.31 | 0.99 | 101.97
4.6.E | SINAPI | 97063 | MONTAGEM E DESMONTAGEM DE ANDAIME MODULAR FACHADEIRO, COM PISO METÁLICO, PARA EDIFICAÇÕES COM MÚLTIPLOS PAVIMENTOS (EXCLUSIVE ANDAIME E LIMPEZA). AF_11/2017 | M2 | 855.24 | 12.55 | 10733.26 | 16.28 | 13923.3
4.7.E | SINAPI | 97064 | MONTAGEM E DESMONTAGEM DE ANDAIME TUBULAR TIPO TORRE (EXCLUSIVE ANDAIME E LIMPEZA). AF_11/2017 | M | 3.7 | 23 | 85.1 | 29.85 | 110.44
4.8.E | SINAPI | 99803 | LIMPEZA DE PISO CERÂMICO OU PORCELANATO COM PANO ÚMIDO. AF_04/2019 | M2 | 140.41 | 2.29 | 321.53 | 2.97 | 417.01
4.9.E | SINAPI | 99804 | LIMPEZA DE PISO CERÂMICO OU PORCELANATO UTILIZANDO DETERGENTE NEUTRO E ESCOVAÇÃO MANUAL. AF_04/2019 | M2 | 140.41 | 5.93 | 832.63 | 7.69 | 1079.75
4.10.E | SINAPI | 99807 | LIMPEZA DE REVESTIMENTO CERÂMICO EM PAREDE UTILIZANDO DETERGENTE NEUTRO E ESCOVAÇÃO MANUAL. AF_04/2019 | M2 | 422.86 | 1.79 | 756.91 | 2.32 | 981.03
4.11.E | SINAPI | 99812 | LIMPEZA DE LADRILHO HIDRÁULICO EM PAREDE COM PANO ÚMIDO. AF_04/2019 | M2 | 32.48 | 1.25 | 40.6 | 1.62 | 52.61
4.12.E | SINAPI | 99813 | LIMPEZA DE MÁRMORE/GRANITO EM PAREDE UTILIZANDO DETERGENTE NEUTRO E ESCOVAÇÃO MANUAL. AF_04/2019 | M2 | 97.79 | 1.06 | 103.65 | 1.37 | 133.97
4.13.E | SINAPI | 99814 | LIMPEZA DE SUPERFÍCIE COM JATO DE ALTA PRESSÃO. AF_04/2019 | M2 | 16.87 | 2.17 | 36.6 | 2.81 | 47.4
4.14.E | SINAPI | 99815 | LIMPEZA DE PIA INOX COM BANCADA DE PEDRA, INCLUSIVE METAIS CORRESPONDENTES. AF_04/2019 | UN | 1 | 9.47 | 9.47 | 12.29 | 12.29
4.15.E | SINAPI | 99816 | LIMPEZA DE TANQUE OU LAVATÓRIO DE LOUÇA ISOLADO, INCLUSIVE METAIS CORRESPONDENTES. AF_04/2019 | UN | 2 | 10.06 | 20.12 | 13.05 | 26.1
4.16.E | SINAPI | 99817 | LIMPEZA DE LAVATÓRIO DE LOUÇA COM BANCADA DE PEDRA, INCLUSIVE METAIS CORRESPONDENTES. AF_04/2019 | UN | 16 | 5.95 | 95.2 | 7.72 | 123.52
4.17.E | SINAPI | 99818 | LIMPEZA DE BACIA SANITÁRIA, BIDÊ OU MICTÓRIO EM LOUÇA, INCLUSIVE METAIS CORRESPONDENTES. AF_04/2019 | UN | 26 | 5.95 | 154.7 | 7.72 | 200.72
4.18.E | SINAPI | 99819 | LIMPEZA DE BANCADA DE PEDRA (MÁRMORE OU GRANITO). AF_04/2019 | M2 | 2.88 | 18.56 | 53.45 | 24.08 | 69.35
4.19.E | SINAPI | 99821 | LIMPEZA DE JANELA DE VIDRO COM CAIXILHO EM AÇO/ALUMÍNIO/PVC. AF_04/2019 | M2 | 237.64 | 3.31 | 786.58 | 4.29 | 1019.47
4.20.E | SINAPI | 99822 | LIMPEZA DE PORTA DE MADEIRA. AF_04/2019 | M2 | 59.85 | 1.11 | 66.43 | 1.44 | 86.18
4.21.E | SINAPI | 99824 | LIMPEZA DE PORTA EM AÇO/ALUMÍNIO. AF_04/2019 | M2 | 36.02 | 2.75 | 99.05 | 3.56 | 128.23
4.22.E | SINAPI | 99825 | LIMPEZA DE PORTA DE VIDRO COM CAIXILHO EM AÇO/ ALUMÍNIO/ PVC. AF_04/2019 | M2 | 12.5 | 3.88 | 48.5 | 5.03 | 62.87
4.23.E | SINAPI | 99826 | LIMPEZA DE FORRO REMOVÍVEL COM PANO ÚMIDO. AF_04/2019 | M2 | 136.18 | 1.7 | 231.5 | 2.2 | 299.59
4.24.E | COMPOSIÇÃO | COMP-SAQ/120-D | PLACA DE SINALIZAÇÃO DE SEGURANÇA CONTRA INCÊNDIO, FOTOLUMINESCENTE, RETANGULAR, *13 X 26* CM, EM PVC *2* MM ANTI-CHAMAS (SIMBOLOS, CORES E PICTOGRAMAS CONFORME NBR 16820). FORNECIMENTO E INSTALAÇÃO (DESONERADO) | UN | 16 | 31.88 | 510.08 | 41.37 | 661.92
4.25.E | COMPOSIÇÃO | COMP-SAQ/121-D | PLACA DE SINALIZAÇÃO DE SEGURANÇA CONTRA INCÊNDIO, FOTOLUMINESCENTE, QUADRADA, *30X 30* CM, EM PVC *2* MM ANTI-CHAMAS (SIMBOLOS, CORES E PICTOGRAMAS CONFORME NBR 16820). FORNECIMENTO E INSTALAÇÃO (DESONERADO) | UN | 10 | 55.15 | 551.5 | 71.57 | 715.7
4.26.E | COMPOSIÇÃO | COMP-SAQ/122-D | ADESIVO PARA DEMARCAÇÃO DE SOLO PARA EXTINTORES/HIDRANTES 1,00MX1,00M. FORNECIMENTO E INSTALAÇÃO. (DESONERADO) | UN | 8 | 79.07 | 632.56 | 102.62 | 820.96
4.27.E | COMPOSIÇÃO | COMP-SAQ/127-D | PLACA FOTOLUMINESCENTE DE SINALIZAÇÃO DE SEGURANÇA CONTRA INCÊNDIO,DE PROIBIÇÃO EM PVC ANTICHAMA, FORMA CIRCULAR, DIÂMETRO APROXIMADO DE 20CM, CONFORME ABNT NBR 16820. FORNECIMENTO E COLOCAÇÃO (DESONERADO) | UN | 2 | 18.34 | 36.68 | 23.8 | 47.6
4.28.E | COMPOSIÇÃO | COMP-SAQ/123-D | LETRA CAIXA DE AÇO INOX POLIDO OU ESCOVADO,COM 40CM DE ALTURA, ESPESSURA DE 4CM , COM PINOS PARA FIXAÇÃO. FORNECIMENTO E COLOCAÇÃO (DESONERADO) | UN | 15 | 245.34 | 3680.1 | 318.42 | 4776.3
4.29.E | COMPOSIÇÃO | COMP-SAQ/125-D | PLACA DE IDENTIFICAÇÃO DE PORTAS EM AÇO INOXIDÁVEL + ESCRITA EM BRAILLE, MEDINDO (25X8)CM. FORNECIMENTO E COLOCAÇÃO (DESONERADO) | UN | 29 | 89.97 | 2609.13 | 116.77 | 3386.33
4.30.E | COMPOSIÇÃO | COMP-SAQ/126-D | PLACA DE ALUMÍNIO, DESENHADA: INDICANDO SANITÁRIO MASCULINO OU FEMININO + IDENTIFICAÇÃO DO AMBIENTE + ESCRITA EM BRAILLE, DE (30X20)CM. FORNECIMENTO E COLOCAÇÃO (DESONERADO) | UN | 8 | 170.88 | 1367.04 | 221.78 | 1774.24
4.31.E | COMPOSIÇÃO | COMP-SAQ/208-D | PLACA DE ACRÍLICO PARA IDENTIFICAÇÃO DE PORTAS, MEDINDO (25X8)CM. FORNECIMENTO E COLOCAÇÃO (DESONERADO) | UN | 2 | 47.18 | 94.36 | 61.23 | 122.46
4.32.E | SINAPI | 100279 | TRANSPORTE VERTICAL MANUAL, 1 PAVIMENTO, DE BACIA SANITÁRIA, CAIXA ACOPLADA, TANQUE OU PIA (UNIDADE: UNID). AF_07/2019 | UN | 22 | 0.85 | 18.7 | 1.1 | 24.2
4.33.E | SINAPI | 100265 | TRANSPORTE VERTICAL MANUAL, 1 PAVIMENTO, DE JANELA (UNIDADE: M2). AF_07/2019 | M2 | 110.52 | 0.9 | 99.46 | 1.16 | 128.2
4.34.E | SINAPI | 100267 | TRANSPORTE VERTICAL MANUAL, 1 PAVIMENTO, DE PORTA (UNIDADE: UNID). AF_07/2019 | UN | 15 | 1.82 | 27.3 | 2.36 | 35.4
4.35.E | SINAPI | 100269 | TRANSPORTE VERTICAL, BANCADA DE MÁRMORE OU GRANITO PARA COZINHA/LAVATÓRIO OU MÁRMORE SINTÉTICO COM CUBA INTEGRADA, MANUAL, 1 PAVIMENTO, (UNIDADE: UNID). AF_07/2019 | UN | 2 | 1.82 | 3.64 | 2.36 | 4.72
4.36.E | COMPOSIÇÃO | COMP-SAQ/85-D | MAPA TÁTIL (BRAILLE/RELEVO) EM ACRÍLICO, MEDINDO 54X39CM, PARA SINALIZAÇÃO E LOCALIZAÇÃO DE AMBIENTES, INCLUSIVE PEDESTAL. FORNECIMENTO E COLOCAÇÃO (DESONERADO) | UN | 1 | 2940.46 | 2940.46 | 3816.42 | 3816.42
4.37.E | COMPOSIÇÃO | COMP-SAQ/129-D | PLACA TÁTIL BRAILLE/ RELEVO AÇO INOX 10X3CM PARA CORRIMÃO. FORNECIMENTO E INSTALAÇÃO (DESONERADO) | UN | 6 | 13.88 | 83.28 | 18.01 | 108.06
5.0.E |  | 08 | BASES E PAVIMENTOS |  |  |  | 10160.8 |  | 13187.61
5.1.E | SINAPI | 94991 | EXECUÇÃO DE PASSEIO (CALÇADA) OU PISO DE CONCRETO COM CONCRETO MOLDADO IN LOCO, USINADO, ACABAMENTO CONVENCIONAL, NÃO ARMADO. AF_08/2022 | M3 | 16.87 | 602.3 | 10160.8 | 781.72 | 13187.61
6.0.E |  | 09 | SERVIÇOS DE PARQUES E JARDINS |  |  |  | 651.67 |  | 845.56
6.1.E | SINAPI | 98504 | PLANTIO DE GRAMA BATATAIS EM PLACAS. AF_05/2018 | M2 | 19.5 | 15.35 | 299.32 | 19.92 | 388.44
6.2.E | SINAPI | 98519 | REVOLVIMENTO E LIMPEZA MANUAL DE SOLO. AF_05/2018 | M2 | 19.5 | 2.25 | 43.87 | 2.92 | 56.94
6.3.E | SINAPI | 98520 | APLICAÇÃO DE ADUBO EM SOLO. AF_05/2018 | M2 | 19.5 | 5.27 | 102.76 | 6.83 | 133.18
6.4.E | COMPOSIÇÃO | COMP-SAQ/240-D | ATERRO COM TERRA PRETA VEGETAL, PARA EXECUÇÃO DE GRAMADOS (DESONERADO) | M3 | 0.98 | 209.92 | 205.72 | 272.45 | 267
7.0.E |  | 10 | FUNDAÇÕES |  |  |  | 988032.64 |  | 1282318.9
7.1.E | COMPOSIÇÃO | COMP-SAQ/637-D | PERFURACAO ROTATIVA COM COROA DE WIDIA,EM SOLO,DIAMETRO 8",VERTICAL, INCLUSIVE DESLOCAMENTO DENTRO DO CANTEIRO E INSTALACAO DA SONDA EM CADA FURO (DESONERADO) | M | 84 | 224.87 | 18889.08 | 291.85 | 24515.4
7.2.E | COMPOSIÇÃO | COMP-SAQ/638-D | PERFURACAO ROTATIVA COM COROA DE WIDIA,EM SOLO,DIAMETRO 10",VERTICAL,INCLUSIVE DESLOCAMENTO DENTRO DO CANTEIRO E INSTALACAO DA SONDA EM CADA FURO (DESONERADO) | M | 144 | 281.1 | 40478.4 | 364.83 | 52535.52
7.3.E | COMPOSIÇÃO | COMP-SAQ/639-D | PERFURACAO ROTATIVA COM COROA DE WIDIA,EM SOLO,DIAMETRO 12",VERTICAL, INCLUSIVE DESLOCAMENTO DENTRO DO CANTEIRO E INSTALACAO DA SONDA EM CADA FURO (DESONERADO) | M | 189 | 337.33 | 63755.37 | 437.82 | 82747.98
7.4.E | COMPOSIÇÃO | COMP-SAQ/641-D | PERFURACAO ROTATIVA COM COROA DE WIDIA,EM ROCHA SA,DIAMETRO 8",VERTICAL, INCLUSIVE DESLOCAMENTO DENTRO DO CANTEIRO E INSTALACAO DA SONDA EM CADA FURO (DESONERADO) | M | 37 | 726.45 | 26878.65 | 942.85 | 34885.45
7.5.E | COMPOSIÇÃO | COMP-SAQ/642-D | PERFURACAO ROTATIVA COM COROA DE WIDIA,EM ROCHA SA,DIAMETRO 10",VERTICAL, INCLUSIVE DESLOCAMENTO DENTRO DO CANTEIRO E INSTALACAO DA SONDA EM CADA FURO (DESONERADO) | M | 238 | 908.08 | 216123.04 | 1178.59 | 280504.42
7.6.E | COMPOSIÇÃO | COMP-SAQ/643-D | PERFURACAO ROTATIVA COM COROA DE WIDIA,EM ROCHA SA,DIAMETRO 12",VERTICAL, INCLUSIVE DESLOCAMENTO DENTRO DO CANTEIRO E INSTALACAO DA SONDA EM CADA FURO (DESONERADO) | M | 252 | 1089.7 | 274604.4 | 1414.32 | 356408.64
7.7.E | COMPOSIÇÃO | COMP-SAQ/636-D | ESTACA RAIZ, DIÂMETRO DE 20 CM, COM FCK=30MPA, SEM PRESENÇA DE ROCHA (EXCLUSIVE MOBILIZAÇÃO E DESMOBILIZAÇÃO, MONTAGEM DAS ARMADURAS E PERFURAÇÃO). (DESONERADO) | M | 121 | 69.97 | 8466.37 | 90.81 | 10988.01
7.8.E | COMPOSIÇÃO | COMP-SAQ/635-D | ESTACA RAIZ, DIÂMETRO DE 25 CM, COM FCK=30MPA, SEM PRESENÇA DE ROCHA (EXCLUSIVE MOBILIZAÇÃO E DESMOBILIZAÇÃO, MONTAGEM DAS ARMADURAS E PERFURAÇÃO). (DESONERADO) | M | 327 | 147.97 | 48386.19 | 192.05 | 62800.35
7.9.E | COMPOSIÇÃO | COMP-SAQ/634-D | ESTACA RAIZ, DIÂMETRO DE 30 CM, COM FCK=30MPA, SEM PRESENÇA DE ROCHA (EXCLUSIVE MOBILIZAÇÃO E DESMOBILIZAÇÃO, MONTAGEM DAS ARMADURAS E PERFURAÇÃO). (DESONERADO) | M | 441 | 148.21 | 65360.61 | 192.36 | 84830.76
7.10.E | SINAPI | 95577 | MONTAGEM DE ARMADURA DE ESTACAS, DIÂMETRO = 10,0 MM. AF_09/2021_PS | KG | 3216.12 | 13.03 | 41906.04 | 16.91 | 54384.58
7.11.E | SINAPI | 95584 | MONTAGEM DE ARMADURA TRANSVERSAL DE ESTACAS DE SEÇÃO CIRCULAR, DIÂMETRO = 6,30 MM. AF_09/2021_PS | KG | 773.18 | 16.52 | 12772.93 | 21.44 | 16576.97
7.12.E | SINAPI | 95601 | ARRASAMENTO MECANICO DE ESTACA DE CONCRETO ARMADO, DIAMETROS DE ATÉ 40 CM. AF_05/2021 | UN | 139 | 20.02 | 2782.78 | 25.98 | 3611.22
7.13.E | SINAPI | 96540 | FABRICAÇÃO, MONTAGEM E DESMONTAGEM DE FÔRMA PARA BLOCO DE COROAMENTO, EM CHAPA DE MADEIRA COMPENSADA RESINADA, E=17 MM, 4 UTILIZAÇÕES. AF_06/2017 | M2 | 108.17 | 147.26 | 15929.11 | 191.12 | 20673.45
7.14.E | SINAPI | 96542 | FABRICAÇÃO, MONTAGEM E DESMONTAGEM DE FÔRMA PARA VIGA BALDRAME, EM CHAPA DE MADEIRA COMPENSADA RESINADA, E=17 MM, 4 UTILIZAÇÕES. AF_06/2017 | M2 | 250.62 | 99.71 | 24989.32 | 129.41 | 32432.73
7.15.E | SINAPI | 96543 | ARMAÇÃO DE BLOCO, VIGA BALDRAME E SAPATA UTILIZANDO AÇO CA-60 DE 5 MM - MONTAGEM. AF_06/2017 | KG | 240.78 | 20.27 | 4880.61 | 26.3 | 6332.51
7.16.E | SINAPI | 96544 | ARMAÇÃO DE BLOCO, VIGA BALDRAME OU SAPATA UTILIZANDO AÇO CA-50 DE 6,3 MM - MONTAGEM. AF_06/2017 | KG | 14.3 | 18.74 | 267.98 | 24.32 | 347.77
7.17.E | SINAPI | 96545 | ARMAÇÃO DE BLOCO, VIGA BALDRAME OU SAPATA UTILIZANDO AÇO CA-50 DE 8 MM - MONTAGEM. AF_06/2017 | KG | 568.28 | 17.34 | 9853.97 | 22.5 | 12786.3
7.18.E | SINAPI | 96546 | ARMAÇÃO DE BLOCO, VIGA BALDRAME OU SAPATA UTILIZANDO AÇO CA-50 DE 10 MM - MONTAGEM. AF_06/2017 | KG | 781.94 | 15.39 | 12034.05 | 19.97 | 15615.34
7.19.E | SINAPI | 96547 | ARMAÇÃO DE BLOCO, VIGA BALDRAME OU SAPATA UTILIZANDO AÇO CA-50 DE 12,5 MM - MONTAGEM. AF_06/2017 | KG | 425.74 | 12.95 | 5513.33 | 16.8 | 7152.43
7.20.E | SINAPI | 96548 | ARMAÇÃO DE BLOCO, VIGA BALDRAME OU SAPATA UTILIZANDO AÇO CA-50 DE 16 MM - MONTAGEM. AF_06/2017 | KG | 105.88 | 12.19 | 1290.67 | 15.82 | 1675.02
7.21.E | SINAPI | 96557 | CONCRETAGEM DE BLOCOS DE COROAMENTO E VIGAS BALDRAMES, FCK 30 MPA, COM USO DE BOMBA  LANÇAMENTO, ADENSAMENTO E ACABAMENTO. AF_06/2017 | M3 | 44.044 | 538.67 | 23725.18 | 699.13 | 30792.48
7.22.E | COMPOSIÇÃO | COMP-SAQ/270-D | CONCRETAGEM DE BLOCOS DE COROAMENTO E VIGAS BALDRAMES, FCK 25 MPA, COM USO DE BOMBA  LANÇAMENTO, ADENSAMENTO E ACABAMENTO. (DESONERADO) | M3 | 1.22 | 523.31 | 638.43 | 679.2 | 828.62
7.23.E | SINAPI | 96616 | LASTRO DE CONCRETO MAGRO, APLICADO EM BLOCOS DE COROAMENTO OU SAPATAS. AF_08/2017 | M3 | 5.18 | 625.62 | 3240.71 | 811.99 | 4206.1
7.24.E | SINAPI | 96624 | LASTRO COM MATERIAL GRANULAR (PEDRA BRITADA N.2), APLICADO EM PISOS OU LAJES SOBRE SOLO, ESPESSURA DE *10 CM*. AF_08/2017 | M3 | 49.6 | 138.08 | 6848.76 | 179.21 | 8888.81
7.25.E | SINAPI | 97083 | COMPACTAÇÃO MECÂNICA DE SOLO PARA EXECUÇÃO DE RADIER, PISO DE CONCRETO OU LAJE SOBRE SOLO, COM COMPACTADOR DE SOLOS A PERCUSSÃO. AF_09/2021 | M2 | 495.95 | 3.62 | 1795.33 | 4.69 | 2326
7.26.E | SINAPI | 97087 | CAMADA SEPARADORA PARA EXECUÇÃO DE RADIER, PISO DE CONCRETO OU LAJE SOBRE SOLO, EM LONA PLÁSTICA. AF_09/2021 | M2 | 495.95 | 1.6 | 793.52 | 2.07 | 1026.61
7.27.E | SINAPI | 97089 | ARMAÇÃO PARA EXECUÇÃO DE RADIER, PISO DE CONCRETO OU LAJE SOBRE SOLO, COM USO DE TELA Q-113. AF_09/2021 | KG | 1743.8 | 18.22 | 31772.03 | 23.64 | 41223.43
7.28.E | SINAPI | 97096 | CONCRETAGEM DE RADIER, PISO DE CONCRETO OU LAJE SOBRE SOLO, FCK 30 MPA - LANÇAMENTO, ADENSAMENTO E ACABAMENTO. AF_09/2021 | M3 | 48.44 | 496.61 | 24055.78 | 644.55 | 31222
8.0.E |  | 11 | ESTRUTURAS |  |  |  | 2148042.83 |  | 2787710.27
8.1.E | COMPOSIÇÃO | COMP-SAQ/277-D | PILAR METÁLICO PERFIL LAMINADO OU SOLDADO EM AÇO ESTRUTURAL (ASTM A-572), COM CONEXÕES SOLDADAS, INCLUSOS MÃO DE OBRA, TRANSPORTE E IÇAMENTO UTILIZANDO GUINDASTE - FORNECIMENTO E INSTALAÇÃO. (DESONERADO) | KG | 18762.29 | 19.21 | 360423.59 | 24.93 | 467743.88
8.2.E | COMPOSIÇÃO | COMP-SAQ/613-D | VIGA METÁLICA EM PERFIL LAMINADO OU SOLDADO EM AÇO ESTRUTURAL ASTM A-572, COM CONEXÕES SOLDADAS, INCLUSOS MÃO DE OBRA, TRANSPORTE E IÇAMENTO UTILIZANDO GUINDASTE - FORNECIMENTO E INSTALAÇÃO. (DESONERADO) | KG | 26152.81 | 20.66 | 540317.05 | 26.81 | 701156.83
8.3.E | COMPOSIÇÃO | COMP-SAQ/650-D | CONTRAVENTAMENTO COM BARRA REDONDA DE AÇO ASTM A-572, COM CONEXÕES SOLDADAS, INCLUSOS MÃO DE OBRA, TRANSPORTE E IÇAMENTO UTILIZANDO TALHA MANUAL, PARA EDIFÍCIOS DE ATÉ 2 PAVIMENTOS - FORNECIMENTO E INSTALAÇÃO (DESONERADO) | KG | 6650.27 | 32.5 | 216133.77 | 42.18 | 280508.38
8.4.E | COMPOSIÇÃO | COMP-SAQ/646-D | VIGA METÁLICA EM PERFIL TIPO U EM AÇO ESTRUTURAL, COM CONEXÕES SOLDADAS, INCLUSOS MÃO DE OBRA, - FORNECIMENTO E INSTALAÇÃO. (DESONERADO) | KG | 180.38 | 12.36 | 2229.49 | 16.04 | 2893.29
8.5.E | COMPOSIÇÃO | COMP-SAQ/647-D | APLICAÇÃO DE CHAPA XADREZ DE 6,3 MM PARA PISO, FIXADO EM ESTRUTURA METÁLICA ATRAVEZ DE SOLDA EXCLUSIVE ESTA. FORNECIMENTO. (DESONERADO) | KG | 170.68 | 11.47 | 1957.69 | 14.88 | 2539.71
8.6.E | SINAPI | 92460 | MONTAGEM E DESMONTAGEM DE FÔRMA DE VIGA, ESCORAMENTO METÁLICO, PÉ-DIREITO SIMPLES, EM CHAPA DE MADEIRA RESINADA, 6 UTILIZAÇÕES. AF_09/2020 | M2 | 7.6 | 113.79 | 864.8 | 147.68 | 1122.36
8.7.E | COMPOSIÇÃO | COMP-SAQ/630-D | ARMAÇÃO DO SISTEMA DE PAREDES DE CONCRETO, EXECUTADA COMO ARMADURA POSITIVA DE LAJES, TELA Q-75. (DESONERADO) | KG | 4985.66 | 6.67 | 33254.35 | 8.65 | 43125.95
8.8.E | SINAPI | 92759 | ARMAÇÃO DE PILAR OU VIGA DE ESTRUTURA CONVENCIONAL DE CONCRETO ARMADO UTILIZANDO AÇO CA-60 DE 5,0 MM - MONTAGEM. AF_06/2022 | KG | 14.17 | 16.47 | 233.37 | 21.37 | 302.81
8.9.E | SINAPI | 92760 | ARMAÇÃO DE PILAR OU VIGA DE ESTRUTURA CONVENCIONAL DE CONCRETO ARMADO UTILIZANDO AÇO CA-50 DE 6,3 MM - MONTAGEM. AF_06/2022 | KG | 0.73 | 15.75 | 11.49 | 20.44 | 14.92
8.10.E | SINAPI | 92761 | ARMAÇÃO DE PILAR OU VIGA DE ESTRUTURA CONVENCIONAL DE CONCRETO ARMADO UTILIZANDO AÇO CA-50 DE 8,0 MM - MONTAGEM. AF_06/2022 | KG | 17.41 | 14.96 | 260.45 | 19.41 | 337.92
8.11.E | SINAPI | 92762 | ARMAÇÃO DE PILAR OU VIGA DE ESTRUTURA CONVENCIONAL DE CONCRETO ARMADO UTILIZANDO AÇO CA-50 DE 10,0 MM - MONTAGEM. AF_06/2022 | KG | 19.1 | 13.42 | 256.32 | 17.41 | 332.53
8.12.E | SINAPI | 91596 | ARMAÇÃO DO SISTEMA DE PAREDES DE CONCRETO, EXECUTADA COMO ARMADURA POSITIVA DE LAJES, TELA Q-138. AF_06/2019 | KG | 10.55 | 12.89 | 135.98 | 16.72 | 176.39
8.13.E | COMPOSIÇÃO | COMP-SAQ/752-D | ARMAÇÃO DE ESTRUTURAS DE CONCRETO ARMADO, EXCETO VIGAS, PILARES, LAJES E FUNDAÇÕES, UTILIZANDO AÇO CA-60 DE 4,2 MM - MONTAGEM. (DESONERADO) | KG | 21.16 | 20.46 | 432.93 | 26.55 | 561.79
8.14.E | SINAPI | 92915 | ARMAÇÃO DE ESTRUTURAS DIVERSAS DE CONCRETO ARMADO, EXCETO VIGAS, PILARES, LAJES E FUNDAÇÕES, UTILIZANDO AÇO CA-60 DE 5,0 MM - MONTAGEM. AF_06/2022 | KG | 24.47 | 19.31 | 472.51 | 25.06 | 613.21
8.15.E | SINAPI | 92916 | ARMAÇÃO DE ESTRUTURAS DIVERSAS DE CONCRETO ARMADO, EXCETO VIGAS, PILARES, LAJES E FUNDAÇÕES, UTILIZANDO AÇO CA-50 DE 6,3 MM - MONTAGEM. AF_06/2022 | KG | 532.04 | 17.85 | 9496.91 | 23.16 | 12322.04
8.16.E | SINAPI | 92917 | ARMAÇÃO DE ESTRUTURAS DIVERSAS DE CONCRETO ARMADO, EXCETO VIGAS, PILARES, LAJES E FUNDAÇÕES, UTILIZANDO AÇO CA-50 DE 8,0 MM - MONTAGEM. AF_06/2022 | KG | 39.9 | 16.45 | 656.35 | 21.35 | 851.86
8.17.E | SINAPI | 92919 | ARMAÇÃO DE ESTRUTURAS DIVERSAS DE CONCRETO ARMADO, EXCETO VIGAS, PILARES, LAJES E FUNDAÇÕES, UTILIZANDO AÇO CA-50 DE 10,0 MM - MONTAGEM. AF_06/2022 | KG | 15.92 | 14.47 | 230.36 | 18.78 | 298.97
8.18.E | COMPOSIÇÃO | COMP-SAQ/276-D | CONCRETAGEM DE RESERVATÓRIOS, FCK=30 MPA, COM USO DE BOMBA - LANÇAMENTO, ADENSAMENTO E ACABAMENTO. (DESONERADO) | M3 | 7.09 | 558.35 | 3958.7 | 724.68 | 5137.98
8.19.E | COMPOSIÇÃO | COMP-SAQ/269-D | CONCRETAGEM DE VIGAS E LAJES, FCK=30 MPA, PARA LAJES MACIÇAS OU NERVURADAS COM USO DE BOMBA - LANÇAMENTO, ADENSAMENTO E ACABAMENTO. (DESONERADO) | M3 | 443.14 | 539.72 | 239171.52 | 700.5 | 310419.57
8.20.E | COMPOSIÇÃO | COMP-SAQ/271-D | CONCRETAGEM DE PILARES, FCK = 30 MPA, COM USO DE BOMBA - LANÇAMENTO, ADENSAMENTO E ACABAMENTO. (DESONERADO) | M3 | 0.66 | 539.03 | 355.75 | 699.6 | 461.73
8.21.E | SINAPI | 103674 | CONCRETAGEM DE VIGAS E LAJES, FCK=25 MPA, PARA LAJES PREMOLDADAS COM USO DE BOMBA - LANÇAMENTO, ADENSAMENTO E ACABAMENTO. AF_02/2022 | M3 | 0.343 | 546.52 | 187.45 | 709.32 | 243.29
8.22.E | COMPOSIÇÃO | COMP-SAQ/611-D | FORMA PARA CONCRETO EM PERFIL DE ACO GALVANIZADO ESTRUTURALTIPO "STEEL DECK",COM ESPESSURA DE 0,80MM, INCLUSIVE ACESSORIOS GALVANIZADOS E EXCLUSIVE TELA E CONCRETO. FORNECIMENTO E COLOCACAO (DESONERADO) | M2 | 4120.38 | 167.01 | 688144.66 | 216.76 | 893133.56
8.23.E | COMPOSIÇÃO | COMP-SAQ/753-D | LAJE PRE-MOLDADA BETA 12,PARA SOBRECARGA DE 3,5KN/M2 E VAO DE 4,10M,CONSIDERANDO VIGOTAS,EPS INCLUIVE CAPEAMENTO DE 5 CM DE ESPESSURA, COM CONCRETO FCK= 30MPA E ESCORAMENTO CONFORME ABNT NBR 1489, FORNECIMENTO E MONTAGEM; EXCLUSIVE ARMADURA NEGATIVA (DESONERADO) | M2 | 4.83 | 185.96 | 898.18 | 241.35 | 1165.72
8.24.E | SINAPI | 93186 | VERGA MOLDADA IN LOCO EM CONCRETO PARA JANELAS COM ATÉ 1,5 M DE VÃO. AF_03/2016 | M | 1.1 | 106.74 | 117.41 | 138.53 | 152.38
8.25.E | SINAPI | 93187 | VERGA MOLDADA IN LOCO EM CONCRETO PARA JANELAS COM MAIS DE 1,5 M DE VÃO. AF_03/2016 | M | 170.4 | 121.72 | 20741.08 | 157.98 | 26919.79
8.26.E | SINAPI | 93188 | VERGA MOLDADA IN LOCO EM CONCRETO PARA PORTAS COM ATÉ 1,5 M DE VÃO. AF_03/2016 | M | 41.3 | 98.59 | 4071.76 | 127.95 | 5284.33
8.27.E | SINAPI | 93189 | VERGA MOLDADA IN LOCO EM CONCRETO PARA PORTAS COM MAIS DE 1,5 M DE VÃO. AF_03/2016 | M | 5.2 | 122.53 | 637.15 | 159.03 | 826.95
8.28.E | SINAPI | 93196 | CONTRAVERGA MOLDADA IN LOCO EM CONCRETO PARA VÃOS DE ATÉ 1,5 M DE COMPRIMENTO. AF_03/2016 | M | 1.4 | 104.03 | 145.64 | 135.02 | 189.02
8.29.E | SINAPI | 93197 | CONTRAVERGA MOLDADA IN LOCO EM CONCRETO PARA VÃOS DE MAIS DE 1,5 M DE COMPRIMENTO. AF_03/2016 | M | 191.2 | 116.35 | 22246.12 | 151.01 | 28873.11
9.0.E |  | 12 | ALVENARIAS E DIVISÓRIAS |  |  |  | 225996.26 |  | 293310.23
9.1.E | SINAPI | 93200 | FIXAÇÃO (ENCUNHAMENTO) DE ALVENARIA DE VEDAÇÃO COM ARGAMASSA APLICADA COM BISNAGA. AF_03/2016 | M | 390.65 | 3.34 | 1304.77 | 4.33 | 1691.51
9.2.E | COMPOSIÇÃO | COMP-SAQ/330-D | PAREDE COM PLACAS DE GESSO ACARTONADO (DRYWALL TIPO RU), PARA USO INTERNO, COM UMA FACE SIMPLES E ESTRUTURA METÁLICA COM GUIAS SIMPLES, SEM VÃOS. (DESONERADO) | M2 | 21.98 | 74.82 | 1644.54 | 97.1 | 2134.25
9.3.E | SINAPI | 96359 | PAREDE COM PLACAS DE GESSO ACARTONADO (DRYWALL), PARA USO INTERNO, COM DUAS FACES SIMPLES E ESTRUTURA METÁLICA COM GUIAS SIMPLES, COM VÃOS AF_06/2017_PS | M2 | 10.02 | 113.02 | 1132.46 | 146.68 | 1469.73
9.4.E | SINAPI | 102253 | DIVISORIA SANITÁRIA, TIPO CABINE, EM GRANITO CINZA POLIDO, ESP = 3CM, ASSENTADO COM ARGAMASSA COLANTE AC III-E, EXCLUSIVE FERRAGENS. AF_01/2021 | M2 | 94.61 | 904.24 | 85550.14 | 1173.61 | 111035.24
9.5.E | SINAPI | 102255 | TAPA VISTA DE MICTÓRIO EM GRANITO CINZA POLIDO, ESP = 3CM, ASSENTADO COM ARGAMASSA COLANTE AC III-E . AF_01/2021 | M2 | 3.18 | 937.07 | 2979.88 | 1216.22 | 3867.57
9.6.E | SINAPI | 103326 | ALVENARIA DE VEDAÇÃO DE BLOCOS CERÂMICOS FURADOS NA VERTICAL DE 19X19X39 CM (ESPESSURA 19 CM) E ARGAMASSA DE ASSENTAMENTO COM PREPARO EM BETONEIRA. AF_12/2021 | M2 | 47.44 | 97.35 | 4618.28 | 126.35 | 5994.04
9.7.E | SINAPI | 103338 | ALVENARIA DE VEDAÇÃO DE BLOCOS VAZADOS DE CONCRETO APARENTE DE 14X19X39 CM (ESPESSURA 14 CM) E ARGAMASSA DE ASSENTAMENTO COM PREPARO EM BETONEIRA. AF_12/2021 | M2 | 46.62 | 110.15 | 5135.19 | 142.96 | 6664.79
9.8.E | SINAPI | 103356 | ALVENARIA DE VEDAÇÃO DE BLOCOS CERÂMICOS FURADOS NA HORIZONTAL DE 9X19X29 CM (ESPESSURA 9 CM) E ARGAMASSA DE ASSENTAMENTO COM PREPARO EM BETONEIRA. AF_12/2021 | M2 | 678.5 | 58.93 | 39984 | 76.48 | 51891.68
9.9.E | COMPOSIÇÃO | COMP-SAQ/335-D | PAREDE DRYWALL ESPESSURA 140MM,ESTRUT.C/MONTANTES SIMPLES AUTOPORTANTES 90MM,A GUIAS HORIZONTAIS 90MM,AMBOS ACO GALV.C/ESP.0,5 MM,C/QUATRO CHAPAS DE GESSO ACARTONADO STANDARD,ESP.12,5MM,L ARG.1200MM,FIXADA AOS MONTANTES POR MEIO DE PARAFUSOS C/TRAT AMENTO JUNTAS C/MASSA E FITA P/UNIF.DA SUPERF.DAS CHAPAS DEGESSO ACARTONADO.APLIC.EM AREAS SECAS.FORN.E COLOCACAO (DESONERADO) | UN | 363.12 | 123.19 | 44732.75 | 159.88 | 58055.62
9.10.E | COMPOSIÇÃO | COMP-SAQ/336-D | PAREDE DRYWALL ESPESSURA140MM,ESTRUT.MONTANTES SIMPLES AUTOPORTANTES 90MM,A GUIAS HORIZONTAIS 90MM,AMBOS ACO GALV.ESP.0,5MM,C /QUATRO CHAPAS GESSO ACARTONADO STANDARD,ADICAO LA MINERAL,E SP.12,5MM,LARG.1200MM,FIX.AOS MONTANTES P/MEIO DE PARAFUSOS, C/TRATAMENTO DE JUNTAS C/MASSA E FITA P/UNIF.DA SUPERF.DAS CHAPAS DE GESSO ACARTONADO.APLIC.EM AREAS SECAS.FORN.E COLOC. (DESONERADO) | M2 | 111.39 | 139.52 | 15541.13 | 181.08 | 20170.5
9.11.E | SINAPI | 96374 | INSTALAÇÃO DE REFORÇO DE MADEIRA EM PAREDE DRYWALL. AF_06/2017 | M | 33.6 | 37.91 | 1273.77 | 49.2 | 1653.12
9.12.E | SINAPI | 96373 | INSTALAÇÃO DE REFORÇO METÁLICO EM PAREDE DRYWALL. AF_06/2017 | M | 9.6 | 13.25 | 127.2 | 17.19 | 165.02
9.13.E | COMPOSIÇÃO | COMP-SAQ/645-D | VEDAÇÃO DE VAZIOS DE ESTRUTRAS METÁLICAS, VEDAÇÃO REALIZADA EM BLOCOS EPS (POLIESTIRENO EXPANDIDO). FORNECIMENTO (DESONERADO) | M3 | 23.54 | 514.94 | 12121.68 | 668.34 | 15732.72
9.14.E | COMPOSIÇÃO | COMP-SAQ/827-D | ASSENTAMENTO DE BLOCOS DE EPS (POLIESTIRENO EXPANDIDO), COM ARGAMASSA TIPO AC III, PARA PRENCHIMENTO DE VAZIOS EM ESTRUTURAS METÁLICAS, EXCLUSIVE O FORNECIMENTO DA PLACA. (DESONERADO) | M2 | 240.49 | 40.96 | 9850.47 | 53.16 | 12784.44
10.0.E |  | 13 | REVESTIMENTO DE PAREDES, TETOS E PISOS |  |  |  | 939508.84 |  | 1219346.2
10.1.E | SINAPI | 104162 | PISO EM GRANILITE, MARMORITE OU GRANITINA EM AMBIENTES INTERNOS, COM ESPESSURA DE 8 MM, INCLUSO MISTURA EM BETONEIRA, COLOCAÇÃO DAS JUNTAS, APLICAÇÃO DO PISO, 4 POLIMENTOS COM POLITRIZ, ESTUCAMENTO, SELADOR E CERA. AF_06/2022 | M2 | 788.05 | 86.25 | 67969.31 | 111.94 | 88214.31
10.2.E | SINAPI | 87643 | CONTRAPISO EM ARGAMASSA PRONTA, PREPARO MECÂNICO COM MISTURADOR 300 KG, APLICADO EM ÁREAS SECAS SOBRE LAJE, ADERIDO, ACABAMENTO NÃO REFORÇADO, ESPESSURA 4CM. AF_07/2021 | M2 | 788.05 | 107.37 | 84612.92 | 139.35 | 109814.76
10.3.E | SINAPI | 101741 | RODAPÉ EM MARMORITE, ALTURA 10CM. AF_09/2020 | M | 520.06 | 25.59 | 13308.33 | 33.21 | 17271.19
10.4.E | COMPOSIÇÃO | COMP-SAQ/376-D | POLIMENTO MANUAL DE RODAPÉ DE MARMORITE (DESONERADO) | M | 520.06 | 93.64 | 48698.41 | 121.53 | 63202.89
10.5.E | SINAPI | 87258 | REVESTIMENTO CERÂMICO PARA PISO COM PLACAS TIPO PORCELANATO DE DIMENSÕES 45X45 CM APLICADA EM AMBIENTES DE ÁREA MENOR QUE 5 M². AF_06/2014 | M2 | 23.2 | 167.25 | 3880.2 | 217.07 | 5036.02
10.6.E | SINAPI | 87259 | REVESTIMENTO CERÂMICO PARA PISO COM PLACAS TIPO PORCELANATO DE DIMENSÕES 45X45 CM APLICADA EM AMBIENTES DE ÁREA ENTRE 5 M² E 10 M². AF_06/2014 | M2 | 117.21 | 151.41 | 17746.76 | 196.51 | 23032.93
10.7.E | SINAPI | 104457 | REVESTIMENTO CERÂMICO PARA PAREDES INTERNAS COM PLACAS TIPO ESMALTADA EXTRA DE DIMENSÕES 33X45 CM APLICADAS EM AMBIENTES DE ÁREA MENOR QUE 5 M² NA ALTURA INTEIRA DAS PAREDES. AF_06/2014 | M2 | 130.46 | 86.84 | 11329.14 | 112.7 | 14702.84
10.8.E | SINAPI | 87273 | REVESTIMENTO CERÂMICO PARA PAREDES INTERNAS COM PLACAS TIPO ESMALTADA EXTRA DE DIMENSÕES 33X45 CM APLICADAS EM AMBIENTES DE ÁREA MAIOR QUE 5 M² NA ALTURA INTEIRA DAS PAREDES. AF_06/2014 | M2 | 292.4 | 73.85 | 21593.74 | 95.84 | 28023.61
10.9.E | COMPOSIÇÃO | COMP-SAQ/363-D | REVESTIMENTO DE PAREDES COM LADRILHOS CERÂMICOS, CORES ECONÔMICAS (BRANCO,CINZA,BEGE,AZUL,VERDE,MARROM E PRETO),COM MEDIDAS EM TORNO DE (10X10) CM,ASSENTE COM ARGAMASSA COLANTE AC II ,REJUNTAMENTO COM ARGAMASSA INDUSTRIALIZADA. EXCLUSIVE CHAPISCO E EMBOCO (DESONERADO) | M2 | 32.48 | 110.04 | 3574.09 | 142.82 | 4638.79
10.10.E | SINAPI | 87556 | MASSA ÚNICA, PARA RECEBIMENTO DE PINTURA, EM ARGAMASSA INDUSTRIALIZADA, PREPARO MECÂNICO, APLICADO COM EQUIPAMENTO DE MISTURA E PROJEÇÃO DE 1,5 M3/H DE ARGAMASSA EM FACES INTERNAS DE PAREDES, ESPESSURA DE 10MM, COM EXECUÇÃO DE TALISCAS. AF_06/2014 | M2 | 256.92 | 43.29 | 11122.06 | 56.18 | 14433.76
10.11.E | SINAPI | 87555 | EMBOÇO, PARA RECEBIMENTO DE CERÂMICA, EM ARGAMASSA INDUSTRIALIZADA, PREPARO MECÂNICO, APLICADO COM EQUIPAMENTO DE MISTURA E PROJEÇÃO DE 1,5 M3/H DE ARGAMASSA EM FACES INTERNAS DE PAREDES, PARA AMBIENTE COM ÁREA MENOR QUE 5M2, ESPESSURA DE 10MM, COM EXECUÇÃO DE TALISCAS. AF_06/2014 | M2 | 111.23 | 46.88 | 5214.46 | 60.84 | 6767.23
10.12.E | SINAPI | 87541 | EMBOÇO, PARA RECEBIMENTO DE CERÂMICA, EM ARGAMASSA INDUSTRIALIZADA, PREPARO MECÂNICO, APLICADO COM EQUIPAMENTO DE MISTURA E PROJEÇÃO DE 1,5 M3/H DE ARGAMASSA EM FACES INTERNAS DE PAREDES, PARA AMBIENTE COM ÁREA MAIOR QUE 10M2, ESPESSURA DE 20MM, COM EXECUÇÃO DE TALISCAS. AF_06/2014 | M2 | 268.93 | 67.61 | 18182.35 | 87.75 | 23598.6
10.13.E | SINAPI | 87758 | CONTRAPISO EM ARGAMASSA PRONTA, PREPARO MECÂNICO COM MISTURADOR 300 KG, APLICADO EM ÁREAS MOLHADAS SOBRE IMPERMEABILIZAÇÃO, ACABAMENTO NÃO REFORÇADO, ESPESSURA 3CM. AF_07/2021 | M2 | 136.18 | 100.34 | 13664.3 | 130.23 | 17734.72
10.14.E | SINAPI | 87768 | CONTRAPISO EM ARGAMASSA PRONTA, PREPARO MECÂNICO COM MISTURADOR 300 KG, APLICADO EM ÁREAS MOLHADAS SOBRE IMPERMEABILIZAÇÃO, ACABAMENTO NÃO REFORÇADO, ESPESSURA 4CM. AF_07/2021 | M2 | 4.23 | 118.81 | 502.56 | 154.2 | 652.26
10.15.E | SINAPI | 87775 | EMBOÇO OU MASSA ÚNICA EM ARGAMASSA TRAÇO 1:2:8, PREPARO MECÂNICO COM BETONEIRA 400 L, APLICADA MANUALMENTE EM PANOS DE FACHADA COM PRESENÇA DE VÃOS, ESPESSURA DE 25 MM. AF_08/2022 | M2 | 696.17 | 56.86 | 39584.22 | 73.79 | 51370.38
10.16.E | SINAPI | 87794 | EMBOÇO OU MASSA ÚNICA EM ARGAMASSA TRAÇO 1:2:8, PREPARO MANUAL, APLICADA MANUALMENTE EM PANOS CEGOS DE FACHADA (SEM PRESENÇA DE VÃOS), ESPESSURA DE 25 MM. AF_09/2022 | M2 | 92.11 | 45.6 | 4200.21 | 59.18 | 5451.06
10.17.E | SINAPI | 87892 | CHAPISCO APLICADO EM ALVENARIA (SEM PRESENÇA DE VÃOS) E ESTRUTURAS DE CONCRETO DE FACHADA, COM ROLO PARA TEXTURA ACRÍLICA. ARGAMASSA INDUSTRIALIZADA COM PREPARO EM MISTURADOR 300 KG. AF_10/2022 | M2 | 92.11 | 10.3 | 948.73 | 13.36 | 1230.58
10.18.E | SINAPI | 87903 | CHAPISCO APLICADO EM ALVENARIA (COM PRESENÇA DE VÃOS) E ESTRUTURAS DE CONCRETO DE FACHADA, COM ROLO PARA TEXTURA ACRÍLICA. ARGAMASSA INDUSTRIALIZADA COM PREPARO EM MISTURADOR 300 KG. AF_10/2022 | M2 | 696.17 | 11.08 | 7713.56 | 14.38 | 10010.92
10.19.E | SINAPI | 104411 | CHAPISCO APLICADO EM ALVENARIA E ESTRUTURAS DE CONCRETO INTERNAS, COM EQUIPAMENTO DE PROJEÇÃO. ARGAMASSA TRAÇO 1:3 COM PREPARO EM BETONEIRA 400 L. AF_10/2022 | M2 | 639.16 | 4.98 | 3183.01 | 6.46 | 4128.97
10.20.E | SINAPI | 96114 | FORRO EM DRYWALL, PARA AMBIENTES COMERCIAIS, INCLUSIVE ESTRUTURA DE FIXAÇÃO. AF_05/2017_PS | M2 | 728.49 | 78.48 | 57171.89 | 101.85 | 74196.7
10.21.E | COMPOSIÇÃO | COMP-SAQ/367-D | FORRO EM DRYWALL TIPO RF (RESISTENTE A FOGO), PARA AMBIENTES COMERCIAIS, INCLUSIVE ESTRUTURA DE FIXAÇÃO. (DESONERADO) | M2 | 15.68 | 80.82 | 1267.25 | 104.89 | 1644.67
10.22.E | COMPOSIÇÃO | COMP-SAQ/368-D | FORRO EM DRYWALL TIPO RU (RESISTENTE A UMIDADE), PARA AMBIENTES COMERCIAIS, INCLUSIVE ESTRUTURA DE FIXAÇÃO. (DESONERADO) | M2 | 120.5 | 85.67 | 10323.23 | 111.19 | 13398.39
10.23.E | SINAPI | 98689 | SOLEIRA EM GRANITO, LARGURA 15 CM, ESPESSURA 2,0 CM. AF_09/2020 | M | 5.2 | 116.61 | 606.37 | 151.34 | 786.96
10.24.E | COMPOSIÇÃO | COMP-SAQ/362-D | SOLEIRA, PEITORIL OU CHAPIM DE MARMORITE, PRÉ-MOLDADO EM OFICINA E ASSENTADO NA OBRA, COM OU SEM REBAIXO, FEITO COM GRANILHA Nº 1 PRETA, PLAHA E BRANCA E CIMENTO BRANCO NA ESPESSURA DE 6MM (DESONERADO) | M | 20.48 | 40.2 | 823.29 | 52.17 | 1068.44
10.25.E | SINAPI | 101966 | CHAPIM SOBRE MUROS LINEARES, EM GRANITO OU MÁRMORE, L = 25 CM, ASSENTADO COM ARGAMASSA 1:6 COM ADITIVO. AF_11/2020 | M | 127.71 | 172.51 | 22031.25 | 223.9 | 28594.26
10.26.E | COMPOSIÇÃO | COMP-SAQ/366-D | PEITORIL EM GRANITO CINZA ANDORINHA, 2CM DE ESPESSURA, LARGURA DE 15 A 18 CM, ASSENTADO COM NATA DE CIMENTO SOBRE ARGAMASSA DE CIMENTO, SAIBRO E AREIA, NO TRAÇO 1:3:3 E REJUNTAMENTO COM CIMENTO BRANCO. (DESONERADO) | M | 168 | 87.73 | 14738.64 | 113.86 | 19128.48
10.27.E | COMPOSIÇÃO | COMP-SAQ/751-D | PROTEÇÃO TIPO BATE-CADEIRA DE MADEIRA DE LEI,15X2CM, APARELHADA EM UMA FACE E NOS TOPOS, INCLUSIVE PINTURA IMUNIZANTE PARA MADEIRA E REVESTIMENTO MELAMÍNICO. FORNECIMENTO E COLOCAÇÃO (DESONERADO) | M | 313.8 | 133.49 | 41889.16 | 173.25 | 54365.85
10.28.E | COMPOSIÇÃO | COMP-SAQ/371-D | VENEZIANA VERTICAL/HORIZONTAL (BRISE SOLEIL) DE CHAPA DE ALUMÍNIO, COM ESPESSURA DE 1,20MM, FIXADO EM CANTONEIRAS DE AÇO APARAFUSADAS E MEDIDA PELA ÁREA COLOCADA. FORNECIMENTO E COLOCAÇÃO (DESONERADO) | M2 | 298.95 | 1349.1 | 403313.44 | 1750.99 | 523458.46
10.29.E | COMPOSIÇÃO | COMP-SAQ/253-D | PISO PODOTÁTIL, DIRECIONAL OU ALERTA, TIPO PRÉ-MOLDADO 25X25X6CM NA COR AMARELO, ASSENTADO SOBRE ARGAMASSA. AF_05/2020 (DESONERADO) | M | 2.5 | 37.94 | 94.85 | 49.24 | 123.1
10.30.E | COMPOSIÇÃO | COMP-SAQ/255-D | PISO TÁTIL DIRECIONAL DE 25X25CM COMPOSTO POR ELEMENTOS EM PVC, NA COR VERDE, COLADO COM FITA DUPLA FACE DE ALTA ADESÃO. FORNECIMENTO E INSTALAÇÃO (DESONERADO) | M | 68.75 | 63.23 | 4347.06 | 82.06 | 5641.62
10.31.E | COMPOSIÇÃO | COMP-SAQ/256-D | PISO TÁTIL ALERTA DE 25X25CM COMPOSTO POR ELEMENTOS (BOLINHAS) EM PVC, NA COR VERDE, COLADO COM FITA DUPLA FACE DE ALTA ADESÃO. FORNECIMENTO E INSTALAÇÃO (DESONERADO) | M | 81.25 | 68.23 | 5543.68 | 88.55 | 7194.68
10.32.E | SINAPI | 101736 | PISO DE BORRACHA PASTILHADO, ESPESSURA 3,5MM, FIXADO COM ADESIVO ACRÍLICO. AF_09/2020 | M2 | 3.13 | 105.55 | 330.37 | 136.99 | 428.77
11.0.E |  | 14 | ESQUADRIAS DE PVC, FERRO, ALUMÍNIO OU MADEIRA, VIDRAÇAS E FERRAGENS |  |  |  | 464564.31 |  | 602946.66
11.1.E | SINAPI | 90789 | KIT DE PORTA-PRONTA DE MADEIRA EM ACABAMENTO MELAMÍNICO BRANCO, FOLHA LEVE OU MÉDIA, 70X210CM, EXCLUSIVE FECHADURA, FIXAÇÃO COM PREENCHIMENTO PARCIAL DE ESPUMA EXPANSIVA - FORNECIMENTO E INSTALAÇÃO. AF_12/2019 | UN | 5 | 831.11 | 4155.55 | 1078.69 | 5393.45
11.2.E | COMPOSIÇÃO | COMP-SAQ/750-D | PORTA DE MADEIRA DE LEI DE CORRER EM COMPENSADO DE 80X210X3,5CM COM REVESTIMENTO MELAMÍNICO, EM 2 FOLHAS, PENDURADA EM ROLDANAS, CORRENDO DENTRO DE TRILHO OCO, GUIADA POR CANALETA EMBUTIDA NO PISO SEM MARCO DE 7X3CM, EXCLUSIVE FERRAGENS E MARCO. FORNECIMENTO E COLOCAÇÃO (DESONERADO) | UN | 1 | 1640.46 | 1640.46 | 2129.15 | 2129.15
11.3.E | SINAPI | 90790 | KIT DE PORTA-PRONTA DE MADEIRA EM ACABAMENTO MELAMÍNICO BRANCO, FOLHA LEVE OU MÉDIA, 80X210CM, EXCLUSIVE FECHADURA, FIXAÇÃO COM PREENCHIMENTO PARCIAL DE ESPUMA EXPANSIVA - FORNECIMENTO E INSTALAÇÃO. AF_12/2019 | UN | 4 | 857.37 | 3429.48 | 1112.78 | 4451.12
11.4.E | COMPOSIÇÃO | COMP-SAQ/408-D | PORTA DE MADEIRA DE LEI COMPENSADO 90X210X3,5CM COM VISOR EM VIDRO INCOLOR DE 4MM MEDINDO 0,80X0,30M, COM MOLA"FECHA PORTA", ADUELA 13X3CM E ALIZARES 5X2CM, EM ACABAMENTO MELAMÍNICO BRANCO, INCLUSIVE DOBRADIÇAS E EXCLUSIVE FECHADURA. FORNECIMENTO E COLOCAÇÃO (DESONERADO) | UN | 14 | 1856.93 | 25997.02 | 2410.1 | 33741.4
11.5.E | COMPOSIÇÃO | COMP-SAQ/409-D | PORTA DE MADEIRA DE LEI COMPENSADO 1,60X210X3,5CM COM VISOR EM VIDRO INCOLOR DE 4MM MEDINDO 0,80X0,30M, ADUELA 13X3CM E ALIZARES 5X2CM, EM ACABAMENTO MELAMÍNICO BRANCO, INCLUSIVE DOBRADIÇAS E FECHO TIPO UNHA E EXCLUSIVE FECHADURA. FORNECIMENTO E COLOCAÇÃO (DESONERADO) | UN | 1 | 3164.16 | 3164.16 | 4106.76 | 4106.76
11.6.E | SINAPI | 90793 | KIT DE PORTA-PRONTA DE MADEIRA EM ACABAMENTO MELAMÍNICO BRANCO, FOLHA PESADA OU SUPERPESADA, 90X210CM, FIXAÇÃO COM PREENCHIMENTO TOTAL DE ESPUMA EXPANSIVA - FORNECIMENTO E INSTALAÇÃO. AF_12/2019 | UN | 4 | 1068.35 | 4273.4 | 1386.61 | 5546.44
11.7.E | COMPOSIÇÃO | COMP-SAQ/390-D | PORTA DE ALUMÍNIO ANODIZADO EM BRONZE OU PRETO,PERFIL SÉRIE 25, EM VENEZIANA, EXCLUSIVE FECHADURA. FORNECIMENTO E COLOCAÇÃO (DESONERADO) | M2 | 2.94 | 1439.99 | 4233.57 | 1868.96 | 5494.74
11.8.E | COMPOSIÇÃO | COMP-SAQ/392-D | PORTA DE ALUMÍNIO ANODIZADO EM BRONZE OU PRETO, PERFIL SÉRIE 25, EM LAMBRI HORIZONTAL, EXCLUSIVE FECHADURA. FORNECIMENTO E COLOCAÇÃO (DESONERADO) | M2 | 32 | 1439.99 | 46079.68 | 1868.96 | 59806.72
11.9.E | COMPOSIÇÃO | COMP-SAQ/412-D | PORTINHOLA PARA ALÇAPÃO, CISTERNA OU CAIXA D'AGUA ELEVADA, EM CHAPA DE FERRO GALVANIZADO Nº 16, NAS DIMENSÕES DE 0,60X0,60M, COM GUARNIÇÃO E ALÇA PARA FECHAMENTO A CADEADO, EXCLUSIVE ESTE. FORNECIMENTO E COLOCAÇÃO (DESONERADO) | UN | 1 | 300.34 | 300.34 | 389.81 | 389.81
11.10.E | COMPOSIÇÃO | COMP-SAQ/426-D | PORTA DE ALUMÍNIO ANODIZADO EM BRONZE OU PRETO DE CORRER, COM QUATRO FOLHAS, SENDO DUAS FIXAS, TENDO 1 CONTRAPINÁZIO DIVIDINDO A ESQUADRIA EM 2 VAZIOS PARA VIDRO, EM PERFIL SÉRIE 25, EXCLUSIVE FECHADURA. FORNECIMENTO E COLOCAÇÃO (DESONERADO) | M2 | 12.5 | 1704.67 | 21308.37 | 2212.49 | 27656.12
11.11.E | COMPOSIÇÃO | COMP-SAQ/396-D | JANELA DE ALUMÍNIO ANODIZADO EM BRONZE OU PRETO, TIPO MAXIM-AR, COM 1 PAINEL DESLIZANTE PROJETANTE, PROVIDA DE HASTE DE COMANDO, EM PERFIS SÉRIE 28. FORNECIMENTO E COLOCAÇÃO. (DESONERADO) | M2 | 100.24 | 1094.39 | 109701.65 | 1420.4 | 142380.89
11.12.E | COMPOSIÇÃO | COMP-SAQ/397-D | JANELA DE ALUMÍNIO ANODIZADO EM BRONZE OU PRETO DE CORRER, COM DUAS FOLHAS FIXAS E DUAS FOLHAS DE CORRER, EM PERFIS SÉRIE 28. FORNECIMENTO E COLOCAÇÃO. (DESONERADO) | M2 | 137.4 | 642.43 | 88269.88 | 833.8 | 114564.12
11.13.E | COMPOSIÇÃO | COMP-SAQ/406-D | VIDRO LAMINADO SIMPLES COM ESPESSURA DE 6MM (3+3). FORNECIMENTO E COLOCAÇÃO (DESONERADO) | M2 | 250.14 | 392.85 | 98267.49 | 509.88 | 127541.38
11.14.E | COMPOSIÇÃO | COMP-SAQ/416-D | TELA TIPO MOSQUITEIRO, EM POLIETILENO, COM MOLDURA EM PERFIL DE ALUMÍNIO ANODIZADO PRETO. FORNECIMENTO E COLOCAÇÃO (DESONERADO) | M2 | 1.68 | 144.51 | 242.77 | 187.55 | 315.08
11.15.E | SINAPI | 90831 | FECHADURA DE EMBUTIR PARA PORTA DE BANHEIRO, COMPLETA, ACABAMENTO PADRÃO MÉDIO, INCLUSO EXECUÇÃO DE FURO - FORNECIMENTO E INSTALAÇÃO. AF_12/2019 | UN | 4 | 173.74 | 694.96 | 225.49 | 901.96
11.16.E | SINAPI | 100705 | TARJETA TIPO LIVRE/OCUPADO PARA PORTA DE BANHEIRO. AF_12/2019 | UN | 25 | 91.43 | 2285.75 | 118.66 | 2966.5
11.17.E | EMOP | 14.007.0266-A | FERRAGENS PARA PORTAS DE ABRIR,DE FERRO OU ALUMINIO,CONSTANDO DE FORNECIMENTO DAS PECAS:-FECHADURA DE CILINDRO OVALADO PARA MONTANTES ESTREITOS,EM LATAO,ACABAMENTO CROMADO;-ESPELHORETANGULAR,EM LATAO,ACABAMENTO CROMADO OU ROSETA CIRCULAR EM LATAO,ACABAMENTO CROMADO;-MACANETA TIPO ALAVANCA,EM LATAO,ZAMAK OU ACO ZINCADO,ACABAMENTO CROMADO,EXCLUSIVE DOBRADICA | UN | 2 | 121.91 | 243.82 | 158.22 | 316.44
11.18.E | EMOP | 14.007.0270-A | FECHADURA DE CILINDRO OVALADO,DE LATAO,ACABAMENTO CROMADO PARA PORTAS DE CORRER,DE FERRO OU ALUMINIO.FORNECIMENTO | UN | 1 | 166.52 | 166.52 | 208.15 | 208.15
11.19.E | SINAPI | 91306 | FECHADURA DE EMBUTIR PARA PORTAS INTERNAS, COMPLETA, ACABAMENTO PADRÃO MÉDIO, COM EXECUÇÃO DE FURO - FORNECIMENTO E INSTALAÇÃO. AF_12/2019 | UN | 25 | 173.74 | 4343.5 | 225.49 | 5637.25
11.20.E | COMPOSIÇÃO | COMP-SAQ/419-D | ESPELHO DE CRISTAL, ESPESSURA 4MM, SEM MOLDURA, APARAFUSADO COM BOTÃO DE ROSCA INTERNA, COM ÁREA MAIOR QUE 1,0 M2. (DESONERADO) | M2 | 120.95 | 292.99 | 35437.14 | 380.27 | 45993.65
11.21.E | COMPOSIÇÃO | COMP-SAQ/786-D | BANCADA DE GRANITO CINZA ANDORINHA POSSUINDO 60CM DE LARGURA, COM SAIA FRONTAL (h=10CM), COM 2,5 CM DE ESPESSURA, COM ABERTURA PARA CUBAS DE LAVATÓRIOS (EXCLUSIVE ESTAS), SOBRE APOIOS DE TUBO DE AÇO GALVANIZADO COM COSTURA, EXCLUSIVE FRONTISPICIO. FORNECIMENTO E COLOCAÇÃO (DESONERADO) | M | 4.8 | 640.73 | 3075.5 | 831.6 | 3991.68
11.22.E | COMPOSIÇÃO | COMP-SAQ/787-D | BANCADA DE GRANITO CINZA ANDORINHA POSSUINDO 60CM DE LARGURA, COM SAIA EM "U" FRONTAL E LATERAIS (h=10CM), COM 2,5 CM DE ESPESSURA, COM ABERTURA PARA CUBAS DE LAVATÓRIOS (EXCLUSIVE ESTAS), SOBRE APOIOS DE TUBO DE AÇO GALVANIZADO COM COSTURA, EXCLUSIVE FRONTISPICIO. FORNECIMENTO E COLOCAÇÃO (DESONERADO) | M | 4.8 | 721.33 | 3462.38 | 936.21 | 4493.8
11.23.E | COMPOSIÇÃO | COMP-SAQ/519-D | BANCADA DE GRANITO CINZA ANDORINHA POSSUINDO 60CM DE LARGURA, COM SAIA EM L (h=10CM), COM 2,5 CM DE ESPESSURA, COM ABERTURA PARA PIA DE COZINHA (EXCLUSIVE ESTAS), SOBRE APOIOS DE TUBO DE AÇO GALVANIZADO COM COSTURA, EXCLUSIVE FRONTISPÍCIO. FORNECIMENTO E COLOCAÇÃO (DESONERADO) | M | 1.6 | 640.47 | 1024.75 | 831.26 | 1330.01
11.24.E | COMPOSIÇÃO | COMP-SAQ/788-D | FRONTISPÍCIO DE GRANITO CINZA ANDORINHA, COM SEÇÃO DE 10X2,5CM, INCLUSIVE REJUNTAMENTO. FORNECIMENTO E COLOCAÇÃO (DESONERADO) | M | 12.4 | 102.65 | 1272.86 | 133.22 | 1651.92
11.25.E | SINAPI | 99837 | GUARDA-CORPO DE AÇO GALVANIZADO DE 1,10M, MONTANTES TUBULARES DE 1.1/4 ESPAÇADOS DE 1,20M, TRAVESSA SUPERIOR DE 1.1/2, GRADIL FORMADO POR TUBOS HORIZONTAIS DE 1 E VERTICAIS DE 3/4, FIXADO COM CHUMBADOR MECÂNICO. AF_04/2019_PS | M | 1.32 | 643.44 | 849.34 | 835.12 | 1102.35
11.26.E | SINAPI | 99855 | CORRIMÃO SIMPLES, DIÂMETRO EXTERNO = 1 1/2, EM AÇO GALVANIZADO. AF_04/2019_PS | M | 5.35 | 120.37 | 643.97 | 156.22 | 835.77
12.0.E |  | 15 | INSTALAÇÕES ELÉTRICAS, HIDRÁULICAS, SANITÁRIAS E MECÂNICAS |  |  |  | 394410.32 |  | 511718.64
12.1.E | SINAPI | 95727 | ELETRODUTO RÍGIDO SOLDÁVEL, PVC, DN 25 MM (3/4''), APARENTE - FORNECIMENTO E INSTALAÇÃO. AF_10/2022 | M | 508 | 13.42 | 6817.36 | 17.41 | 8844.28
12.2.E | SINAPI | 91854 | ELETRODUTO FLEXÍVEL CORRUGADO, PVC, DN 25 MM (3/4"), PARA CIRCUITOS TERMINAIS, INSTALADO EM PAREDE - FORNECIMENTO E INSTALAÇÃO. AF_12/2015 | M | 230.62 | 10.62 | 2449.18 | 13.78 | 3177.94
12.3.E | SINAPI | 91834 | ELETRODUTO FLEXÍVEL CORRUGADO, PVC, DN 25 MM (3/4"), PARA CIRCUITOS TERMINAIS, INSTALADO EM FORRO - FORNECIMENTO E INSTALAÇÃO. AF_12/2015 | M | 129.38 | 10.36 | 1340.37 | 13.44 | 1738.86
12.4.E | SINAPI | 91856 | ELETRODUTO FLEXÍVEL CORRUGADO, PVC, DN 32 MM (1"), PARA CIRCUITOS TERMINAIS, INSTALADO EM PAREDE - FORNECIMENTO E INSTALAÇÃO. AF_12/2015 | M | 23.26 | 13.63 | 317.03 | 17.69 | 411.46
12.5.E | SINAPI | 91836 | ELETRODUTO FLEXÍVEL CORRUGADO, PVC, DN 32 MM (1"), PARA CIRCUITOS TERMINAIS, INSTALADO EM FORRO - FORNECIMENTO E INSTALAÇÃO. AF_12/2015 | M | 9.74 | 13.53 | 131.78 | 17.56 | 171.03
12.6.E | SINAPI | 91847 | ELETRODUTO FLEXÍVEL CORRUGADO REFORÇADO, PVC, DN 32 MM (1"), PARA CIRCUITOS TERMINAIS, INSTALADO EM LAJE - FORNECIMENTO E INSTALAÇÃO. AF_12/2015 | M | 106 | 14.44 | 1530.64 | 18.74 | 1986.44
12.7.E | SINAPI | 91857 | ELETRODUTO FLEXÍVEL CORRUGADO REFORÇADO, PVC, DN 32 MM (1"), PARA CIRCUITOS TERMINAIS, INSTALADO EM PAREDE - FORNECIMENTO E INSTALAÇÃO. AF_12/2015 | M | 18 | 16.91 | 304.38 | 21.94 | 394.92
12.8.E | SINAPI | 97668 | ELETRODUTO FLEXÍVEL CORRUGADO, PEAD, DN 63 (2"), PARA REDE ENTERRADA DE DISTRIBUIÇÃO DE ENERGIA ELÉTRICA - FORNECIMENTO E INSTALAÇÃO. AF_12/2021 | M | 68 | 16.22 | 1102.96 | 21.05 | 1431.4
12.9.E | SINAPI | 91926 | CABO DE COBRE FLEXÍVEL ISOLADO, 2,5 MM², ANTI-CHAMA 450/750 V, PARA CIRCUITOS TERMINAIS - FORNECIMENTO E INSTALAÇÃO. AF_12/2015 | M | 3600 | 4.16 | 14976 | 5.39 | 19404
12.10.E | SINAPI | 91928 | CABO DE COBRE FLEXÍVEL ISOLADO, 4 MM², ANTI-CHAMA 450/750 V, PARA CIRCUITOS TERMINAIS - FORNECIMENTO E INSTALAÇÃO. AF_12/2015 | M | 3000 | 6.33 | 18990 | 8.21 | 24630
12.11.E | SINAPI | 91930 | CABO DE COBRE FLEXÍVEL ISOLADO, 6 MM², ANTI-CHAMA 450/750 V, PARA CIRCUITOS TERMINAIS - FORNECIMENTO E INSTALAÇÃO. AF_12/2015 | M | 800 | 8.76 | 7008 | 11.36 | 9088
12.12.E | SINAPI | 92986 | CABO DE COBRE FLEXÍVEL ISOLADO, 35 MM², ANTI-CHAMA 0,6/1,0 KV, PARA REDE ENTERRADA DE DISTRIBUIÇÃO DE ENERGIA ELÉTRICA - FORNECIMENTO E INSTALAÇÃO. AF_12/2021 | M | 50 | 35.45 | 1772.5 | 46.01 | 2300.5
12.13.E | COMPOSIÇÃO | COMP-SAQ/749-D | CAIXA DE PASSAGEM RETANGULAR, EM PVC, 4" X 4", INSTALADA EM FORRO OU LAJE - FORNECIMENTO E INSTALAÇÃO (DESONERADO) | UN | 84 | 13.1 | 1100.4 | 17 | 1428
12.14.E | SINAPI | 91943 | CAIXA RETANGULAR 4" X 4" MÉDIA (1,30 M DO PISO), PVC, INSTALADA EM PAREDE - FORNECIMENTO E INSTALAÇÃO. AF_12/2015 | UN | 10 | 21.57 | 215.7 | 27.99 | 279.9
12.15.E | COMPOSIÇÃO | COMP-SAQ/349-D | CAIXA DE PASSAGEM DE EMBUTIR PARA DRYWALL 4''X4'' AMARELA. FORNECIMENTO E INSTALAÇÃO. (DESONERADO) | UN | 3 | 17.79 | 53.37 | 23.08 | 69.24
12.16.E | SINAPI | 91936 | CAIXA OCTOGONAL 4" X 4", PVC, INSTALADA EM LAJE - FORNECIMENTO E INSTALAÇÃO. AF_12/2015 | UN | 4 | 14.67 | 58.68 | 19.04 | 76.16
12.17.E | COMPOSIÇÃO | COMP-SAQ/756-D | CABO DE COBRE FLEXÍVEL, 4X2,5 MM², ANTI-CHAMA 750V, PARA CIRCUITOS TERMINAIS - FORNECIMENTO E INSTALAÇÃO (DESONERADO) | M | 400 | 11.23 | 4492 | 14.57 | 5828
12.18.E | SINAPI | 91939 | CAIXA RETANGULAR 4" X 2" ALTA (2,00 M DO PISO), PVC, INSTALADA EM PAREDE - FORNECIMENTO E INSTALAÇÃO. AF_12/2015 | UN | 53 | 31.85 | 1688.05 | 41.33 | 2190.49
12.19.E | SINAPI | 91940 | CAIXA RETANGULAR 4" X 2" MÉDIA (1,30 M DO PISO), PVC, INSTALADA EM PAREDE - FORNECIMENTO E INSTALAÇÃO. AF_12/2015 | UN | 17 | 16.8 | 285.6 | 21.8 | 370.6
12.20.E | SINAPI | 91941 | CAIXA RETANGULAR 4" X 2" BAIXA (0,30 M DO PISO), PVC, INSTALADA EM PAREDE - FORNECIMENTO E INSTALAÇÃO. AF_12/2015 | UN | 26 | 11.16 | 290.16 | 14.48 | 376.48
12.21.E | COMPOSIÇÃO | COMP-SAQ/757-D | CAIXA DE PASSAGEM DE EMBUTIR PARA DRYWALL 4"X2" AMARELA. FORNECIMENTO E INSTALAÇÃO (DESONERADO) | UN | 124 | 10.41 | 1290.84 | 13.51 | 1675.24
12.22.E | COMPOSIÇÃO | COMP-SAQ/84-D | TAMPA CEGA DE ESPELHO PLÁSTICO 4"X2". FORNECIMENTO E COLOCAÇÃO (DESONERADO) | UN | 48 | 3.13 | 150.24 | 4.06 | 194.88
12.23.E | COMPOSIÇÃO | COMP-SAQ/135-D | CONECTOR PLUG FÊMEA 2P + T 10A. FORNECIMENTO E COLOCAÇÃO (DESONERADO) | UN | 78 | 19.89 | 1551.42 | 25.81 | 2013.18
12.24.E | COMPOSIÇÃO | COMP-SAQ/136-D | CONECTOR PLUG MACHO 2P + T 10A. FORNECIMENTO E COLOCAÇÃO (DESONERADO) | UN | 78 | 11.85 | 924.3 | 15.38 | 1199.64
12.25.E | SINAPI | 91953 | INTERRUPTOR SIMPLES (1 MÓDULO), 10A/250V, INCLUINDO SUPORTE E PLACA - FORNECIMENTO E INSTALAÇÃO. AF_12/2015 | UN | 9 | 26.57 | 239.13 | 34.48 | 310.32
12.26.E | SINAPI | 91992 | TOMADA ALTA DE EMBUTIR (1 MÓDULO), 2P+T 10 A, INCLUINDO SUPORTE E PLACA - FORNECIMENTO E INSTALAÇÃO. AF_12/2015 | UN | 96 | 42.42 | 4072.32 | 55.05 | 5284.8
12.27.E | SINAPI | 91996 | TOMADA MÉDIA DE EMBUTIR (1 MÓDULO), 2P+T 10 A, INCLUINDO SUPORTE E PLACA - FORNECIMENTO E INSTALAÇÃO. AF_12/2015 | UN | 11 | 32.03 | 352.33 | 41.57 | 457.27
12.28.E | SINAPI | 92004 | TOMADA MÉDIA DE EMBUTIR (2 MÓDULOS), 2P+T 10 A, INCLUINDO SUPORTE E PLACA - FORNECIMENTO E INSTALAÇÃO. AF_12/2015 | UN | 9 | 52.87 | 475.83 | 68.61 | 617.49
12.29.E | SINAPI | 92001 | TOMADA BAIXA DE EMBUTIR (1 MÓDULO), 2P+T 20 A, INCLUINDO SUPORTE E PLACA - FORNECIMENTO E INSTALAÇÃO. AF_12/2015 | UN | 2 | 30 | 60 | 38.93 | 77.86
12.30.E | SINAPI | 92027 | INTERRUPTOR SIMPLES (2 MÓDULOS) COM 1 TOMADA DE EMBUTIR 2P+T 10 A, INCLUINDO SUPORTE E PLACA - FORNECIMENTO E INSTALAÇÃO. AF_12/2015 | UN | 2 | 62.86 | 125.72 | 81.58 | 163.16
12.31.E | SINAPI | 91973 | INTERRUPTOR SIMPLES (2 MÓDULOS) COM INTERRUPTOR PARALELO (2 MÓDULOS), 10A/250V, INCLUINDO SUPORTE E PLACA - FORNECIMENTO E INSTALAÇÃO. AF_12/2015 | UN | 3 | 90.53 | 271.59 | 117.49 | 352.47
12.32.E | SINAPI | 92000 | TOMADA BAIXA DE EMBUTIR (1 MÓDULO), 2P+T 10 A, INCLUINDO SUPORTE E PLACA - FORNECIMENTO E INSTALAÇÃO. AF_12/2015 | UN | 49 | 27.99 | 1371.51 | 36.32 | 1779.68
12.33.E | SINAPI | 92023 | INTERRUPTOR SIMPLES (1 MÓDULO) COM 1 TOMADA DE EMBUTIR 2P+T 10 A, INCLUINDO SUPORTE E PLACA - FORNECIMENTO E INSTALAÇÃO. AF_12/2015 | UN | 19 | 47.41 | 900.79 | 61.53 | 1169.07
12.34.E | SINAPI | 93653 | DISJUNTOR MONOPOLAR TIPO DIN, CORRENTE NOMINAL DE 10A - FORNECIMENTO E INSTALAÇÃO. AF_10/2020 | UN | 28 | 10.82 | 302.96 | 14.04 | 393.12
12.35.E | SINAPI | 93654 | DISJUNTOR MONOPOLAR TIPO DIN, CORRENTE NOMINAL DE 16A - FORNECIMENTO E INSTALAÇÃO. AF_10/2020 | UN | 16 | 11.51 | 184.16 | 14.93 | 238.88
12.36.E | SINAPI | 93661 | DISJUNTOR BIPOLAR TIPO DIN, CORRENTE NOMINAL DE 16A - FORNECIMENTO E INSTALAÇÃO. AF_10/2020 | UN | 24 | 52.42 | 1258.08 | 68.03 | 1632.72
12.37.E | COMPOSIÇÃO | COMP-SAQ/771-D | DISJUNTOR TIPO DIN TRIPOLAR, EM CAIXA MOLDADA, CORRENTE NOMINAL DE 125 A - FORNECIMENTO E INSTALAÇÃO (DESONERADO) | UN | 2 | 416.15 | 832.3 | 540.12 | 1080.24
12.38.E | COMPOSIÇÃO | COMP-SAQ/770-D | DISJUNTOR TIPO DIN TRIPOLAR, EM CAIXA MOLDADA, CORRENTE NOMINAL DE 400 A - FORNECIMENTO E INSTALAÇÃO (DESONERADO) | UN | 1 | 1535.54 | 1535.54 | 1992.97 | 1992.97
12.39.E | COMPOSIÇÃO | COMP-SAQ/758-D | DISJUNTOR, INTERRUPTOR DIFERENCIAL RESIDUAL(DDR), CLASSE AC, 4POLOS, INSTANTANEO, CORRENTE NOMINAL (IN)63AX415V, SENSIBILIDADE 30MA. FORNECIMENTO E COLOCACAO (DESONERADO) | UN | 1 | 159.47 | 159.47 | 206.97 | 206.97
12.40.E | COMPOSIÇÃO | COMP-SAQ/759-D | DISJUNTOR/INTERRUPTOR DIFERENCIAL RESIDUAL(DDR),CLASSE AC,4POLOS,INSTANTANEO,CORRENTE NOMINAL(IN)125AX415V,SENSIBILIDADE 30MA/300MA.FORNECIMENTO E COLOCACAO (DESONERADO) | UN | 2 | 1297.73 | 2595.46 | 1684.32 | 3368.64
12.41.E | COMPOSIÇÃO | COMP-SAQ/760-D | DISPOSITIVO DE PROTEÇÃO CONTRA SURTO (DPS), CLASSE II, 1 POLO, TENSÃO 275V, CORRENTES APROXIMADAS DE DESCARGA NOMINAL E MÁXIMA DE 25KA. FORNECIMENTO E COLOCAÇÃO (DESONERADO) | UN | 8 | 68.13 | 545.04 | 88.42 | 707.36
12.42.E | SINAPI | 93669 | DISJUNTOR TRIPOLAR TIPO DIN, CORRENTE NOMINAL DE 20A - FORNECIMENTO E INSTALAÇÃO. AF_10/2020 | UN | 6 | 70.22 | 421.32 | 91.13 | 546.78
12.43.E | COMPOSIÇÃO | COMP-SAQ/754-D | QUADRO DE DISTRIBUIÇÃO DE ENERGIA EM PVC, DE EMBUTIR, SEM BARRAMENTO, PARA 12 DISJUNTORES - FORNECIMENTO E INSTALAÇÃO. AF_10/2020 (DESONERADO) | UN | 3 | 218.92 | 656.76 | 284.13 | 852.39
12.44.E | COMPOSIÇÃO | COMP-SAQ/764-D | QUADRO DE DISTRIBUICAO DE ENERGIA PARA DISJUNTORES TERMO-MAGNETICOS UNIPOLARES,DE SOBREPOR,COM PORTA E BARRAMENTOS DE FASE,NEUTRO E TERRA,PARA INSTALACAO DE ATE 12 DISJUNTORES SEMDISPOSITIVO PARA CHAVE GERAL.FORNECIMENTO E COLOCACAO (DESONERADO) | UN | 1 | 201.83 | 201.83 | 261.95 | 261.95
12.45.E | COMPOSIÇÃO | COMP-SAQ/761-D | QUADRO DE DISTRIBUICAO DE ENERGIA, QBGT, PARA DISJUNTORES TERMO-MAGNETICOS, MONOPOLARES, BIPOLARES, TRIPOLARES E TETRAPOLAR DE SOBREPOR,COM PORTA DE 02 FECHOS NAS DIMENSÕES 1000X800X400mm, CONTENDO BARRAMENTOS NEUTRO E TERRA,TRIFASICO, CONTENDO TODOS ACESSÓRIO DE FIXAÇÃO PARA INSTALACAO DE DISJUNTORES COM DISPOSITIVO PARA CHAVE GERAL.FORNECIMENTO E COLOCACAO. (DESONERADO) | UN | 1 | 12587.28 | 12587.28 | 16337.03 | 16337.03
12.46.E | COMPOSIÇÃO | COMP-SAQ/772-D | QUADRO DE DISTRIBUICAO DE ENERGIA, QBGT, PARA DISJUNTORES TERMO-MAGNETICOS MONOPOLARES, BIPOLARES, TRIPOLARES E TETRAPOLAR ,DE SOBREPOR,COM PORTA DE 02 FECHOS NAS DIMENSÕES 1000X800X400mm, CONTENDO BARRAMENTOS NEUTRO E TERRA,TRIFASICO, CONTENDO TODOS ACESSÓRIO DE FIXAÇÃO PARA INSTALACAO DISJUNTORES COM DISPOSITIVO PARA CHAVE GERAL.FORNECIMENTO E COLOCACAO. (DESONERADO) | UN | 1 | 3750.19 | 3750.19 | 4867.37 | 4867.37
12.47.E | SINAPI | 96986 | HASTE DE ATERRAMENTO 3/4 PARA SPDA - FORNECIMENTO E INSTALAÇÃO. AF_12/2017 | UN | 1 | 106.5 | 106.5 | 138.22 | 138.22
12.48.E | COMPOSIÇÃO | COMP-SAQ/132-D | CONECTOR PARA HASTE DE ATERRAMENTO COM 1 DESCIDA DE 3/4". FORNECIMENTO E COLOCAÇÃO (DESONERADO) | UN | 1 | 15.02 | 15.02 | 19.49 | 19.49
12.49.E | COMPOSIÇÃO | COMP-SAQ/133-D | CAIXA DE INSPEÇÃO PARA ATERRAMENTO, CIRCULAR, EM PVC, DIÂMETRO INTERNO = 0,30X0,30M. (DESONERADO) | UN | 1 | 113.43 | 113.43 | 147.22 | 147.22
12.50.E | COMPOSIÇÃO | COMP-SAQ/149-D | CONECTOR RETO DE ALUMÍNIO PARA ELETRODUTO DE 2", PARA REDE ENTERRADA DE DISTRIBUIÇÃO DE ENERGIA ELÉTRICA - FORNECIMENTO E INSTALAÇÃO. (DESONERADO) | UN | 1 | 25.16 | 25.16 | 32.65 | 32.65
12.51.E | SINAPI | 93012 | ELETRODUTO RÍGIDO ROSCÁVEL, PVC, DN 110 MM (4"), PARA REDE ENTERRADA DE DISTRIBUIÇÃO DE ENERGIA ELÉTRICA - FORNECIMENTO E INSTALAÇÃO. AF_12/2021 | M | 4.8 | 71.08 | 341.18 | 92.25 | 442.8
12.52.E | COMPOSIÇÃO | COMP-SAQ/150-D | CONECTOR RETO DE ALUMÍNIO PARA ELETRODUTO DE 4", PARA REDE ENTERRADA DE DISTRIBUIÇÃO DE ENERGIA ELÉTRICA - FORNECIMENTO E INSTALAÇÃO. (DESONERADO) | UN | 1 | 79.95 | 79.95 | 103.76 | 103.76
12.53.E | COMPOSIÇÃO | COMP-SAQ/134-D | CAIXA DE PASSAGEM DE EMBUTIR EM ALUMÍNIO, COM TAMPA PARAFUSADA DE 15X15CM. FORNECIMENTO E COLOCAÇÃO (DESONERADO) | UN | 14 | 96.32 | 1348.48 | 125.01 | 1750.14
12.54.E | SINAPI | 101562 | CABO DE COBRE FLEXÍVEL ISOLADO, 25 MM², 0,6/1,0 KV, PARA REDE AÉREA DE DISTRIBUIÇÃO DE ENERGIA ELÉTRICA DE BAIXA TENSÃO - FORNECIMENTO E INSTALAÇÃO. AF_07/2020 | M | 20 | 22.95 | 459 | 29.78 | 595.6
12.55.E | SINAPI | 101563 | CABO DE COBRE FLEXÍVEL ISOLADO, 35 MM², 0,6/1,0 KV, PARA REDE AÉREA DE DISTRIBUIÇÃO DE ENERGIA ELÉTRICA DE BAIXA TENSÃO - FORNECIMENTO E INSTALAÇÃO. AF_07/2020 | M | 20 | 32.4 | 648 | 42.05 | 841
12.56.E | COMPOSIÇÃO | COMP-SAQ/762-D | CONECTOR FABRICADO EM BRONZE PARA ATERRAMENTO, PARA FIXACAO DE UM OU DOIS CONDUTORES A SUPERFICIE PLANA, PARA CABOS COM BITOLAS DE 6 A 35MM2. FORNECIMENTO E COLOCACAO (DESONERADO) | UN | 40 | 105.42 | 4216.8 | 136.82 | 5472.8
12.57.E | COMPOSIÇÃO | COMP-SAQ/769-D | FIXAÇÃO UTILIZANDO PARAFUSO E BUCHA DE NYLON S8, CONSIDERANDO BUCHA, PARAFUSO E COLOCAÇÃO. (DESONERADO) | UN | 32 | 5.74 | 183.68 | 7.44 | 238.08
12.58.E | COMPOSIÇÃO | COMP-SAQ/768-D | CURVA 90 GRAUS PARA ELETRODUTO, PVC, SOLDÁVEL, DN 25 MM (3/4''), APARENTE, INSTALADA EM TETO - FORNECIMENTO E INSTALAÇÃO. (DESONERADO) | UN | 128 | 10.66 | 1364.48 | 13.83 | 1770.24
12.59.E | SINAPI | 91879 | LUVA PARA ELETRODUTO, PVC, ROSCÁVEL, DN 25 MM (3/4"), PARA CIRCUITOS TERMINAIS, INSTALADA EM LAJE - FORNECIMENTO E INSTALAÇÃO. AF_12/2015 | UN | 128 | 8.77 | 1122.56 | 11.38 | 1456.64
12.60.E | COMPOSIÇÃO | COMP-SAQ/767-D | FIXAÇÃO ELETRODUTO FIXADO EM LAJE, ESPAÇADO A CADA 1,5 M, COM FIXAÇÃO DE ABRAÇADEIRA TIPO D 3/4", POR METRO ELETRODUTO A SER FIXADO. (DESONERADO) | M | 646.48 | 4 | 2585.92 | 5.19 | 3355.23
12.61.E | COMPOSIÇÃO | COMP-SAQ/766-D | CONECTOR BOX DE ALUMÍNIO RETO (3/4"), PARA LIGAÇÃO EM ELETRODUTO PARA CIRCUITOS TERMINAIS, INSTALADA EM FORRO - FORNECIMENTO E INSTALAÇÃO (DESONERADO) | UN | 390 | 8.42 | 3283.8 | 10.92 | 4258.8
12.62.E | COMPOSIÇÃO | COMP-SAQ/739-D | ADAPTADOR PARA ELETRODUTO PARA 3/4 EM CAIXA MÚLTIPLA TIPO L COM 5 OU 6 SAÍDAS. FORNECIMENTO E COLOCAÇÃO (DESONERADO) | UN | 147 | 6.52 | 958.44 | 8.46 | 1243.62
12.63.E | COMPOSIÇÃO | COMP-SAQ/783-D | RELÉ FOTOELÉTRICO PARA COMANDO DE ILUMINAÇÃO EXTERNA, NA TENSÃO DE 127V/220V E CARGA MÁXIMA DE 1.000W, INCLUSIVE BASE COM SUPORTE METÁLICO E OUTROS SUPORTES PARA FIXAÇÃO. FORNECIMENTO E INSTALAÇÃO (DESONERADO) | UN | 2 | 53.38 | 106.76 | 69.28 | 138.56
12.64.E | COMPOSIÇÃO | COMP-SAQ/552-D | LUMINÁRIA LED TUBULAR DE EMBUTIR, 2X18W (INCLUSIVE LÂMPADAS), CORPO EM CHAPA DE AÇO TRATADA E PINTURA ELETROSTÁTICA BRANCA, REFLETOR EM ALUMÍNIO DE ALTO BRILHO, COM VISOR ACRÍLICO TRANSLÚCIDO, SEM REATOR. FORNECIMENTO E COLOCAÇÃO (DESONERADO) | UN | 143 | 204.6 | 29257.8 | 265.55 | 37973.65
12.65.E | COMPOSIÇÃO | COMP-SAQ/554-D | LUMINÁRIA TIPO PLAFON QUADRADA, DE EMBUTIR, COM LED DE 25W - FORNECIMENTO E INSTALAÇÃO (DESONERADO) | UN | 78 | 64.3 | 5015.4 | 83.45 | 6509.1
12.66.E | COMPOSIÇÃO | COMP-SAQ/555-D | LUMINÁRIA ARANDELA TIPO TARTARUGA, DE SOBREPOR, COM 1 LÂMPADA LED DE 10 W, SEM REATOR - FORNECIMENTO E INSTALAÇÃO. (DESONERADO) | UN | 20 | 43.5 | 870 | 56.45 | 1129
12.67.E | COMPOSIÇÃO | COMP-SAQ/560-D | BALIZADOR SPOT LED 9W, VERDE, PARA PISO. FORNECIMENTO E INSTALAÇÃO (DESONERADO) | UN | 8 | 115.45 | 923.6 | 149.84 | 1198.72
12.68.E | COMPOSIÇÃO | COMP-SAQ/558-D | BALIZADOR SPOT LED 5W, BRANCO QUENTE, PARA PISO. FORNECIMENTO E INSTALAÇÃO (DESONERADO) | UN | 8 | 89.17 | 713.36 | 115.73 | 925.84
12.69.E | COMPOSIÇÃO | COMP-SAQ/562-D | ARANDELA DOIS FACHOS SLIM BRANCA + LED G9 5W 3000K EXTERNA/INTERNA. FORNECIMENTO E COLOCAÇÃO (DESONERADO) | UN | 3 | 48.25 | 144.75 | 62.62 | 187.86
12.70.E | SINAPI | 97887 | CAIXA ENTERRADA ELÉTRICA RETANGULAR, EM ALVENARIA COM TIJOLOS CERÂMICOS MACIÇOS, FUNDO COM BRITA, DIMENSÕES INTERNAS: 0,4X0,4X0,4 M. AF_12/2020 | UN | 3 | 270.08 | 810.24 | 350.53 | 1051.59
12.71.E | COMPOSIÇÃO | COMP-SAQ/563-D | CAIXA DE LIGAÇÃO DE PVC, TIPO CONDULETES, PARA 5 OU 6 ENTRADAS, COM DIÂMETRO DE 3/4". FORNECIMENTO E COLOCAÇÃO (DESONERADO) | UN | 162 | 12.74 | 2063.88 | 16.53 | 2677.86
12.72.E | COMPOSIÇÃO | COMP-SAQ/33-D | ELETROCALHA PERFURADA, COM TAMPA, TIPO "U" EM TRATAMENTO SUPERFICIAL PRÉ-ZINCADO A QUENTE, LARGURA 100MM E ALTURA 100MM, EXCLUSIVE CONEXÕES, EMENDA E FIXAÇÃO - FORNECIMENTO E INSTALAÇÃO. (DESONERADO) | M | 86 | 97.85 | 8415.1 | 126.99 | 10921.14
12.73.E | COMPOSIÇÃO | COMP-SAQ/40-D | TÊ HORIZONTAL 90°, PARA ELETROCALHA PERFURADA OU LISA, 100X100MM. FORNECIMENTO E COLOCAÇÃO (DESONERADO) | UN | 5 | 67.63 | 338.15 | 87.77 | 438.85
12.74.E | COMPOSIÇÃO | COMP-SAQ/36-D | ACOPLAMENTO EM PAINEL, PARA ELETROCALHA PERFURADA OU LISA, PRÉ-ZINCADA, 100X100MM. FORNECIMENTO E COLOCAÇÃO (DESONERADO) | UN | 2 | 18.31 | 36.62 | 23.76 | 47.52
12.75.E | COMPOSIÇÃO | COMP-SAQ/37-D | CURVA DE INVERSÃO C/ TAMPA 90°, PARA ELETROCALHA PERFURADA OU LISA, 100X100MM. FORNECIMENTO E COLOCAÇÃO (DESONERADO) | UN | 1 | 69.4 | 69.4 | 90.07 | 90.07
12.76.E | COMPOSIÇÃO | COMP-SAQ/39-D | TÊ VERTICAL DE DERIVAÇÃO OU LATERAL, PARA ELETROCALHA PERFURADA OU LISA, 100X100MM. FORNECIMENTO E COLOCAÇÃO (DESONERADO) | UN | 1 | 72.07 | 72.07 | 93.53 | 93.53
12.77.E | COMPOSIÇÃO | COMP-SAQ/41-D | JUNÇÃO SIMPLES (TALA DE EMENDA) PERFURADA PARA ELETROCALHA PRÉ-ZINCADA, 100MM, INCLUSIVE ACESSÓRIOS: PARAFUSO LENTILHA, ARRUELA E PORCA, PARA CONEXÃO DAS EMENDAS AS ELETROCALHAS E CONEXÕES. FORNECIMENTO E COLOCAÇÃO (DESONERADO) | UN | 109 | 14.19 | 1546.71 | 18.41 | 2006.69
12.78.E | COMPOSIÇÃO | COMP-SAQ/108-D | SAÍDA HORIZONTAL PARA ELETRODUTO 3/4", INCLUSIVE ACESSÓRIOS DE FIXAÇÃO. FORNECIMENTO E COLOCAÇÃO (DESONERADO) | UN | 10 | 13.27 | 132.7 | 17.22 | 172.2
12.79.E | COMPOSIÇÃO | COMP-SAQ/109-D | SAÍDA HORIZONTAL GALVANIZADA PARA ELETRODUTO 1", INCLUSIVE ACESSÓRIOS DE FIXAÇÃO. FORNECIMENTO E COLOCAÇÃO (DESONERADO) | UN | 81 | 13.27 | 1074.87 | 17.22 | 1394.82
12.80.E | COMPOSIÇÃO | COMP-SAQ/110-D | SUPORTE COM LARGURA DE 200MM E ALTURA DE 500MM PARA ELETROCALHA LISA OU PERFURADA EM AÇO GALVANIZADO, ESPAÇADO A CADA 1,5 M, EM PERFILADO DE SEÇÃO 19X38 MM, POR METRO DE ELETROCALHA FIXADA. (DESONERADO) | M | 86 | 18.41 | 1583.26 | 23.89 | 2054.54
12.81.E | COMPOSIÇÃO | COMP-SAQ/119-D | PINTURA COM TINTA ESMALTE SINTÉTICO PREMIUM DE EFEITO PROTETOR, APLICADA A ROLO OU PINCEL SOBRE SUPERFÍCIES METÁLICAS (EXCETO PERFIL) EXECUTADO EM OBRA (POR DEMÃO). | M2 | 103.2 | 28.68 | 2959.77 | 37.22 | 3841.1
12.82.E | COMPOSIÇÃO | COMP-SAQ/42-D | ELETROCALHA PERFURADA, COM TAMPA, TIPO "U" EM AÇO GALVANIZADO A FOGO, LARGURA 100MM E ALTURA 100MM, EXCLUSIVE CONEXÕES, EMENDA E FIXAÇÃO - FORNECIMENTO E INSTALAÇÃO. (DESONERADO) | M | 100 | 133.96 | 13396 | 173.86 | 17386
12.83.E | COMPOSIÇÃO | COMP-SAQ/44-D | CURVA DE INVERSÃO C/ TAMPA 90°, PARA ELETROCALHA PERFURADA OU LISA, 100X100MM EM AÇO GALVANIZADO A FOGO. FORNECIMENTO E COLOCAÇÃO (DESONERADO) | UN | 1 | 83.72 | 83.72 | 108.66 | 108.66
12.84.E | COMPOSIÇÃO | COMP-SAQ/773-D | CURVA VERTICAL INTERNA 90°, EM AÇO GALVANIZADO A FOGO, COM TAMPA, PARA ELETROCALHA PERFURADA OU LISA, 100X100MM. FORNECIMENTO E COLOCAÇÃO (DESONERADO) | UN | 5 | 76.43 | 382.15 | 99.19 | 495.95
12.85.E | COMPOSIÇÃO | COMP-SAQ/43-D | COTOVELO RETO COM TAMPA, 90°, PARA ELETROCALHA PERFURADA OU LISA, 100X100MM EM AÇO GALVANIZADO A FOGO. FORNECIMENTO E COLOCAÇÃO (DESONERADO) | UN | 2 | 65.64 | 131.28 | 85.19 | 170.38
12.86.E | COMPOSIÇÃO | COMP-SAQ/774-D | CURVA VERTICAL EXTERNA 90°, EM AÇO GALVANIZADO A FOGO, COM TAMPA, PARA ELETROCALHA PERFURADA OU LISA, 100X100MM. FORNECIMENTO E COLOCAÇÃO (DESONERADO) | UN | 2 | 73.44 | 146.88 | 95.31 | 190.62
12.87.E | COMPOSIÇÃO | COMP-SAQ/46-D | TÊ VERTICAL DE DERIVAÇÃO C/ TAMPA, PARA ELETROCALHA PERFURADA OU LISA, 100X100MM EM AÇO GALVANIZADO A FOGO. FORNECIMENTO E COLOCAÇÃO (DESONERADO) | UN | 3 | 107.74 | 323.22 | 139.83 | 419.49
12.88.E | COMPOSIÇÃO | COMP-SAQ/45-D | JUNÇÃO SIMPLES (TALA DE EMENDA) PERFURADA PARA ELETROCALHA EM AÇO GALVANIZADO A FOGO, 100MM, INCLUSIVE ACESSÓRIOS: PARAFUSO LENTILHA, ARRUELA E PORCA, PARA CONEXÃO DAS EMENDAS AS ELETROCALHAS E CONEXÕES. FORNECIMENTO E COLOCAÇÃO (DESONERADO) | UN | 121 | 13.66 | 1652.86 | 17.72 | 2144.12
12.89.E | COMPOSIÇÃO | COMP-SAQ/105-D | SUPORTE EM MÃO FRANCESA SIMPLES 150MM PARA ELETROCALHA, INCLUSIVE ACESSÓRIOS DE FIXAÇÃO DA MÃO FRANCESA E DA ELETROCALHA NO SUPORTE. FORNECIMENTO E COLOCAÇÃO. (DESONERADO) | UN | 48 | 19.41 | 931.68 | 25.19 | 1209.12
12.90.E | SINAPI | 95728 | ELETRODUTO RÍGIDO SOLDÁVEL, PVC, DN 32 MM (1''), APARENTE - FORNECIMENTO E INSTALAÇÃO. AF_10/2022 | M | 103 | 19.57 | 2015.71 | 25.39 | 2615.17
12.91.E | COMPOSIÇÃO | COMP-SAQ/145-D | ELETRODUTO RÍGIDO SOLDÁVEL, PVC, DN 32 MM (1 "), PARA CIRCUITOS TERMINAIS, INSTALADO EM PAREDE - FORNECIMENTO E INSTALAÇÃO. (DESONERADO) | M | 26 | 15.3 | 397.8 | 19.85 | 516.1
12.92.E | COMPOSIÇÃO | COMP-SAQ/146-D | CURVA 90 GRAUS PARA ELETRODUTO, PVC, SOLDÁVEL, DN 32 MM (1''), APARENTE, INSTALADA EM TETO - FORNECIMENTO E INSTALAÇÃO. (DESONERADO) | UN | 68 | 22.57 | 1534.76 | 29.29 | 1991.72
12.93.E | COMPOSIÇÃO | COMP-SAQ/14-D | ELETROCALHA PERFURADA, SEM TAMPA, TIPO "U" EM TRATAMENTO SUPERFICIAL PRÉ-ZINCADO A QUENTE, LARGURA 50MM E ALTURA 50MM, EXCLUSIVE CONEXÕES, EMENDA E FIXAÇÃO - FORNECIMENTO E INSTALAÇÃO. (DESONERADO) | M | 57 | 69.36 | 3953.52 | 90.02 | 5131.14
12.94.E | COMPOSIÇÃO | COMP-SAQ/24-D | ELETROCALHA PERFURADA, SEM TAMPA, TIPO "U" EM TRATAMENTO SUPERFICIAL PRÉ-ZINCADO A QUENTE, LARGURA 100MM E ALTURA 50MM, EXCLUSIVE CONEXÕES, EMENDA E FIXAÇÃO - FORNECIMENTO E INSTALAÇÃO. (DESONERADO) | M | 33 | 74.48 | 2457.84 | 96.66 | 3189.78
12.95.E | COMPOSIÇÃO | COMP-SAQ/25-D | ELETROCALHA PERFURADA, COM TAMPA, TIPO "U" EM TRATAMENTO SUPERFICIAL PRÉ-ZINCADO A QUENTE, LARGURA 100MM E ALTURA 50MM, EXCLUSIVE CONEXÕES, EMENDA E FIXAÇÃO - FORNECIMENTO E INSTALAÇÃO. (DESONERADO) | M | 3 | 84.78 | 254.34 | 110.03 | 330.09
12.96.E | COMPOSIÇÃO | COMP-SAQ/28-D | TÊ HORIZONTAL, 90°, PARA ELETROCALHA PERFURADA OU LISA, 100X50MM. FORNECIMENTO E COLOCAÇÃO (DESONERADO) | UN | 5 | 55.26 | 276.3 | 71.72 | 358.6
12.97.E | COMPOSIÇÃO | COMP-SAQ/15-D | CURVA HORIZONTAL, 90°, PARA ELETROCALHA PERFURADA OU LISA, 50X50MM. FORNECIMENTO E COLOCAÇÃO (DESONERADO) | UN | 4 | 33.22 | 132.88 | 43.11 | 172.44
12.98.E | COMPOSIÇÃO | COMP-SAQ/27-D | REDUÇÃO CONCÊNTRICA, PARA ELETROCALHA PERFURADA OU LISA, 100X50MM. FORNECIMENTO E COLOCAÇÃO (DESONERADO) | UN | 7 | 42.34 | 296.38 | 54.95 | 384.65
12.99.E | COMPOSIÇÃO | COMP-SAQ/17-D | JUNÇÃO INTEGRADA, PARA ELETROCALHA PERFURADA OU LISA, 50X50MM, PRÉ-ZINCADA, INCLUSIVE ACESSÓRIOS: PARAFUSO LENTILHA, ARRUELA E PORCA, PARA CONEXÃO DAS EMENDAS AS ELETROCALHAS E CONEXÕES. FORNECIMENTO E COLOCAÇÃO (DESONERADO) | UN | 11 | 17.98 | 197.78 | 23.33 | 256.63
12.100.E | COMPOSIÇÃO | COMP-SAQ/31-D | JUNÇÃO INTEGRADA, PARA ELETROCALHA PERFURADA OU LISA, 100X50MM, PRÉ-ZINCADA, INCLUSIVE ACESSÓRIOS: PARAFUSO LENTILHA, ARRUELA E PORCA, PARA CONEXÃO DAS EMENDAS AS ELETROCALHAS E CONEXÕES. FORNECIMENTO E COLOCAÇÃO (DESONERADO) | UN | 28 | 17.59 | 492.52 | 22.83 | 639.24
12.101.E | COMPOSIÇÃO | COMP-SAQ/16-D | TERMINAL DE FECHAMENTO LISO, PARA ELETROCALHA PERFURADA OU LISA, 50X50MM. FORNECIMENTO E COLOCAÇÃO (DESONERADO) | UN | 7 | 12.75 | 89.25 | 16.54 | 115.78
12.102.E | COMPOSIÇÃO | COMP-SAQ/777-D | CURVA HORIZONTAL,90º,PARA ELETROCALHA PERFURADA OU LISA,100X100MM.FORNECIMENTO E COLOCACAO (DESONERADO) | UN | 2 | 41.89 | 83.78 | 54.36 | 108.72
12.103.E | COMPOSIÇÃO | COMP-SAQ/775-D | CURVA VERTICAL,EXTERNA,90º,PARA ELETROCALHA PERFURADA OU LISA,100X100MM.FORNECIMENTO E COLOCACAO (DESONERADO) | UN | 1 | 50.44 | 50.44 | 65.46 | 65.46
12.104.E | COMPOSIÇÃO | COMP-SAQ/776-D | CURVA VERTICAL, INTERNA,90º,PARA ELETROCALHA PERFURADA OU LISA,100X100MM.FORNECIMENTO E COLOCACAO (DESONERADO) | UN | 1 | 62.99 | 62.99 | 81.75 | 81.75
12.105.E | SINAPI | 98295 | CABO ELETRÔNICO CATEGORIA 5E, INSTALADO EM EDIFICAÇÃO INSTITUCIONAL - FORNECIMENTO E INSTALAÇÃO. AF_11/2019 | M | 2186 | 5.55 | 12132.3 | 7.2 | 15739.2
12.106.E | SINAPI | 98301 | PATCH PANEL 24 PORTAS, CATEGORIA 5E - FORNECIMENTO E INSTALAÇÃO. AF_11/2019 | UN | 5 | 602.83 | 3014.15 | 782.41 | 3912.05
12.107.E | COMPOSIÇÃO | COMP-SAQ/79-D | GUIA DE CABOS PADRÃO 19". FORNECIMENTO E COLOCAÇÃO (DESONERADO) | UN | 4 | 64.9 | 259.6 | 84.23 | 336.92
12.108.E | COMPOSIÇÃO | COMP-SAQ/80-D | REGUA DE 8 TOMADAS 10A PARA RACK DE 19". FORNECIMENTO E COLOCAÇÃO (DESONERADO) | UN | 1 | 89 | 89 | 115.51 | 115.51
12.109.E | COMPOSIÇÃO | COMP-SAQ/81-D | PATCH CORD (CABO DE REDE), CATEGORIA 5E, 4 PARES, EXTENSÃO DE 1,50M. FORNECIMENTO E COLOCAÇÃO (DESONERADO) | UN | 95 | 26.9 | 2555.5 | 34.91 | 3316.45
12.110.E | COMPOSIÇÃO | COMP-SAQ/111-D | SUPORTE VERTICAL SIMPLES PARA ELETROCALHA LISA OU PERFURADA EM AÇO GALVANIZADO, LARGURA 50 MM E ALTURA 50MM, ESPAÇADO A CADA 1,50 M, POR METRO DE ELETROCALHA FIXADA. FORNECIMENTO E COLOCAÇÃO (DESONERADO) | M | 57 | 18.76 | 1069.32 | 24.34 | 1387.38
12.111.E | COMPOSIÇÃO | COMP-SAQ/115-D | SUPORTE VERTICAL (FIXADO NA PAREDE OU SIMILAR) PARA ELETROCALHA PERFURADA OU LISA DE 100MM, EM PERFILADO DE SEÇÃO 19X38 MM, INCLUSIVE ACESSÓRIOS DE FIXAÇÃO. FORNECIMENTO E COLOCAÇÃO (DESONERADO) | UN | 2 | 7.93 | 15.86 | 10.29 | 20.58
12.112.E | COMPOSIÇÃO | COMP-SAQ/112-D | SUPORTE VERTICAL SIMPLES PARA ELETROCALHA LISA OU PERFURADA EM AÇO GALVANIZADO, LARGURA 100 MM E ALTURA 50MM, ESPAÇADO A CADA 1,50 M, POR METRO DE ELETROCALHA FIXADA. FORNECIMENTO E COLOCAÇÃO (DESONERADO) | M | 33 | 20.36 | 671.88 | 26.42 | 871.86
12.113.E | COMPOSIÇÃO | COMP-SAQ/780-D | FIXAÇÃO ELETRODUTO FIXADO EM LAJE, ESPAÇADO A CADA 1,5 M, COM FIXAÇÃO DE ABRAÇADEIRA TIPO D 1", POR METRO ELETRODUTO A SER FIXADO. (DESONERADO) | M | 87 | 4.21 | 366.27 | 5.46 | 475.02
12.114.E | COMPOSIÇÃO | COMP-SAQ/778-D | RACK DE PISO FECHADO PARA SERVIDOR, 16U 19" COM PORTA - FORNECIMENTO E INSTALAÇÃO (DESONERADO) | UN | 1 | 1053.76 | 1053.76 | 1367.67 | 1367.67
12.115.E | COMPOSIÇÃO | COMP-SAQ/779-D | ABRAÇADEIRA DE PVC OU NYLON, PARA AMARRAÇÃO DE CABOS, COMPRIMENTO DE 150X3,6MM. FORNECIMENTO E COLOCAÇÃO (DESONERADO) | UN | 100 | 4.69 | 469 | 6.08 | 608
12.116.E | SINAPI | 98307 | TOMADA DE REDE RJ45 - FORNECIMENTO E INSTALAÇÃO. AF_11/2019 | UN | 20 | 44.26 | 885.2 | 57.44 | 1148.8
12.117.E | COMPOSIÇÃO | COMP-SAQ/75-D | TOMADA DE REDE RJ45 COM 02 MÓDULOS - FORNECIMENTO E INSTALAÇÃO (DESONERADO) | UN | 10 | 74.16 | 741.6 | 96.25 | 962.5
12.118.E | COMPOSIÇÃO | COMP-SAQ/76-D | TOMADA DE REDE RJ45 COM 04 MÓDULOS PARA CAIXAS 4" X 4" - FORNECIMENTO E INSTALAÇÃO (DESONERADO) | UN | 4 | 137.5 | 550 | 178.46 | 713.84
12.119.E | COMPOSIÇÃO | COMP-SAQ/781-D | TOMADA DE REDE RJ45 COM 03 MÓDULOS PARA CAIXAS 4" X 2" - FORNECIMENTO E INSTALAÇÃO (DESONERADO) | UN | 5 | 104.26 | 521.3 | 135.31 | 676.55
12.120.E | COMPOSIÇÃO | COMP-SAQ/86-D | CAIXA DE PASSAGEM DE EMBUTIR EM ALUMÍNIO, COM TAMPA PARAFUSADA DE 30X30CM. FORNECIMENTO E COLOCAÇÃO (DESONERADO) | UN | 1 | 225.33 | 225.33 | 292.45 | 292.45
12.121.E | SINAPI | 96973 | CORDOALHA DE COBRE NU 35 MM², NÃO ENTERRADA, COM ISOLADOR - FORNECIMENTO E INSTALAÇÃO. AF_12/2017 | M | 64 | 62.4 | 3993.6 | 80.98 | 5182.72
12.122.E | SINAPI | 96977 | CORDOALHA DE COBRE NU 50 MM², ENTERRADA, SEM ISOLADOR - FORNECIMENTO E INSTALAÇÃO. AF_12/2017 | M | 146 | 55.01 | 8031.46 | 71.39 | 10422.94
12.123.E | COMPOSIÇÃO | COMP-SAQ/456-D | ELETRODUTO PVC 32MM (1") PARA SPDA - FORNECIMENTO E INSTALAÇÃO. (DESONERADO) | UN | 11 | 61.21 | 673.31 | 79.44 | 873.84
12.124.E | COMPOSIÇÃO | COMP-SAQ/457-D | MINI CAPTOR EM BARRA CHATA DE ALUMÍNIO 7/8"X1/8"X300mm - FORNECIMENTO E INSTALAÇÃO. (DESONERADO) | UN | 26 | 12.83 | 333.58 | 16.65 | 432.9
12.125.E | COMPOSIÇÃO | COMP-SAQ/458-D | FITA DE ALUMÍNIO EM BARRA CHATA 7/8"X1/8"X3000MM (70 MM²) PARA SUBSISTEMA DE CAPTAÇÃO SOBRE CHAPIM OU ALVENARIA - FORNECIMENTO E INSTALAÇÃO. (DESONERADO) | UN | 40 | 141.28 | 5651.2 | 183.36 | 7334.4
12.126.E | COMPOSIÇÃO | COMP-SAQ/460-D | FITA DE ALUMÍNIO EM BARRA CHATA 7/8"X1/8"X3000MM (70 MM²) PARA SUBSISTEMA DE DESCIDAS - FORNECIMENTO E INSTALAÇÃO. (DESONERADO) | UN | 23 | 140.28 | 3226.44 | 182.06 | 4187.38
12.127.E | COMPOSIÇÃO | COMP-SAQ/461-D | CURVA HORIZONTAL 90° EM ALUMÍNIO BARRA CHATA 7/8"x 1/8"x300MM (70 MM²), ACESSÓRIOS DE FIXAÇÃO INCLUÍDOS NO ITEM DE BARRA CHATA - FORNECIMENTO E INSTALAÇÃO. (DESONERADO) | UN | 6 | 15.84 | 95.04 | 20.55 | 123.3
12.128.E | COMPOSIÇÃO | COMP-SAQ/462-D | CURVA 90° EM ALUMÍNIO BARRA CHATA 7/8"x 1/8"x300MM (70 MM²), ACESSÓRIOS DE FIXAÇÃO INCLUÍDOS NO ITEM DE BARRA CHATA - FORNECIMENTO E INSTALAÇÃO. (DESONERADO) | UN | 13 | 16.39 | 213.07 | 21.27 | 276.51
12.129.E | COMPOSIÇÃO | COMP-SAQ/463-D | TERMINAL MECÂNICO A COMPRESSÃO, FABRICADO EM BRONZE, PARA CABO DE 35MM2. FORNECIMENTO E COLOCAÇÃO (DESONERADO) | UN | 11 | 19.84 | 218.24 | 25.75 | 283.25
12.130.E | COMPOSIÇÃO | COMP-SAQ/464-D | CAIXA DE INSPEÇÃO SUSPENSA EM POLIPROPILENO PARA ATERRAMENTO. FORNECIMENTO E INSTALAÇÃO (DESONERADO) | UN | 4 | 60.62 | 242.48 | 78.67 | 314.68
12.131.E | COMPOSIÇÃO | COMP-SAQ/465-D | CONECTOR DE MEDIÇÃO 4 PARAFUSOS PARA ATERRAMENTO. FORNECIMENTO E INSTALAÇÃO (DESONERADO) | UN | 4 | 32.94 | 131.76 | 42.75 | 171
12.132.E | COMPOSIÇÃO | COMP-SAQ/466-D | CAIXA DE EQUALIZAÇÃO TERRA 210X210X90 TEL-901. FORNECIMENTO E INSTALAÇÃO (DESONERADO) | UN | 1 | 545.88 | 545.88 | 708.49 | 708.49
12.133.E | COMPOSIÇÃO | COMP-SAQ/467-D | CONECTOR MECÂNICO PARAFUSO FENDIDO (SPLIT-BOLT), CORPO E PORCA, FABRICAÇÃO EM COBRE, PARA CABOS ATÉ 70MM². FORNECIMENTO E COLOCAÇÃO. (DESONERADO) | UN | 12 | 38.81 | 465.72 | 50.37 | 604.44
12.134.E | COMPOSIÇÃO | COMP-SAQ/468-D | CONECTOR CABO HASTE EM BRONZE PARA DOIS CABOS DE 16 ATÉ 70 MM². FORNECIMENTO E INSTALAÇÃO. (DESONERADO) | UN | 41 | 73.57 | 3016.37 | 95.48 | 3914.68
12.135.E | SINAPI | 96985 | HASTE DE ATERRAMENTO 5/8 PARA SPDA - FORNECIMENTO E INSTALAÇÃO. AF_12/2017 | UN | 41 | 71.19 | 2918.79 | 92.39 | 3787.99
12.136.E | COMPOSIÇÃO | COMP-SAQ/469-D | CAIXA DE INSPEÇÃO PARA ATERRAMENTO, CIRCULAR, EM POLIETILENO, DIÂMETRO INTERNO = 0,30 M, COM TAMPA DE FERRO FUNDIDO. INCLUSIVE FORNECIMENTO E INSTALAÇÃO (ESCAVAÇÃO, PREPARO DE FUNDO DE VALA E ASSENTAMENTO). (DESONERADO) | UN | 11 | 117.35 | 1290.85 | 152.3 | 1675.3
12.137.E | SINAPI | 89362 | JOELHO 90 GRAUS, PVC, SOLDÁVEL, DN 25MM, INSTALADO EM RAMAL OU SUB-RAMAL DE ÁGUA - FORNECIMENTO E INSTALAÇÃO. AF_06/2022 | UN | 2 | 10.23 | 20.46 | 13.27 | 26.54
12.138.E | SINAPI | 89366 | JOELHO 90 GRAUS COM BUCHA DE LATÃO, PVC, SOLDÁVEL, DN 25MM, X 3/4 INSTALADO EM RAMAL OU SUB-RAMAL DE ÁGUA - FORNECIMENTO E INSTALAÇÃO. AF_06/2022 | UN | 3 | 17.98 | 53.94 | 23.33 | 69.99
12.139.E | SINAPI | 89356 | TUBO, PVC, SOLDÁVEL, DN 25MM, INSTALADO EM RAMAL OU SUB-RAMAL DE ÁGUA - FORNECIMENTO E INSTALAÇÃO. AF_06/2022 | M | 1.25 | 25.46 | 31.82 | 33.04 | 41.3
12.140.E | SINAPI | 89355 | TUBO, PVC, SOLDÁVEL, DN 20MM, INSTALADO EM RAMAL OU SUB-RAMAL DE ÁGUA - FORNECIMENTO E INSTALAÇÃO. AF_06/2022 | M | 101.9 | 22.09 | 2250.97 | 28.67 | 2921.47
12.141.E | SINAPI | 89401 | TUBO, PVC, SOLDÁVEL, DN 20MM, INSTALADO EM RAMAL DE DISTRIBUIÇÃO DE ÁGUA - FORNECIMENTO E INSTALAÇÃO. AF_06/2022 | M | 60 | 11.79 | 707.4 | 15.3 | 918
12.142.E | COMPOSIÇÃO | COMP-SAQ/688-D | TUBO, PVC, SOLDÁVEL, DN 20MM, INSTALADO EM PRUMADA DE ÁGUA - FORNECIMENTO E INSTALAÇÃO. (DESONERADO) | M | 23.4 | 5.48 | 128.23 | 7.11 | 166.37
12.143.E | SINAPI | 89402 | TUBO, PVC, SOLDÁVEL, DN 25MM, INSTALADO EM RAMAL DE DISTRIBUIÇÃO DE ÁGUA - FORNECIMENTO E INSTALAÇÃO. AF_06/2022 | M | 73.58 | 13.55 | 997 | 17.58 | 1293.53
12.144.E | SINAPI | 89403 | TUBO, PVC, SOLDÁVEL, DN 32MM, INSTALADO EM RAMAL DE DISTRIBUIÇÃO DE ÁGUA - FORNECIMENTO E INSTALAÇÃO. AF_06/2022 | M | 42.55 | 21.04 | 895.25 | 27.3 | 1161.61
12.145.E | SINAPI | 89357 | TUBO, PVC, SOLDÁVEL, DN 32MM, INSTALADO EM RAMAL OU SUB-RAMAL DE ÁGUA - FORNECIMENTO E INSTALAÇÃO. AF_06/2022 | M | 2.58 | 35.24 | 90.91 | 45.73 | 117.98
12.146.E | COMPOSIÇÃO | COMP-SAQ/440-D | LUVA COM BUCHA DE LATÃO, PVC, SOLDÁVEL, DN 25MM X 1/2, INSTALADO EM RAMAL OU SUB-RAMAL DE ÁGUA - FORNECIMENTO E INSTALAÇÃO. (DESONERADO) | UN | 1 | 12.34 | 12.34 | 16.01 | 16.01
12.147.E | SINAPI | 89446 | TUBO, PVC, SOLDÁVEL, DN 25MM, INSTALADO EM PRUMADA DE ÁGUA - FORNECIMENTO E INSTALAÇÃO. AF_06/2022 | M | 48.92 | 6.06 | 296.45 | 7.86 | 384.51
12.148.E | SINAPI | 89447 | TUBO, PVC, SOLDÁVEL, DN 32MM, INSTALADO EM PRUMADA DE ÁGUA - FORNECIMENTO E INSTALAÇÃO. AF_06/2022 | M | 36.78 | 12.12 | 445.77 | 15.73 | 578.54
12.149.E | SINAPI | 89448 | TUBO, PVC, SOLDÁVEL, DN 40MM, INSTALADO EM PRUMADA DE ÁGUA - FORNECIMENTO E INSTALAÇÃO. AF_06/2022 | M | 8.93 | 18.57 | 165.83 | 24.1 | 215.21
12.150.E | SINAPI | 89536 | UNIÃO, PVC, SOLDÁVEL, DN 25MM, INSTALADO EM PRUMADA DE ÁGUA - FORNECIMENTO E INSTALAÇÃO. AF_06/2022 | UN | 7 | 12.98 | 90.86 | 16.84 | 117.88
12.151.E | SINAPI | 89408 | JOELHO 90 GRAUS, PVC, SOLDÁVEL, DN 25MM, INSTALADO EM RAMAL DE DISTRIBUIÇÃO DE ÁGUA - FORNECIMENTO E INSTALAÇÃO. AF_06/2022 | UN | 10 | 9.37 | 93.7 | 12.16 | 121.6
12.152.E | SINAPI | 89481 | JOELHO 90 GRAUS, PVC, SOLDÁVEL, DN 25MM, INSTALADO EM PRUMADA DE ÁGUA - FORNECIMENTO E INSTALAÇÃO. AF_06/2022 | UN | 15 | 5.84 | 87.6 | 7.57 | 113.55
12.153.E | SINAPI | 89489 | CURVA 90 GRAUS, PVC, SOLDÁVEL, DN 25MM, INSTALADO EM PRUMADA DE ÁGUA - FORNECIMENTO E INSTALAÇÃO. AF_06/2022 | UN | 10 | 8.45 | 84.5 | 10.96 | 109.6
12.154.E | SINAPI | 89410 | CURVA 90 GRAUS, PVC, SOLDÁVEL, DN 25MM, INSTALADO EM RAMAL DE DISTRIBUIÇÃO DE ÁGUA - FORNECIMENTO E INSTALAÇÃO. AF_06/2022 | UN | 2 | 11.98 | 23.96 | 15.54 | 31.08
12.155.E | SINAPI | 89492 | JOELHO 90 GRAUS, PVC, SOLDÁVEL, DN 32MM, INSTALADO EM PRUMADA DE ÁGUA - FORNECIMENTO E INSTALAÇÃO. AF_06/2022 | UN | 10 | 9.06 | 90.6 | 11.75 | 117.5
12.156.E | SINAPI | 89413 | JOELHO 90 GRAUS, PVC, SOLDÁVEL, DN 32MM, INSTALADO EM RAMAL DE DISTRIBUIÇÃO DE ÁGUA - FORNECIMENTO E INSTALAÇÃO. AF_06/2022 | UN | 2 | 13.18 | 26.36 | 17.1 | 34.2
12.157.E | SINAPI | 89497 | JOELHO 90 GRAUS, PVC, SOLDÁVEL, DN 40MM, INSTALADO EM PRUMADA DE ÁGUA - FORNECIMENTO E INSTALAÇÃO. AF_06/2022 | UN | 4 | 14.54 | 58.16 | 18.87 | 75.48
12.158.E | SINAPI | 89528 | LUVA, PVC, SOLDÁVEL, DN 25MM, INSTALADO EM PRUMADA DE ÁGUA - FORNECIMENTO E INSTALAÇÃO. AF_06/2022 | UN | 3 | 4.7 | 14.1 | 6.1 | 18.3
12.159.E | SINAPI | 89415 | CURVA 90 GRAUS, PVC, SOLDÁVEL, DN 32MM, INSTALADO EM RAMAL DE DISTRIBUIÇÃO DE ÁGUA - FORNECIMENTO E INSTALAÇÃO. AF_06/2022 | UN | 2 | 17.84 | 35.68 | 23.15 | 46.3
12.160.E | SINAPI | 89494 | CURVA 90 GRAUS, PVC, SOLDÁVEL, DN 32MM, INSTALADO EM PRUMADA DE ÁGUA - FORNECIMENTO E INSTALAÇÃO. AF_06/2022 | UN | 5 | 13.72 | 68.6 | 17.8 | 89
12.161.E | SINAPI | 89541 | LUVA, PVC, SOLDÁVEL, DN 32MM, INSTALADO EM PRUMADA DE ÁGUA - FORNECIMENTO E INSTALAÇÃO. AF_06/2022 | UN | 1 | 7.06 | 7.06 | 9.16 | 9.16
12.162.E | SINAPI | 89358 | JOELHO 90 GRAUS, PVC, SOLDÁVEL, DN 20MM, INSTALADO EM RAMAL OU SUB-RAMAL DE ÁGUA - FORNECIMENTO E INSTALAÇÃO. AF_06/2022 | UN | 11 | 8.6 | 94.6 | 11.16 | 122.76
12.163.E | SINAPI | 89404 | JOELHO 90 GRAUS, PVC, SOLDÁVEL, DN 20MM, INSTALADO EM RAMAL DE DISTRIBUIÇÃO DE ÁGUA - FORNECIMENTO E INSTALAÇÃO. AF_06/2022 | UN | 29 | 7.85 | 227.65 | 10.18 | 295.22
12.164.E | COMPOSIÇÃO | COMP-SAQ/1000-D | ADAPTADOR CURTO COM BOLSA E ROSCA PARA REGISTRO, PVC, SOLDÁVEL, DN 25MM X 3/4, INSTALADO EM PRUMADA DE ÁGUA - FORNECIMENTO E INSTALAÇÃO. (DESONERADO) | UN | 8 | 4.78 | 38.24 | 6.2 | 49.6
12.165.E | SINAPI | 89363 | JOELHO 45 GRAUS, PVC, SOLDÁVEL, DN 25MM, INSTALADO EM RAMAL OU SUB-RAMAL DE ÁGUA - FORNECIMENTO E INSTALAÇÃO. AF_06/2022 | UN | 2 | 11.12 | 22.24 | 14.43 | 28.86
12.166.E | SINAPI | 89368 | JOELHO 45 GRAUS, PVC, SOLDÁVEL, DN 32MM, INSTALADO EM RAMAL OU SUB-RAMAL DE ÁGUA - FORNECIMENTO E INSTALAÇÃO. AF_06/2022 | UN | 1 | 16.2 | 16.2 | 21.02 | 21.02
12.167.E | SINAPI | 89359 | JOELHO 45 GRAUS, PVC, SOLDÁVEL, DN 20MM, INSTALADO EM RAMAL OU SUB-RAMAL DE ÁGUA - FORNECIMENTO E INSTALAÇÃO. AF_06/2022 | UN | 3 | 9.23 | 27.69 | 11.97 | 35.91
12.168.E | SINAPI | 89390 | UNIÃO, PVC, SOLDÁVEL, DN 32MM, INSTALADO EM RAMAL OU SUB-RAMAL DE ÁGUA - FORNECIMENTO E INSTALAÇÃO. AF_06/2022 | UN | 2 | 23.73 | 47.46 | 30.79 | 61.58
12.169.E | SINAPI | 89552 | UNIÃO, PVC, SOLDÁVEL, DN 32MM, INSTALADO EM PRUMADA DE ÁGUA - FORNECIMENTO E INSTALAÇÃO. AF_06/2022 | UN | 16 | 20.3 | 324.8 | 26.34 | 421.44
12.170.E | SINAPI | 89568 | UNIÃO, PVC, SOLDÁVEL, DN 40MM, INSTALADO EM PRUMADA DE ÁGUA - FORNECIMENTO E INSTALAÇÃO. AF_06/2022 | UN | 3 | 35.75 | 107.25 | 46.39 | 139.17
12.171.E | SINAPI | 89426 | LUVA DE REDUÇÃO, PVC, SOLDÁVEL, DN 32MM X 25MM, INSTALADO EM RAMAL DE DISTRIBUIÇÃO DE ÁGUA - FORNECIMENTO E INSTALAÇÃO. AF_06/2022 | UN | 3 | 10.4 | 31.2 | 13.49 | 40.47
12.172.E | SINAPI | 89440 | TE, PVC, SOLDÁVEL, DN 25MM, INSTALADO EM RAMAL DE DISTRIBUIÇÃO DE ÁGUA - FORNECIMENTO E INSTALAÇÃO. AF_06/2022 | UN | 3 | 12.99 | 38.97 | 16.85 | 50.55
12.173.E | SINAPI | 89617 | TE, PVC, SOLDÁVEL, DN 25MM, INSTALADO EM PRUMADA DE ÁGUA - FORNECIMENTO E INSTALAÇÃO. AF_06/2022 | UN | 3 | 8.28 | 24.84 | 10.74 | 32.22
12.174.E | SINAPI | 94690 | TÊ, PVC, SOLDÁVEL, DN 32 MM INSTALADO EM RESERVAÇÃO DE ÁGUA DE EDIFICAÇÃO QUE POSSUA RESERVATÓRIO DE FIBRA/FIBROCIMENTO FORNECIMENTO E INSTALAÇÃO. AF_06/2016 | UN | 7 | 15.59 | 109.13 | 20.23 | 141.61
12.175.E | SINAPI | 94692 | TÊ, PVC, SOLDÁVEL, DN 40 MM INSTALADO EM RESERVAÇÃO DE ÁGUA DE EDIFICAÇÃO QUE POSSUA RESERVATÓRIO DE FIBRA/FIBROCIMENTO FORNECIMENTO E INSTALAÇÃO. AF_06/2016 | UN | 4 | 27.86 | 111.44 | 36.15 | 144.6
12.176.E | SINAPI | 89438 | TE, PVC, SOLDÁVEL, DN 20MM, INSTALADO EM RAMAL DE DISTRIBUIÇÃO DE ÁGUA - FORNECIMENTO E INSTALAÇÃO. AF_06/2022 | UN | 3 | 10.96 | 32.88 | 14.22 | 42.66
12.177.E | SINAPI | 89393 | TE, PVC, SOLDÁVEL, DN 20MM, INSTALADO EM RAMAL OU SUB-RAMAL DE ÁGUA - FORNECIMENTO E INSTALAÇÃO. AF_06/2022 | UN | 20 | 11.95 | 239 | 15.5 | 310
12.178.E | SINAPI | 103011 | VÁLVULA DE RETENÇÃO, DE BRONZE, PÉ COM CRIVOS, ROSCÁVEL, 1" - FORNECIMENTO E INSTALAÇÃO. AF_08/2021 | UN | 2 | 43.27 | 86.54 | 56.16 | 112.32
12.179.E | SINAPI | 99628 | VÁLVULA DE RETENÇÃO VERTICAL, DE BRONZE, ROSCÁVEL, 3/4" - FORNECIMENTO E INSTALAÇÃO. AF_08/2021 | UN | 1 | 42.36 | 42.36 | 54.97 | 54.97
12.180.E | SINAPI | 94703 | ADAPTADOR COM FLANGE E ANEL DE VEDAÇÃO, PVC, SOLDÁVEL, DN 25 MM X 3/4 , INSTALADO EM RESERVAÇÃO DE ÁGUA DE EDIFICAÇÃO QUE POSSUA RESERVATÓRIO DE FIBRA/FIBROCIMENTO FORNECIMENTO E INSTALAÇÃO. AF_06/2016 | UN | 3 | 23.6 | 70.8 | 30.63 | 91.89
12.181.E | SINAPI | 94704 | ADAPTADOR COM FLANGE E ANEL DE VEDAÇÃO, PVC, SOLDÁVEL, DN 32 MM X 1 , INSTALADO EM RESERVAÇÃO DE ÁGUA DE EDIFICAÇÃO QUE POSSUA RESERVATÓRIO DE FIBRA/FIBROCIMENTO FORNECIMENTO E INSTALAÇÃO. AF_06/2016 | UN | 10 | 30.78 | 307.8 | 39.94 | 399.4
12.182.E | SINAPI | 94705 | ADAPTADOR COM FLANGE E ANEL DE VEDAÇÃO, PVC, SOLDÁVEL, DN 40 MM X 1 1/4 , INSTALADO EM RESERVAÇÃO DE ÁGUA DE EDIFICAÇÃO QUE POSSUA RESERVATÓRIO DE FIBRA/FIBROCIMENTO FORNECIMENTO E INSTALAÇÃO. AF_06/2016 | UN | 3 | 41.43 | 124.29 | 53.77 | 161.31
12.183.E | SINAPI | 94796 | TORNEIRA DE BOIA PARA CAIXA D'ÁGUA, ROSCÁVEL, 3/4" - FORNECIMENTO E INSTALAÇÃO. AF_08/2021 | UN | 2 | 80.86 | 161.72 | 104.94 | 209.88
12.184.E | SINAPI | 95675 | HIDRÔMETRO DN 25 (¾ ), 5,0 M³/H FORNECIMENTO E INSTALAÇÃO. AF_11/2016 | UN | 1 | 275.75 | 275.75 | 357.89 | 357.89
12.185.E | SINAPI | 95643 | KIT CAVALETE PARA MEDIÇÃO DE ÁGUA - ENTRADA INDIVIDUALIZADA, EM PVC DN 25 (¾), PARA 4 MEDIDORES  FORNECIMENTO E INSTALAÇÃO (EXCLUSIVE HIDRÔMETRO). AF_11/2016 | UN | 1 | 591.68 | 591.68 | 767.94 | 767.94
12.186.E | SINAPI | 102591 | FURO EM CAIXA D'ÁGUA COM ESPESSURA DE 2 ATÉ 5 MM E DIÂMETRO DE 25 MM. AF_06/2021 | UN | 3 | 4.56 | 13.68 | 5.91 | 17.73
12.187.E | SINAPI | 102593 | FURO EM CAIXA D'ÁGUA COM ESPESSURA DE 2 ATÉ 5 MM E DIÂMETRO DE 32 MM. AF_06/2021 | UN | 10 | 5.14 | 51.4 | 6.67 | 66.7
12.188.E | SINAPI | 102595 | FURO EM CAIXA D'ÁGUA COM ESPESSURA DE 2 ATÉ 5 MM E DIÂMETRO DE 40 MM. AF_06/2021 | UN | 3 | 5.82 | 17.46 | 7.55 | 22.65
12.189.E | SINAPI | 89399 | TÊ COM BUCHA DE LATÃO NA BOLSA CENTRAL, PVC, SOLDÁVEL, DN 32MM X 3/4 , INSTALADO EM RAMAL OU SUB-RAMAL DE ÁGUA - FORNECIMENTO E INSTALAÇÃO. AF_06/2022 | UN | 4 | 27.41 | 109.64 | 35.57 | 142.28
12.190.E | SINAPI | 89394 | TÊ COM BUCHA DE LATÃO NA BOLSA CENTRAL, PVC, SOLDÁVEL, DN 20MM X 1/2 , INSTALADO EM RAMAL OU SUB-RAMAL DE ÁGUA - FORNECIMENTO E INSTALAÇÃO. AF_06/2022 | UN | 14 | 20.57 | 287.98 | 26.69 | 373.66
12.191.E | SINAPI | 89397 | TÊ DE REDUÇÃO, PVC, SOLDÁVEL, DN 25MM X 20MM, INSTALADO EM RAMAL OU SUB-RAMAL DE ÁGUA - FORNECIMENTO E INSTALAÇÃO. AF_06/2022 | UN | 8 | 16.17 | 129.36 | 20.98 | 167.84
12.192.E | SINAPI | 89442 | TÊ DE REDUÇÃO, PVC, SOLDÁVEL, DN 25MM X 20MM, INSTALADO EM RAMAL DE DISTRIBUIÇÃO DE ÁGUA - FORNECIMENTO E INSTALAÇÃO. AF_06/2022 | UN | 4 | 15.09 | 60.36 | 19.58 | 78.32
12.193.E | SINAPI | 89622 | TÊ DE REDUÇÃO, PVC, SOLDÁVEL, DN 32MM X 25MM, INSTALADO EM PRUMADA DE ÁGUA - FORNECIMENTO E INSTALAÇÃO. AF_06/2022 | UN | 1 | 15.52 | 15.52 | 20.14 | 20.14
12.194.E | SINAPI | 94691 | TÊ DE REDUÇÃO, PVC, SOLDÁVEL, DN 32 MM X 25 MM, INSTALADO EM RESERVAÇÃO DE ÁGUA DE EDIFICAÇÃO QUE POSSUA RESERVATÓRIO DE FIBRA/FIBROCIMENTO FORNECIMENTO E INSTALAÇÃO. AF_06/2016 | UN | 5 | 18.95 | 94.75 | 24.59 | 122.95
12.195.E | SINAPI | 94693 | TÊ DE REDUÇÃO, PVC, SOLDÁVEL, DN 40 MM X 32 MM, INSTALADO EM RESERVAÇÃO DE ÁGUA DE EDIFICAÇÃO QUE POSSUA RESERVATÓRIO DE FIBRA/FIBROCIMENTO FORNECIMENTO E INSTALAÇÃO. AF_06/2016 | UN | 4 | 27.22 | 108.88 | 35.32 | 141.28
12.196.E | SINAPI | 94489 | REGISTRO DE ESFERA, PVC, SOLDÁVEL, COM VOLANTE, DN 25 MM - FORNECIMENTO E INSTALAÇÃO. AF_08/2021 | UN | 6 | 38.32 | 229.92 | 49.73 | 298.38
12.197.E | SINAPI | 94490 | REGISTRO DE ESFERA, PVC, SOLDÁVEL, COM VOLANTE, DN 32 MM - FORNECIMENTO E INSTALAÇÃO. AF_08/2021 | UN | 16 | 57.28 | 916.48 | 74.34 | 1189.44
12.198.E | SINAPI | 94491 | REGISTRO DE ESFERA, PVC, SOLDÁVEL, COM VOLANTE, DN 40 MM - FORNECIMENTO E INSTALAÇÃO. AF_08/2021 | UN | 4 | 77.91 | 311.64 | 101.11 | 404.44
12.199.E | COMPOSIÇÃO | COMP-SAQ/744-D | JOELHO 90 GRAUS COM BUCHA DE LATÃO, PVC, SOLDÁVEL, DN 20MM, X 1/2 INSTALADO EM RAMAL OU SUB-RAMAL DE ÁGUA - FORNECIMENTO E INSTALAÇÃO. (DESONERADO) | UN | 44 | 15.62 | 687.28 | 20.27 | 891.88
12.200.E | SINAPI | 89374 | LUVA COM BUCHA DE LATÃO, PVC, SOLDÁVEL, DN 20MM X 1/2", INSTALADO EM RAMAL OU SUB-RAMAL DE ÁGUA - FORNECIMENTO E INSTALAÇÃO. AF_06/2022 | UN | 12 | 11.19 | 134.28 | 14.52 | 174.24
12.201.E | COMPOSIÇÃO | COMP-SAQ/54-D | LUVA SOLDÁVEL E COM BUCHA DE LATÃO, PVC, SOLDÁVEL, DN 25MM X 3/4 , INSTALADO EM PRUMADA DE ÁGUA. FORNECIMENTO E INSTALAÇÃO (DESONERADO) | UN | 1 | 11.34 | 11.34 | 14.71 | 14.71
12.202.E | COMPOSIÇÃO | COMP-SAQ/745-D | JOELHO 90 GRAUS COM BUCHA DE LATÃO, PVC, SOLDÁVEL, DN 32MM, X 1/2 INSTALADO EM RAMAL OU SUB-RAMAL DE ÁGUA - FORNECIMENTO E INSTALAÇÃO. (DESONERADO) | UN | 2 | 31.67 | 63.34 | 41.1 | 82.2
12.203.E | SINAPI | 89984 | REGISTRO DE PRESSÃO BRUTO, LATÃO, ROSCÁVEL, 1/2", COM ACABAMENTO E CANOPLA CROMADOS - FORNECIMENTO E INSTALAÇÃO. AF_08/2021 | UN | 10 | 59.02 | 590.2 | 76.6 | 766
12.204.E | SINAPI | 94792 | REGISTRO DE GAVETA BRUTO, LATÃO, ROSCÁVEL, 1", COM ACABAMENTO E CANOPLA CROMADOS - FORNECIMENTO E INSTALAÇÃO. AF_08/2021 | UN | 2 | 79.96 | 159.92 | 103.78 | 207.56
12.205.E | SINAPI | 89986 | REGISTRO DE GAVETA BRUTO, LATÃO, ROSCÁVEL, 1/2", COM ACABAMENTO E CANOPLA CROMADOS - FORNECIMENTO E INSTALAÇÃO. AF_08/2021 | UN | 18 | 57.62 | 1037.16 | 74.78 | 1346.04
12.206.E | SINAPI | 89987 | REGISTRO DE GAVETA BRUTO, LATÃO, ROSCÁVEL, 3/4", COM ACABAMENTO E CANOPLA CROMADOS - FORNECIMENTO E INSTALAÇÃO. AF_08/2021 | UN | 4 | 65.81 | 263.24 | 85.41 | 341.64
12.207.E | SINAPI | 89376 | ADAPTADOR CURTO COM BOLSA E ROSCA PARA REGISTRO, PVC, SOLDÁVEL, DN 20MM X 1/2 , INSTALADO EM RAMAL OU SUB-RAMAL DE ÁGUA - FORNECIMENTO E INSTALAÇÃO. AF_06/2022 | UN | 46 | 6.16 | 283.36 | 7.99 | 367.54
12.208.E | SINAPI | 89436 | ADAPTADOR CURTO COM BOLSA E ROSCA PARA REGISTRO, PVC, SOLDÁVEL, DN 32MM X 1 , INSTALADO EM RAMAL DE DISTRIBUIÇÃO DE ÁGUA - FORNECIMENTO E INSTALAÇÃO. AF_06/2022 | UN | 4 | 8.88 | 35.52 | 11.52 | 46.08
12.209.E | COMPOSIÇÃO | COMP-SAQ/439-D | BUCHA DE REDUÇÃO, PVC, SOLDÁVEL, CURTA DN 32MM X 25MM, INSTALADO EM PRUMADA DE ÁGUA - FORNECIMENTO E INSTALAÇÃO. (DESONERADO) | UN | 5 | 5.36 | 26.8 | 6.95 | 34.75
12.210.E | COMPOSIÇÃO | COMP-SAQ/696-D | BUCHA DE REDUÇÃO, PVC, SOLDÁVEL, CURTA DN 25MM X 20MM, INSTALADO EM RAMAL OU SUB-RAMAL DE ÁGUA - FORNECIMENTO E INSTALAÇÃO. (DESONERADO) | UN | 6 | 6.82 | 40.92 | 8.85 | 53.1
12.211.E | COMPOSIÇÃO | COMP-SAQ/691-D | BUCHA DE REDUÇÃO, PVC, SOLDÁVEL, CURTA DN 25MM X 20MM, INSTALADO EM RAMAL DE DISTRIBUIÇÃO DE ÁGUA - FORNECIMENTO E INSTALAÇÃO. (DESONERADO) | UN | 3 | 6.27 | 18.81 | 8.13 | 24.39
12.212.E | SINAPI | 89419 | LUVA DE REDUÇÃO, PVC, SOLDÁVEL, DN 25MM X 20MM, INSTALADO EM RAMAL DE DISTRIBUIÇÃO DE ÁGUA - FORNECIMENTO E INSTALAÇÃO. AF_06/2022 | UN | 2 | 7.21 | 14.42 | 9.35 | 18.7
12.213.E | SINAPI | 89417 | LUVA, PVC, SOLDÁVEL, DN 20MM, INSTALADO EM RAMAL DE DISTRIBUIÇÃO DE ÁGUA - FORNECIMENTO E INSTALAÇÃO. AF_06/2022 | UN | 2 | 5.97 | 11.94 | 7.74 | 15.48
12.214.E | COMPOSIÇÃO | COMP-SAQ/687-D | BUCHA DE REDUÇÃO, PVC, SOLDÁVEL, CURTA DN 40MM X 32MM, INSTALADO EM RAMAL DE DISTRIBUIÇÃO DE ÁGUA - FORNECIMENTO E INSTALAÇÃO. (DESONERADO) | UN | 2 | 10.69 | 21.38 | 13.87 | 27.74
12.215.E | SINAPI | 89707 | CAIXA SIFONADA, PVC, DN 100 X 100 X 50 MM, JUNTA ELÁSTICA, FORNECIDA E INSTALADA EM RAMAL DE DESCARGA OU EM RAMAL DE ESGOTO SANITÁRIO. AF_08/2022 | UN | 8 | 57.97 | 463.76 | 75.23 | 601.84
12.216.E | SINAPI | 89708 | CAIXA SIFONADA, PVC, DN 150 X 185 X 75 MM, JUNTA ELÁSTICA, FORNECIDA E INSTALADA EM RAMAL DE DESCARGA OU EM RAMAL DE ESGOTO SANITÁRIO. AF_08/2022 | UN | 9 | 127.42 | 1146.78 | 165.37 | 1488.33
12.217.E | SINAPI | 89709 | RALO SIFONADO, PVC, DN 100 X 40 MM, JUNTA SOLDÁVEL, FORNECIDO E INSTALADO EM RAMAL DE DESCARGA OU EM RAMAL DE ESGOTO SANITÁRIO. AF_08/2022 | UN | 10 | 25.25 | 252.5 | 32.77 | 327.7
12.218.E | SINAPI | 89711 | TUBO PVC, SERIE NORMAL, ESGOTO PREDIAL, DN 40 MM, FORNECIDO E INSTALADO EM RAMAL DE DESCARGA OU RAMAL DE ESGOTO SANITÁRIO. AF_08/2022 | M | 44 | 22.55 | 992.2 | 29.26 | 1287.44
12.219.E | SINAPI | 89712 | TUBO PVC, SERIE NORMAL, ESGOTO PREDIAL, DN 50 MM, FORNECIDO E INSTALADO EM RAMAL DE DESCARGA OU RAMAL DE ESGOTO SANITÁRIO. AF_08/2022 | M | 7 | 28.39 | 198.73 | 36.84 | 257.88
12.220.E | SINAPI | 89713 | TUBO PVC, SERIE NORMAL, ESGOTO PREDIAL, DN 75 MM, FORNECIDO E INSTALADO EM RAMAL DE DESCARGA OU RAMAL DE ESGOTO SANITÁRIO. AF_08/2022 | M | 14 | 35.32 | 494.48 | 45.84 | 641.76
12.221.E | SINAPI | 89714 | TUBO PVC, SERIE NORMAL, ESGOTO PREDIAL, DN 100 MM, FORNECIDO E INSTALADO EM RAMAL DE DESCARGA OU RAMAL DE ESGOTO SANITÁRIO. AF_08/2022 | M | 21 | 39.55 | 830.55 | 51.33 | 1077.93
12.222.E | SINAPI | 89724 | JOELHO 90 GRAUS, PVC, SERIE NORMAL, ESGOTO PREDIAL, DN 40 MM, JUNTA SOLDÁVEL, FORNECIDO E INSTALADO EM RAMAL DE DESCARGA OU RAMAL DE ESGOTO SANITÁRIO. AF_08/2022 | UN | 11 | 10.95 | 120.45 | 14.21 | 156.31
12.223.E | SINAPI | 89726 | JOELHO 45 GRAUS, PVC, SERIE NORMAL, ESGOTO PREDIAL, DN 40 MM, JUNTA SOLDÁVEL, FORNECIDO E INSTALADO EM RAMAL DE DESCARGA OU RAMAL DE ESGOTO SANITÁRIO. AF_08/2022 | UN | 7 | 11.18 | 78.26 | 14.51 | 101.57
12.224.E | SINAPI | 89731 | JOELHO 90 GRAUS, PVC, SERIE NORMAL, ESGOTO PREDIAL, DN 50 MM, JUNTA ELÁSTICA, FORNECIDO E INSTALADO EM RAMAL DE DESCARGA OU RAMAL DE ESGOTO SANITÁRIO. AF_08/2022 | UN | 8 | 15.96 | 127.68 | 20.71 | 165.68
12.225.E | SINAPI | 89732 | JOELHO 45 GRAUS, PVC, SERIE NORMAL, ESGOTO PREDIAL, DN 50 MM, JUNTA ELÁSTICA, FORNECIDO E INSTALADO EM RAMAL DE DESCARGA OU RAMAL DE ESGOTO SANITÁRIO. AF_08/2022 | UN | 3 | 16.69 | 50.07 | 21.66 | 64.98
12.226.E | SINAPI | 89737 | JOELHO 90 GRAUS, PVC, SERIE NORMAL, ESGOTO PREDIAL, DN 75 MM, JUNTA ELÁSTICA, FORNECIDO E INSTALADO EM RAMAL DE DESCARGA OU RAMAL DE ESGOTO SANITÁRIO. AF_08/2022 | UN | 3 | 23.98 | 71.94 | 31.12 | 93.36
12.227.E | SINAPI | 89739 | JOELHO 45 GRAUS, PVC, SERIE NORMAL, ESGOTO PREDIAL, DN 75 MM, JUNTA ELÁSTICA, FORNECIDO E INSTALADO EM RAMAL DE DESCARGA OU RAMAL DE ESGOTO SANITÁRIO. AF_08/2022 | UN | 1 | 24.96 | 24.96 | 32.39 | 32.39
12.228.E | SINAPI | 89746 | JOELHO 45 GRAUS, PVC, SERIE NORMAL, ESGOTO PREDIAL, DN 100 MM, JUNTA ELÁSTICA, FORNECIDO E INSTALADO EM RAMAL DE DESCARGA OU RAMAL DE ESGOTO SANITÁRIO. AF_08/2022 | UN | 4 | 30.1 | 120.4 | 39.06 | 156.24
12.229.E | SINAPI | 89748 | CURVA CURTA 90 GRAUS, PVC, SERIE NORMAL, ESGOTO PREDIAL, DN 100 MM, JUNTA ELÁSTICA, FORNECIDO E INSTALADO EM RAMAL DE DESCARGA OU RAMAL DE ESGOTO SANITÁRIO. AF_08/2022 | UN | 9 | 44.35 | 399.15 | 57.56 | 518.04
12.230.E | SINAPI | 89754 | LUVA DE CORRER, PVC, SERIE NORMAL, ESGOTO PREDIAL, DN 50 MM, JUNTA ELÁSTICA, FORNECIDO E INSTALADO EM RAMAL DE DESCARGA OU RAMAL DE ESGOTO SANITÁRIO. AF_08/2022 | UN | 4 | 21.75 | 87 | 28.22 | 112.88
12.231.E | SINAPI | 89776 | LUVA DE CORRER, PVC, SERIE NORMAL, ESGOTO PREDIAL, DN 75 MM, JUNTA ELÁSTICA, FORNECIDO E INSTALADO EM RAMAL DE DESCARGA OU RAMAL DE ESGOTO SANITÁRIO. AF_08/2022 | UN | 10 | 26.63 | 266.3 | 34.56 | 345.6
12.232.E | SINAPI | 104341 | BUCHA DE REDUÇÃO LONGA, PVC, SÉRIE NORMAL, ESGOTO PREDIAL, DN 50 X 40 MM, JUNTA SOLDÁVEL E ELÁSTICA, FORNECIDO E INSTALADO EM RAMAL DE DESCARGA OU RAMAL DE ESGOTO SANITÁRIO. AF_08/2022 | UN | 2 | 11.6 | 23.2 | 15.05 | 30.1
12.233.E | SINAPI | 89783 | JUNÇÃO SIMPLES, PVC, SERIE NORMAL, ESGOTO PREDIAL, DN 40 MM, JUNTA SOLDÁVEL, FORNECIDO E INSTALADO EM RAMAL DE DESCARGA OU RAMAL DE ESGOTO SANITÁRIO. AF_08/2022 | UN | 6 | 15.92 | 95.52 | 20.66 | 123.96
12.234.E | COMPOSIÇÃO | COMP-SAQ/694-D | JUNÇÃO SIMPLES, PVC, SÉRIE NORMAL, ESGOTO PREDIAL, DN 100 X 50 MM, JUNTA ELÁSTICA, FORNECIDO E INSTALADO EM RAMAL DE DESCARGA OU RAMAL DE ESGOTO SANITÁRIO (DESONERADO) | UN | 2 | 46.96 | 93.92 | 60.94 | 121.88
12.235.E | COMPOSIÇÃO | COMP-SAQ/695-D | JUNÇÃO SIMPLES, PVC, SÉRIE NORMAL, ESGOTO PREDIAL, DN 100 X 75 MM, JUNTA ELÁSTICA, FORNECIDO E INSTALADO EM RAMAL DE DESCARGA OU RAMAL DE ESGOTO SANITÁRIO (DESONERADO) | UN | 2 | 53.4 | 106.8 | 69.3 | 138.6
12.236.E | COMPOSIÇÃO | COMP-SAQ/442-D | REDUÇÃO EXCÊNTRICA, PVC, SÉRIE NORMAL, ESGOTO PREDIAL, DN 75 X 50 MM, JUNTA ELÁSTICA, FORNECIDO E INSTALADO EM INSTALADO EM RAMAL DE DESCARGA OU RAMAL DE ESGOTO SANITÁRIO. (DESONERADO) | UN | 7 | 17.44 | 122.08 | 22.63 | 158.41
12.237.E | COMPOSIÇÃO | COMP-SAQ/697-D | TE, PVC, SÉRIE NORMAL, ESGOTO PREDIAL, DN 75 X 50 MM, JUNTA ELÁSTICA, FORNECIDO E INSTALADO EM RAMAL DE DESCARGA OU RAMAL DE ESGOTO SANITÁRIO (DESONERADO) | UN | 1 | 62.39 | 62.39 | 80.97 | 80.97
12.238.E | COMPOSIÇÃO | COMP-SAQ/445-D | TE, PVC, SÉRIE NORMAL, ESGOTO PREDIAL, DN 100 X 75 MM, JUNTA ELÁSTICA, FORNECIDO E INSTALADO EM RAMAL DE DESCARGA OU RAMAL DE ESGOTO SANITÁRIO. (DESONERADO) | UN | 2 | 48.71 | 97.42 | 63.22 | 126.44
12.239.E | SINAPI | 89779 | LUVA DE CORRER, PVC, SERIE NORMAL, ESGOTO PREDIAL, DN 100 MM, JUNTA ELÁSTICA, FORNECIDO E INSTALADO EM RAMAL DE DESCARGA OU RAMAL DE ESGOTO SANITÁRIO. AF_08/2022 | UN | 15 | 36.04 | 540.6 | 46.77 | 701.55
12.240.E | SINAPI | 89784 | TE, PVC, SERIE NORMAL, ESGOTO PREDIAL, DN 50 X 50 MM, JUNTA ELÁSTICA, FORNECIDO E INSTALADO EM RAMAL DE DESCARGA OU RAMAL DE ESGOTO SANITÁRIO. AF_08/2022 | UN | 5 | 25.67 | 128.35 | 33.31 | 166.55
12.241.E | SINAPI | 89786 | TE, PVC, SERIE NORMAL, ESGOTO PREDIAL, DN 75 X 75 MM, JUNTA ELÁSTICA, FORNECIDO E INSTALADO EM RAMAL DE DESCARGA OU RAMAL DE ESGOTO SANITÁRIO. AF_08/2022 | UN | 3 | 40.73 | 122.19 | 52.86 | 158.58
12.242.E | SINAPI | 89795 | JUNÇÃO SIMPLES, PVC, SERIE NORMAL, ESGOTO PREDIAL, DN 75 X 75 MM, JUNTA ELÁSTICA, FORNECIDO E INSTALADO EM RAMAL DE DESCARGA OU RAMAL DE ESGOTO SANITÁRIO. AF_08/2022 | UN | 2 | 42.81 | 85.62 | 55.56 | 111.12
12.243.E | SINAPI | 89797 | JUNÇÃO SIMPLES, PVC, SERIE NORMAL, ESGOTO PREDIAL, DN 100 X 100 MM, JUNTA ELÁSTICA, FORNECIDO E INSTALADO EM RAMAL DE DESCARGA OU RAMAL DE ESGOTO SANITÁRIO. AF_08/2022 | UN | 4 | 53.82 | 215.28 | 69.85 | 279.4
12.244.E | SINAPI | 89798 | TUBO PVC, SERIE NORMAL, ESGOTO PREDIAL, DN 50 MM, FORNECIDO E INSTALADO EM PRUMADA DE ESGOTO SANITÁRIO OU VENTILAÇÃO. AF_08/2022 | M | 27 | 13.64 | 368.28 | 17.7 | 477.9
12.245.E | SINAPI | 89799 | TUBO PVC, SERIE NORMAL, ESGOTO PREDIAL, DN 75 MM, FORNECIDO E INSTALADO EM PRUMADA DE ESGOTO SANITÁRIO OU VENTILAÇÃO. AF_08/2022 | M | 60 | 23.08 | 1384.8 | 29.95 | 1797
12.246.E | COMPOSIÇÃO | COMP-SAQ/689-D | TUBO PVC, SÉRIE NORMAL, ESGOTO PREDIAL, DN 40 MM, FORNECIDO E INSTALADO EM PRUMADA DE ESGOTO SANITÁRIO OU VENTILAÇÃO. (DESONERADO) | M | 43 | 9.14 | 393.02 | 11.86 | 509.98
12.247.E | SINAPI | 89801 | JOELHO 90 GRAUS, PVC, SERIE NORMAL, ESGOTO PREDIAL, DN 50 MM, JUNTA ELÁSTICA, FORNECIDO E INSTALADO EM PRUMADA DE ESGOTO SANITÁRIO OU VENTILAÇÃO. AF_08/2022 | UN | 4 | 10.44 | 41.76 | 13.55 | 54.2
12.248.E | SINAPI | 89802 | JOELHO 45 GRAUS, PVC, SERIE NORMAL, ESGOTO PREDIAL, DN 50 MM, JUNTA ELÁSTICA, FORNECIDO E INSTALADO EM PRUMADA DE ESGOTO SANITÁRIO OU VENTILAÇÃO. AF_08/2022 | UN | 2 | 11.17 | 22.34 | 14.49 | 28.98
12.249.E | SINAPI | 89805 | JOELHO 90 GRAUS, PVC, SERIE NORMAL, ESGOTO PREDIAL, DN 75 MM, JUNTA ELÁSTICA, FORNECIDO E INSTALADO EM PRUMADA DE ESGOTO SANITÁRIO OU VENTILAÇÃO. AF_08/2022 | UN | 7 | 21.87 | 153.09 | 28.38 | 198.66
12.250.E | SINAPI | 89806 | JOELHO 45 GRAUS, PVC, SERIE NORMAL, ESGOTO PREDIAL, DN 75 MM, JUNTA ELÁSTICA, FORNECIDO E INSTALADO EM PRUMADA DE ESGOTO SANITÁRIO OU VENTILAÇÃO. AF_08/2022 | UN | 4 | 22.85 | 91.4 | 29.65 | 118.6
12.251.E | COMPOSIÇÃO | COMP-SAQ/690-D | JOELHO 90 GRAUS, PVC, SÉRIE NORMAL, ESGOTO PREDIAL, DN 40 MM, JUNTA SOLDAVÉL, FORNECIDO E INSTALADO EM PRUMADA DE ESGOTO SANITÁRIO OU VENTILAÇÃO. (DESONERADO) | UN | 4 | 8.38 | 33.52 | 10.87 | 43.48
12.252.E | COMPOSIÇÃO | COMP-SAQ/448-D | JUNÇÃO DE REDUÇÃO INVERTIDA, PVC, SÉRIE NORMAL, ESGOTO PREDIAL, DN 75 X 50 MM, JUNTA ELÁSTICA, FORNECIDO E INSTALADO EM PRUMADA DE ESGOTO SANITÁRIO OU VENTILAÇÃO. (DESONERADO) | UN | 2 | 34 | 68 | 44.12 | 88.24
12.253.E | COMPOSIÇÃO | COMP-SAQ/692-D | BUCHA DE REDUÇÃO LONGA, PVC, SÉRIE NORMAL, ESGOTO PREDIAL, DN 50 X 40 MM, JUNTA ELÁSTICA, FORNECIDO E INSTALADO EM PRUMADA DE ESGOTO SANITÁRIO OU VENTILAÇÃO. (DESONERADO) | UN | 9 | 8.82 | 79.38 | 11.44 | 102.96
12.254.E | SINAPI | 89819 | LUVA DE CORRER, PVC, SERIE NORMAL, ESGOTO PREDIAL, DN 75 MM, JUNTA ELÁSTICA, FORNECIDO E INSTALADO EM PRUMADA DE ESGOTO SANITÁRIO OU VENTILAÇÃO. AF_08/2022 | UN | 4 | 25.22 | 100.88 | 32.73 | 130.92
12.255.E | SINAPI | 89829 | TE, PVC, SERIE NORMAL, ESGOTO PREDIAL, DN 75 X 75 MM, JUNTA ELÁSTICA, FORNECIDO E INSTALADO EM PRUMADA DE ESGOTO SANITÁRIO OU VENTILAÇÃO. AF_08/2022 | UN | 3 | 37.92 | 113.76 | 49.21 | 147.63
12.256.E | SINAPI | 104348 | TERMINAL DE VENTILAÇÃO, PVC, SÉRIE NORMAL, ESGOTO PREDIAL, DN 50 MM, JUNTA SOLDÁVEL, FORNECIDO E INSTALADO EM PRUMADA DE ESGOTO SANITÁRIO OU VENTILAÇÃO. AF_08/2022 | UN | 5 | 11.3 | 56.5 | 14.66 | 73.3
12.257.E | SINAPI | 104351 | TERMINAL DE VENTILAÇÃO, PVC, SÉRIE NORMAL, ESGOTO PREDIAL, DN 75 MM, JUNTA SOLDÁVEL, FORNECIDO E INSTALADO EM PRUMADA DE ESGOTO SANITÁRIO OU VENTILAÇÃO. AF_08/2022 | UN | 4 | 23.47 | 93.88 | 30.46 | 121.84
12.258.E | SINAPI | 89830 | JUNÇÃO SIMPLES, PVC, SERIE NORMAL, ESGOTO PREDIAL, DN 75 X 75 MM, JUNTA ELÁSTICA, FORNECIDO E INSTALADO EM PRUMADA DE ESGOTO SANITÁRIO OU VENTILAÇÃO. AF_08/2022 | UN | 4 | 40 | 160 | 51.91 | 207.64
12.259.E | SINAPI | 89849 | TUBO PVC, SERIE NORMAL, ESGOTO PREDIAL, DN 150 MM, FORNECIDO E INSTALADO EM SUBCOLETOR AÉREO DE ESGOTO SANITÁRIO. AF_08/2022 | M | 3.45 | 57.96 | 199.96 | 75.22 | 259.5
12.260.E | COMPOSIÇÃO | COMP-SAQ/699-D | TUBO PVC, SÉRIE REFORÇADA, ESGOTO PREDIAL, DN 40 MM, FORNECIDO E INSTALADO EM RAMAL DE DESCARGA OU RAMAL DE ESGOTO SANITÁRIO. (DESONERADO) | M | 45 | 25.3 | 1138.5 | 32.83 | 1477.35
12.261.E | COMPOSIÇÃO | COMP-SAQ/700-D | TUBO PVC, SÉRIE REFORÇADA, ESGOTO PREDIAL, DN 50 MM, FORNECIDO E INSTALADO EM RAMAL DE DESCARGA OU RAMAL DE ESGOTO SANITÁRIO. (DESONERADO) | M | 11 | 30.58 | 336.38 | 39.68 | 436.48
12.262.E | COMPOSIÇÃO | COMP-SAQ/701-D | TUBO PVC, SÉRIE REFORÇADA, ESGOTO PREDIAL, DN 75 MM, FORNECIDO E INSTALADO EM RAMAL DE DESCARGA OU RAMAL DE ESGOTO SANITÁRIO. (DESONERADO) | M | 45 | 45.02 | 2025.9 | 58.43 | 2629.35
12.263.E | COMPOSIÇÃO | COMP-SAQ/702-D | TUBO PVC, SÉRIE REFORÇADA, ESGOTO PREDIAL, DN 100 MM, FORNECIDO E INSTALADO EM RAMAL DE DESCARGA OU RAMAL DE ESGOTO SANITÁRIO. (DESONERADO) | M | 30 | 53.51 | 1605.3 | 69.45 | 2083.5
12.264.E | COMPOSIÇÃO | COMP-SAQ/703-D | JOELHO 45 GRAUS, PVC, SÉRIE REFORÇADA, ESGOTO PREDIAL, DN 40 MM, JUNTA SOLDÁVEL, FORNECIDO E INSTALADO EM RAMAL DE DESCARGA OU RAMAL DE ESGOTO SANITÁRIO. (DESONERADO) | UN | 9 | 12.87 | 115.83 | 16.7 | 150.3
12.265.E | COMPOSIÇÃO | COMP-SAQ/704-D | JOELHO 45 GRAUS, PVC, SÉRIE REFORÇADA, ESGOTO PREDIAL, DN 50 MM, JUNTA ELÁSTICA, FORNECIDO E INSTALADO EM RAMAL DE DESCARGA OU RAMAL DE ESGOTO SANITÁRIO. (DESONERADO) | UN | 1 | 20.85 | 20.85 | 27.06 | 27.06
12.266.E | COMPOSIÇÃO | COMP-SAQ/705-D | JOELHO 45 GRAUS, PVC, SÉRIE REFORÇADA, ESGOTO PREDIAL, DN 75 MM, JUNTA ELÁSTICA, FORNECIDO E INSTALADO EM RAMAL DE DESCARGA OU RAMAL DE ESGOTO SANITÁRIO. (DESONERADO) | UN | 8 | 34.86 | 278.88 | 45.24 | 361.92
12.267.E | COMPOSIÇÃO | COMP-SAQ/706-D | JOELHO 45 GRAUS, PVC, SÉRIE REFORÇADA, ESGOTO PREDIAL, DN 100 MM, JUNTA ELÁSTICA, FORNECIDO E INSTALADO EM RAMAL DE DESCARGA OU RAMAL DE ESGOTO SANITÁRIO. (DESONERADO) | UN | 4 | 42.65 | 170.6 | 55.35 | 221.4
12.268.E | COMPOSIÇÃO | COMP-SAQ/707-D | JOELHO 90 GRAUS, PVC, SÉRIE REFORÇADA, ESGOTO PREDIAL, DN 40 MM, JUNTA SOLDÁVEL, FORNECIDO E INSTALADO EM RAMAL DE DESCARGA OU RAMAL DE ESGOTO SANITÁRIO. (DESONERADO) | UN | 13 | 12.78 | 166.14 | 16.58 | 215.54
12.269.E | COMPOSIÇÃO | COMP-SAQ/708-D | JOELHO 90 GRAUS, PVC, SÉRIE REFORÇADA, ESGOTO PREDIAL, DN 50 MM, JUNTA ELÁSTICA, FORNECIDO E INSTALADO EM RAMAL DE DESCARGA OU RAMAL DE ESGOTO SANITÁRIO. (DESONERADO) | UN | 6 | 20.12 | 120.72 | 26.11 | 156.66
12.270.E | COMPOSIÇÃO | COMP-SAQ/709-D | JOELHO 90 GRAUS, PVC, SÉRIE REFORÇADA, ESGOTO PREDIAL, DN 75 MM, JUNTA ELÁSTICA, FORNECIDO E INSTALADO EM RAMAL DE DESCARGA OU RAMAL DE ESGOTO SANITÁRIO. (DESONERADO) | UN | 5 | 34.4 | 172 | 44.64 | 223.2
12.271.E | COMPOSIÇÃO | COMP-SAQ/710-D | LUVA DE CORRER, PVC, SÉRIE REFORÇADA, ESGOTO PREDIAL, DN 50 MM, JUNTA ELÁSTICA, FORNECIDO E INSTALADO EM RAMAL DE DESCARGA OU RAMAL DE ESGOTO SANITÁRIO. (DESONERADO) | UN | 6 | 23.01 | 138.06 | 29.86 | 179.16
12.272.E | COMPOSIÇÃO | COMP-SAQ/711-D | LUVA DE CORRER, PVC, SÉRIE REFORÇADA, ESGOTO PREDIAL, DN 75 MM, JUNTA ELÁSTICA, FORNECIDO E INSTALADO EM RAMAL DE DESCARGA OU RAMAL DE ESGOTO SANITÁRIO. (DESONERADO) | UN | 20 | 26.38 | 527.6 | 34.23 | 684.6
12.273.E | COMPOSIÇÃO | COMP-SAQ/712-D | LUVA DE CORRER, PVC, SÉRIE REFORÇADA, ESGOTO PREDIAL, DN 100 MM, JUNTA ELÁSTICA, FORNECIDO E INSTALADO EM RAMAL DE DESCARGA OU RAMAL DE ESGOTO SANITÁRIO. (DESONERADO) | UN | 19 | 43.32 | 823.08 | 56.22 | 1068.18
12.274.E | COMPOSIÇÃO | COMP-SAQ/713-D | TUBO PVC, SÉRIE REFORÇADA, ESGOTO PREDIAL, DN 150 MM, FORNECIDO E INSTALADO EM SUBCOLETOR AÉREO DE ESGOTO SANITÁRIO. (DESONERADO) | M | 4 | 79.53 | 318.12 | 103.22 | 412.88
12.275.E | COMPOSIÇÃO | COMP-SAQ/714-D | JUNÇÃO SIMPLES, PVC, SÉRIE REFORÇADA, ESGOTO PREDIAL, DN 40 X 40 MM, JUNTA SOLDÁVEL, FORNECIDO E INSTALADO EM RAMAL DE DESCARGA OU RAMAL DE ESGOTO SANITÁRIO. (DESONERADO) | UN | 6 | 20.74 | 124.44 | 26.91 | 161.46
12.276.E | COMPOSIÇÃO | COMP-SAQ/715-D | JUNÇÃO SIMPLES, PVC, SÉRIE REFORÇADA, ESGOTO PREDIAL, DN 75 X 75 MM, JUNTA ELÁSTICA, FORNECIDO E INSTALADO EM RAMAL DE DESCARGA OU RAMAL DE ESGOTO SANITÁRIO. (DESONERADO) | UN | 4 | 61.9 | 247.6 | 80.34 | 321.36
12.277.E | COMPOSIÇÃO | COMP-SAQ/716-D | JUNÇÃO SIMPLES, PVC, SÉRIE REFORÇADA, ESGOTO PREDIAL, DN 100 X 100 MM, JUNTA ELÁSTICA, FORNECIDO E INSTALADO EM RAMAL DE DESCARGA OU RAMAL DE ESGOTO SANITÁRIO. (DESONERADO) | UN | 13 | 85.95 | 1117.35 | 111.55 | 1450.15
12.278.E | COMPOSIÇÃO | COMP-SAQ/717-D | JUNÇÃO SIMPLES, PVC, SÉRIE REFORÇADA, ESGOTO PREDIAL, DN 100 X 75 MM, JUNTA ELÁSTICA, FORNECIDO E INSTALADO EM RAMAL DE DESCARGA OU RAMAL DE ESGOTO SANITÁRIO. (DESONERADO) | UN | 8 | 100.22 | 801.76 | 130.07 | 1040.56
12.279.E | COMPOSIÇÃO | COMP-SAQ/718-D | CURVA CURTA 87.30 GRAUS, PVC, SÉRIE REFORÇADA, ESGOTO PREDIAL, DN 75 MM, JUNTA ELÁSTICA, FORNECIDO E INSTALADO EM RAMAL DE DESCARGA OU RAMAL DE ESGOTO SANITÁRIO. (DESONERADO) | UN | 1 | 43.32 | 43.32 | 56.22 | 56.22
12.280.E | COMPOSIÇÃO | COMP-SAQ/719-D | CURVA CURTA 87.30 GRAUS, PVC, SÉRIE REFORÇADA, ESGOTO PREDIAL, DN 100 MM, JUNTA ELÁSTICA, FORNECIDO E INSTALADO EM RAMAL DE DESCARGA OU RAMAL DE ESGOTO SANITÁRIO. (DESONERADO) | UN | 10 | 47.08 | 470.8 | 61.1 | 611
12.281.E | COMPOSIÇÃO | COMP-SAQ/720-D | TE, PVC, SÉRIE REFORÇADA, ESGOTO PREDIAL, DN 100 X 75 MM, JUNTA ELÁSTICA, FORNECIDO E INSTALADO EM RAMAL DE DESCARGA OU RAMAL DE ESGOTO SANITÁRIO. (DESONERADO) | UN | 3 | 83.28 | 249.84 | 108.08 | 324.24
12.282.E | COMPOSIÇÃO | COMP-SAQ/721-D | REDUÇÃO EXCÊNTRICA, PVC, SÉRIE REFORÇADA, ESGOTO PREDIAL, DN 75 X 50 MM, JUNTA ELÁSTICA, FORNECIDO E INSTALADO EM RAMAL DE DESCARGA OU RAMAL DE ESGOTO SANITÁRIO (DESONERADO) | UN | 1 | 19.83 | 19.83 | 25.73 | 25.73
12.283.E | COMPOSIÇÃO | COMP-SAQ/726-D | JUNÇÃO SIMPLES, PVC, SÉRIE REFORÇADA ESGOTO PREDIAL, DN 75 X 50 MM, JUNTA ELÁSTICA, FORNECIDO E INSTALADO EM RAMAL DE DESCARGA OU RAMAL DE ESGOTO SANITÁRIO. (DESONERADO) | UN | 1 | 37.9 | 37.9 | 49.19 | 49.19
12.284.E | COMPOSIÇÃO | COMP-SAQ/727-D | TE, PVC, SÉRIE REFORÇADA, ESGOTO PREDIAL, DN 75 X 75 MM, JUNTA ELÁSTICA, FORNECIDO E INSTALADO EM RAMAL DE DESCARGA OU RAMAL DE ESGOTO SANITÁRIO. (DESONERADO) | UN | 5 | 53.59 | 267.95 | 69.55 | 347.75
12.285.E | COMPOSIÇÃO | COMP-SAQ/728-D | TE, PVC, SÉRIE REFORÇADA, ESGOTO PREDIAL, DN 75 X 50 MM, JUNTA ELÁSTICA, FORNECIDO E INSTALADO EM RAMAL DE DESCARGA OU RAMAL DE ESGOTO SANITÁRIO. (DESONERADO) | UN | 2 | 63.48 | 126.96 | 82.39 | 164.78
12.286.E | COMPOSIÇÃO | COMP-SAQ/729-D | JOELHO 90 GRAUS, PVC COM VISITA, SÉRIE REFORÇADA, ESGOTO PREDIAL, DN 100 X 75 MM, JUNTA ELÁSTICA, FORNECIDO E INSTALADO EM RAMAL DE DESCARGA OU RAMAL DE ESGOTO SANITÁRIO. (DESONERADO) | UN | 4 | 74.16 | 296.64 | 96.25 | 385
12.287.E | COMPOSIÇÃO | COMP-SAQ/730-D | JOELHO 90 GRAUS, PVC P/ PÉ DE COLUNA, SÉRIE REFORÇADA COM FIBRA DE VIDRO, ESGOTO PREDIAL, DN 100 MM, JUNTA ELÁSTICA, FORNECIDO E INSTALADO EM RAMAL DE DESCARGA OU RAMAL DE ESGOTO SANITÁRIO. (DESONERADO) | UN | 4 | 221.92 | 887.68 | 288.02 | 1152.08
12.288.E | COMPOSIÇÃO | COMP-SAQ/731-D | TE, PVC, SÉRIE REFORÇADA, ESGOTO PREDIAL, DN 50 X 50 MM, JUNTA ELÁSTICA, FORNECIDO E INSTALADO EM RAMAL DE DESCARGA OU RAMAL DE ESGOTO SANITÁRIO. (DESONERADO) | UN | 3 | 41.84 | 125.52 | 54.3 | 162.9
12.289.E | COMPOSIÇÃO | COMP-SAQ/732-D | TUBO PVC, SÉRIE REFORÇADA, ESGOTO PREDIAL, DN 100 MM, FORNECIDO E INSTALADO EM PRUMADA DE ESGOTO SANITÁRIO OU VENTILAÇÃO. (DESONERADO) | M | 18 | 43.83 | 788.94 | 56.88 | 1023.84
12.290.E | COMPOSIÇÃO | COMP-SAQ/733-D | TUBO PVC, SÉRIE REFORÇADA, ESGOTO PREDIAL, DN 75 MM, FORNECIDO E INSTALADO EM PRUMADA DE ESGOTO SANITÁRIO OU VENTILAÇÃO. (DESONERADO) | M | 30 | 32.78 | 983.4 | 42.54 | 1276.2
12.291.E | COMPOSIÇÃO | COMP-SAQ/734-D | TUBO PVC, SÉRIE REFORÇADA, ESGOTO PREDIAL, DN 50 MM, FORNECIDO E INSTALADO EM PRUMADA DE ESGOTO SANITÁRIO OU VENTILAÇÃO. (DESONERADO) | M | 21 | 15.83 | 332.43 | 20.54 | 431.34
12.292.E | COMPOSIÇÃO | COMP-SAQ/735-D | TUBO PVC, SÉRIE REFORÇADA, ESGOTO PREDIAL, DN 40 MM, FORNECIDO E INSTALADO EM PRUMADA DE ESGOTO SANITÁRIO OU VENTILAÇÃO. (DESONERADO) | M | 2 | 11.89 | 23.78 | 15.43 | 30.86
12.293.E | COMPOSIÇÃO | COMP-SAQ/736-D | JOELHO 90 GRAUS, PVC, SÉRIE REFORÇADA, ESGOTO PREDIAL, DN 40 MM, JUNTA SOLDAVÉL, FORNECIDO E INSTALADO EM PRUMADA DE ESGOTO SANITÁRIO OU VENTILAÇÃO. (DESONERADO) | UN | 2 | 7.87 | 15.74 | 10.21 | 20.42
12.294.E | COMPOSIÇÃO | COMP-SAQ/737-D | JOELHO 90 GRAUS, PVC, SÉRIE REFORÇADA, ESGOTO PREDIAL, DN 50 MM, JUNTA ELÁSTICA, FORNECIDO E INSTALADO EM PRUMADA DE ESGOTO SANITÁRIO OU VENTILAÇÃO. (DESONERADO) | UN | 4 | 14.6 | 58.4 | 18.94 | 75.76
12.295.E | COMPOSIÇÃO | COMP-SAQ/738-D | JOELHO 90 GRAUS, PVC, SÉRIE REFORÇADA, ESGOTO PREDIAL, DN 75 MM, JUNTA ELÁSTICA, FORNECIDO E INSTALADO EM PRUMADA DE ESGOTO SANITÁRIO OU VENTILAÇÃO. (DESONERADO) | UN | 14 | 32.29 | 452.06 | 41.9 | 586.6
12.296.E | COMPOSIÇÃO | COMP-SAQ/571-D | JUNÇÃO SIMPLES, PVC, SÉRIE REFORÇADA, ESGOTO PREDIAL, DN 75 X 75 MM, JUNTA ELÁSTICA, FORNECIDO E INSTALADO EM PRUMADA DE ESGOTO SANITÁRIO OU VENTILAÇÃO. (DESONERADO) | UN | 2 | 59.09 | 118.18 | 76.69 | 153.38
12.297.E | COMPOSIÇÃO | COMP-SAQ/740-D | TÊ PVC, SÉRIE REFORÇADA, ESGOTO PREDIAL, DN 75 X 50 MM, JUNTA ELÁSTICA, FORNECIDO E INSTALADO EM PRUMADA DE ESGOTO SANITÁRIO OU VENTILAÇÃO. (DESONERADO) | UN | 4 | 60.67 | 242.68 | 78.74 | 314.96
12.298.E | COMPOSIÇÃO | COMP-SAQ/741-D | BUCHA DE REDUÇÃO, PVC, LONGA, SÉRIE REFORÇADA, ESGOTO PREDIAL, DN 50 X 40 MM, JUNTA ELÁSTICA, FORNECIDO E INSTALADO EM PRUMADA DE ESGOTO SANITÁRIO OU VENTILAÇÃO. (DESONERADO) | UN | 1 | 12.71 | 12.71 | 16.49 | 16.49
12.299.E | COMPOSIÇÃO | COMP-SAQ/441-D | JOELHO 90 GRAUS, PVC, SÉRIE NORMAL, ESGOTO PREDIAL, COM BOLSA E ANEL DE DN 40 MM X 1.1/2", FORNECIDO E INSTALADO EM RAMAL DE DESCARGA OU RAMAL DE ESGOTO SANITÁRIO. (DESONERADO) | UN | 25 | 14.53 | 363.25 | 18.85 | 471.25
12.300.E | COMPOSIÇÃO | COMP-SAQ/743-D | JUNÇÃO SIMPLES, PVC, SÉRIE REFORÇADA, ESGOTO PREDIAL, DN 100 X 50 MM, JUNTA ELÁSTICA, FORNECIDO E INSTALADO EM RAMAL DE DESCARGA OU RAMAL DE ESGOTO SANITÁRIO. (DESONERADO) | UN | 25 | 49.85 | 1246.25 | 64.7 | 1617.5
12.301.E | COMPOSIÇÃO | COMP-SAQ/722-D | RALO DE COBERTURA SEMI-ESFÉRICO (TIPO ABACAXI), COM 3". FORNECIMENTO E COLOCAÇÃO (DESONERADO) | UN | 4 | 39.04 | 156.16 | 50.67 | 202.68
12.302.E | COMPOSIÇÃO | COMP-SAQ/723-D | RALO DE COBERTURA SEMI-ESFÉRICO(TIPO ABACAXI), COM 4". FORNECIMENTO E COLOCAÇÃO (DESONERADO) | UN | 3 | 55.87 | 167.61 | 72.51 | 217.53
12.303.E | SINAPI | 89576 | TUBO PVC, SÉRIE R, ÁGUA PLUVIAL, DN 75 MM, FORNECIDO E INSTALADO EM CONDUTORES VERTICAIS DE ÁGUAS PLUVIAIS. AF_06/2022 | M | 39 | 26.82 | 1045.98 | 34.8 | 1357.2
12.304.E | SINAPI | 89578 | TUBO PVC, SÉRIE R, ÁGUA PLUVIAL, DN 100 MM, FORNECIDO E INSTALADO EM CONDUTORES VERTICAIS DE ÁGUAS PLUVIAIS. AF_06/2022 | M | 35 | 33.33 | 1166.55 | 43.25 | 1513.75
12.305.E | SINAPI | 89669 | LUVA SIMPLES, PVC, SERIE R, ÁGUA PLUVIAL, DN 100 MM, JUNTA ELÁSTICA, FORNECIDO E INSTALADO EM CONDUTORES VERTICAIS DE ÁGUAS PLUVIAIS. AF_06/2022 | UN | 8 | 34.72 | 277.76 | 45.06 | 360.48
12.306.E | SINAPI | 89599 | LUVA SIMPLES, PVC, SERIE R, ÁGUA PLUVIAL, DN 75 MM, JUNTA ELÁSTICA, FORNECIDO E INSTALADO EM CONDUTORES VERTICAIS DE ÁGUAS PLUVIAIS. AF_06/2022 | UN | 9 | 25.98 | 233.82 | 33.71 | 303.39
12.307.E | SINAPI | 89535 | CURVA 87 GRAUS E 30 MINUTOS, PVC, SERIE R, ÁGUA PLUVIAL, DN 100 MM, JUNTA ELÁSTICA, FORNECIDO E INSTALADO EM RAMAL DE ENCAMINHAMENTO. AF_06/2022 | UN | 3 | 43.68 | 131.04 | 56.69 | 170.07
12.308.E | SINAPI | 89583 | CURVA 87 GRAUS E 30 MINUTOS, PVC, SERIE R, ÁGUA PLUVIAL, DN 75 MM, JUNTA ELÁSTICA, FORNECIDO E INSTALADO EM CONDUTORES VERTICAIS DE ÁGUAS PLUVIAIS. AF_06/2022 | UN | 4 | 43.78 | 175.12 | 56.82 | 227.28
12.309.E | SINAPI | 89585 | JOELHO 45 GRAUS, PVC, SERIE R, ÁGUA PLUVIAL, DN 100 MM, JUNTA ELÁSTICA, FORNECIDO E INSTALADO EM CONDUTORES VERTICAIS DE ÁGUAS PLUVIAIS. AF_06/2022 | UN | 2 | 46.93 | 93.86 | 60.91 | 121.82
12.310.E | SINAPI | 95695 | CURVA 90 GRAUS, PVC, SERIE R, ÁGUA PLUVIAL, DN 100 MM, JUNTA ELÁSTICA, FORNECIDO E INSTALADO EM CONDUTORES VERTICAIS DE ÁGUAS PLUVIAIS. AF_06/2022 | UN | 2 | 62.05 | 124.1 | 80.53 | 161.06
12.311.E | SINAPI | 89584 | JOELHO 90 GRAUS, PVC, SERIE R, ÁGUA PLUVIAL, DN 100 MM, JUNTA ELÁSTICA, FORNECIDO E INSTALADO EM CONDUTORES VERTICAIS DE ÁGUAS PLUVIAIS. AF_06/2022 | UN | 6 | 45.9 | 275.4 | 59.57 | 357.42
12.312.E | SINAPI | 89581 | JOELHO 90 GRAUS, PVC, SERIE R, ÁGUA PLUVIAL, DN 75 MM, JUNTA ELÁSTICA, FORNECIDO E INSTALADO EM CONDUTORES VERTICAIS DE ÁGUAS PLUVIAIS. AF_06/2022 | UN | 8 | 34.86 | 278.88 | 45.24 | 361.92
12.313.E | COMPOSIÇÃO | COMP-SAQ/430-D | CAIXA DE INCÊNDIO EXTERNA, PADRÃO CBERJ, DE AÇO,MEDINDO 75X45X17CM, COMPREENDENDO: 2 LANCES DE 15,00M DE MANGUEIRA DE FIBRA DE POLIÉSTER PURA, TIPO 1, REVESTIDA INTERNAMENTE COM BORRACHA VULCANIZADA NO DIÂMETRO DE 1.1/2", EMPATADA, COM REGISTRO, ADAPTADOR E ESGUICHO. FORNECIMENTO E COLOCAÇÃO (DESONERADO) | UN | 2 | 1814.24 | 3628.48 | 2354.7 | 4709.4
12.314.E | COMPOSIÇÃO | COMP-SAQ/431-D | INSTALAÇÃO DE HIDRANTE DE RECALQUE PARA SISTEMA DE INCÊNDIO EM CAIXA ENTERRADA DE ALVENARIA COM TIJOLO MACIÇO, PAREDE MEIA VEZ (10CM) MEDINDO 40X30X50CM, REVESTIDA INTERNAMENTE, COM TAMPA DE FERRO FUNDIDO, INCLUSIVE PEÇAS COMPREENDENDO: REGISTRO OU VÁLVULA GLOBO DE 2.1/2", TAMPÃOO CEGO C/ CORRENTE DE 2.1/2", ADAPTADOR PARA JUNTA STORZ DE 2.1/2" E FORNECIMENTO DE TODOS OS MATERIAIS. (DESONERADO) | UN | 1 | 1549.15 | 1549.15 | 2010.64 | 2010.64
12.315.E | COMPOSIÇÃO | COMP-SAQ/543-D | TUBO DE AÇO GALVANIZADO COM COSTURA, CLASSE PESADO, DN 65 (2 1/2"), CONEXÃO ROSQUEADA, INSTALADO EM REDE DE ALIMENTAÇÃO PARA HIDRANTE - FORNECIMENTO E INSTALAÇÃO. (DESONERADO) | M | 44.38 | 122.34 | 5429.44 | 158.78 | 7046.65
12.316.E | COMPOSIÇÃO | COMP-SAQ/544-D | TUBO DE AÇO GALVANIZADO COM COSTURA, CLASSE PESADO, DN 65 (2 1/2"), CONEXÃO ROSQUEADA, INSTALADO EM REDE DE ALIMENTAÇÃO ENTERRADAS PARA HIDRANTE, INCLUSIVE PROTEÇÃO COM FITA ANTICORROSIVA - FORNECIMENTO E INSTALAÇÃO. (DESONERADO) | M | 12.94 | 184.24 | 2384.06 | 239.12 | 3094.21
12.317.E | COMPOSIÇÃO | COMP-SAQ/545-D | TUBO DE AÇO GALVANIZADO COM COSTURA, CLASSE PESADO, DN 25 (1"), CONEXÃO ROSQUEADA, INSTALADO EM REDE DE ALIMENTAÇÃO ENTERRADAS PARA HIDRANTE, INCLUSIVE PROTEÇÃO COM FITA ANTICORROSIVA - FORNECIMENTO E INSTALAÇÃO. (DESONERADO) | M | 4 | 45.84 | 183.36 | 59.49 | 237.96
12.318.E | SINAPI | 92382 | JOELHO 90 GRAUS, EM FERRO GALVANIZADO, DN 25 (1"), CONEXÃO ROSQUEADA, INSTALADO EM REDE DE ALIMENTAÇÃO PARA HIDRANTE - FORNECIMENTO E INSTALAÇÃO. AF_10/2020 | UN | 3 | 55.8 | 167.4 | 72.42 | 217.26
12.319.E | SINAPI | 92390 | JOELHO 90 GRAUS, EM FERRO GALVANIZADO, DN 65 (2 1/2"), CONEXÃO ROSQUEADA, INSTALADO EM REDE DE ALIMENTAÇÃO PARA HIDRANTE - FORNECIMENTO E INSTALAÇÃO. AF_10/2020 | UN | 8 | 154.74 | 1237.92 | 200.83 | 1606.64
12.320.E | SINAPI | 92642 | TÊ, EM FERRO GALVANIZADO, CONEXÃO ROSQUEADA, DN 65 (2 1/2"), INSTALADO EM REDE DE ALIMENTAÇÃO PARA HIDRANTE - FORNECIMENTO E INSTALAÇÃO. AF_10/2020 | UN | 2 | 211.53 | 423.06 | 274.54 | 549.08
12.321.E | SINAPI | 99629 | VÁLVULA DE RETENÇÃO VERTICAL, DE BRONZE, ROSCÁVEL, 1" - FORNECIMENTO E INSTALAÇÃO. AF_08/2021 | UN | 1 | 47.8 | 47.8 | 62.03 | 62.03
12.322.E | COMPOSIÇÃO | COMP-SAQ/546-D | VÁLVULA DE GAVETA, EM BRONZE, DN 25 (1"), CONEXÃO ROSQUEADA, INSTALADO EM REDE DE ALIMENTAÇÃO PARA HIDRANTE - FORNECIMENTO E INSTALAÇÃO. (DESONERADO) | UN | 3 | 88.33 | 264.99 | 114.64 | 343.92
12.323.E | COMPOSIÇÃO | COMP-SAQ/547-D | CAIXA D´ÁGUA EM POLIETILENO, 100 LITROS - FORNECIMENTO E INSTALAÇÃO. (DESONERADO) | UN | 1 | 183.69 | 183.69 | 238.41 | 238.41
12.324.E | SINAPI | 97327 | TUBO EM COBRE FLEXÍVEL, DN 1/4, COM ISOLAMENTO, INSTALADO EM RAMAL DE ALIMENTAÇÃO DE AR CONDICIONADO COM CONDENSADORA INDIVIDUAL FORNECIMENTO E INSTALAÇÃO. AF_12/2015 | M | 155 | 29.51 | 4574.05 | 38.3 | 5936.5
12.325.E | SINAPI | 97328 | TUBO EM COBRE FLEXÍVEL, DN 3/8", COM ISOLAMENTO, INSTALADO EM RAMAL DE ALIMENTAÇÃO DE AR CONDICIONADO COM CONDENSADORA INDIVIDUAL  FORNECIMENTO E INSTALAÇÃO. AF_12/2015 | M | 245 | 51.68 | 12661.6 | 67.07 | 16432.15
12.326.E | SINAPI | 97329 | TUBO EM COBRE FLEXÍVEL, DN 1/2", COM ISOLAMENTO, INSTALADO EM RAMAL DE ALIMENTAÇÃO DE AR CONDICIONADO COM CONDENSADORA INDIVIDUAL  FORNECIMENTO E INSTALAÇÃO. AF_12/2015 | M | 10 | 64.26 | 642.6 | 83.4 | 834
12.327.E | SINAPI | 97330 | TUBO EM COBRE FLEXÍVEL, DN 5/8", COM ISOLAMENTO, INSTALADO EM RAMAL DE ALIMENTAÇÃO DE AR CONDICIONADO COM CONDENSADORA INDIVIDUAL  FORNECIMENTO E INSTALAÇÃO. AF_12/2015 | M | 390 | 78.28 | 30529.2 | 101.59 | 39620.1
12.328.E | COMPOSIÇÃO | COMP-SAQ/476-D | ADESIVO PARA TUBO DE ESPUMA ELASTOMÉRICA - LATA 900 ML. FORNECIMENTO E APLICAÇÃO. (DESONERADO) | UN | 2 | 137.33 | 274.66 | 178.24 | 356.48
12.329.E | COMPOSIÇÃO | COMP-SAQ/473-D | CAIXA DE PASSAGEM PARA SPLIT 35X13X7CM DRENO INFERIOR DE PLÁSTICO. FORNECIMENTO E INSTALAÇÃO (DESONERADO) | UN | 28 | 45.51 | 1274.28 | 56.88 | 1592.64
12.330.E | COTAÇÃO | COTAÇÃO 28 | CALÇO DE BORRACHA PARA CONDENSADORES DE AR CONDICIONADO SPLIT, INCLUSIVE PARAFUSO E PORCA. FORNECIMENTO | UN | 112 | 6.01 | 673.12 | 7.8 | 873.6
12.331.E | COMPOSIÇÃO | COMP-SAQ/477-D | TUBO, PVC, SOLDÁVEL, DN 20MM, INSTALADO EM DRENO DE AR-CONDICIONADO - FORNECIMENTO E INSTALAÇÃO. (DESONERADO) | M | 170.8 | 18.11 | 3093.18 | 23.5 | 4013.8
12.332.E | COMPOSIÇÃO | COMP-SAQ/478-D | JOELHO 90 GRAUS, PVC, SOLDÁVEL, DN 20MM, INSTALADO EM DRENO DE AR-CONDICIONADO - FORNECIMENTO E INSTALAÇÃO. (DESONERADO) | UN | 62 | 7.81 | 484.22 | 10.13 | 628.06
12.333.E | COMPOSIÇÃO | COMP-SAQ/1013-D | JOELHO 90 GRAUS, PVC, BOLSA SOLDÁVEL E ROSCA, DN 20MM X 1/2", INSTALADO EM DRENO DE AR-CONDICIONADO - FORNECIMENTO E INSTALAÇÃO. (DESONERADO) | UN | 28 | 9.41 | 263.48 | 12.21 | 341.88
12.334.E | COMPOSIÇÃO | COMP-SAQ/479-D | TE, PVC, SOLDÁVEL, DN 20MM, INSTALADO EM DRENO DE AR-CONDICIONADO - FORNECIMENTO E INSTALAÇÃO. (DESONERADO) | UN | 24 | 10.94 | 262.56 | 14.19 | 340.56
12.335.E | COMPOSIÇÃO | COMP-SAQ/693-D | LUVA, PVC, SOLDÁVEL, DN 20MM, INSTALADO EM DRENO DE AR-CONDICIONADO - FORNECIMENTO E INSTALAÇÃO. (DESONERADO) | UN | 3 | 7.58 | 22.74 | 9.83 | 29.49
12.336.E | COMPOSIÇÃO | COMP-SAQ/742-D | JOELHO 45 GRAUS, PVC, SOLDÁVEL, DN 20MM, INSTALADO EM DRENO DE AR-CONDICIONADO - FORNECIMENTO E INSTALAÇÃO. (DESONERADO) | UN | 8 | 8.44 | 67.52 | 10.95 | 87.6
12.337.E | SINAPI | 90456 | QUEBRA EM ALVENARIA PARA INSTALAÇÃO DE CAIXA DE TOMADA (4X4 OU 4X2). AF_05/2015 | UN | 106 | 4.76 | 504.56 | 6.17 | 654.02
12.338.E | SINAPI | 90447 | RASGO EM ALVENARIA PARA ELETRODUTOS COM DIAMETROS MENORES OU IGUAIS A 40 MM. AF_05/2015 | M | 72.38 | 7.38 | 534.16 | 9.57 | 692.67
12.339.E | COMPOSIÇÃO | COMP-SAQ/141-D | QUEBRA EM ALVENARIA EM M2 PARA INSTALAÇÃO DE QUADRO DE DISTRIBUIÇÃO. (DESONERADO) | M2 | 0.27 | 228.5 | 61.69 | 296.57 | 80.07
12.340.E | SINAPI | 91179 | FIXAÇÃO DE TUBOS HORIZONTAIS DE PVC, CPVC OU COBRE DIÂMETROS MENORES OU IGUAIS A 40 MM COM ABRAÇADEIRA METÁLICA RÍGIDA TIPO D 1/2" , FIXADA DIRETAMENTE NA LAJE. AF_05/2015 | M | 28 | 8.38 | 234.64 | 10.87 | 304.36
12.341.E | SINAPI | 91171 | FIXAÇÃO DE TUBOS HORIZONTAIS DE PVC, CPVC OU COBRE DIÂMETROS MAIORES QUE 40 MM E MENORES OU IGUAIS A 75 MM COM ABRAÇADEIRA METÁLICA RÍGIDA TIPO D 1 1/2", FIXADA EM PERFILADO EM LAJE. AF_05/2015 | M | 53.34 | 4.52 | 241.09 | 5.86 | 312.57
12.342.E | SINAPI | 91181 | FIXAÇÃO DE TUBOS HORIZONTAIS DE PVC, CPVC OU COBRE DIÂMETROS MAIORES QUE 75 MM COM ABRAÇADEIRA METÁLICA RÍGIDA TIPO D 3" , FIXADA DIRETAMENTE NA LAJE. AF_05/2015 | M | 10 | 8.46 | 84.6 | 10.98 | 109.8
12.343.E | SINAPI | 91174 | FIXAÇÃO DE TUBOS VERTICAIS DE PPR DIÂMETROS MAIORES QUE 40 MM E MENORES OU IGUAIS A 75 MM COM ABRAÇADEIRA METÁLICA RÍGIDA TIPO D 1 1/2", FIXADA EM PERFILADO EM ALVENARIA. AF_05/2015 | M | 106.04 | 3.6 | 381.74 | 4.67 | 495.2
12.344.E | SINAPI | 91175 | FIXAÇÃO DE TUBOS VERTICAIS DE PPR DIÂMETROS MAIORES QUE 75 MM COM ABRAÇADEIRA METÁLICA RÍGIDA TIPO D 3", FIXADA EM PERFILADO EM ALVENARIA. AF_05/2015 | M | 48 | 5.85 | 280.8 | 7.59 | 364.32
12.345.E | SINAPI | 90437 | FURO EM ALVENARIA PARA DIÂMETROS MAIORES QUE 40 MM E MENORES OU IGUAIS A 75 MM. AF_05/2015 | UN | 4 | 39.61 | 158.44 | 51.4 | 205.6
12.346.E | SINAPI | 90451 | PASSANTE TIPO PEÇA EM POLIESTIRENO PARA ABERTURA PARA PASSAGEM DE 1 TUBO, FIXADO EM LAJE. AF_05/2015 | UN | 3 | 5.12 | 15.36 | 6.64 | 19.92
12.347.E | SINAPI | 90454 | PASSANTE TIPO TUBO DE DIÂMETRO MAIORES QUE 40 MM E MENORES OU IGUAIS A 75 MM, FIXADO EM LAJE. AF_05/2015 | UN | 2 | 5.59 | 11.18 | 7.25 | 14.5
12.348.E | SINAPI | 91190 | CHUMBAMENTO PONTUAL EM PASSAGEM DE TUBO COM DIÂMETRO MENOR OU IGUAL A 40 MM. AF_05/2015 | UN | 63 | 5.65 | 355.95 | 7.33 | 461.79
12.349.E | SINAPI | 91191 | CHUMBAMENTO PONTUAL EM PASSAGEM DE TUBO COM DIÂMETROS ENTRE 40 MM E 75 MM. AF_05/2015 | UN | 4 | 6 | 24 | 7.78 | 31.12
12.350.E | SINAPI | 90453 | PASSANTE TIPO TUBO DE DIÂMETRO MENOR OU IGUAL A 40 MM, FIXADO EM LAJE. AF_05/2015 | UN | 30 | 3.29 | 98.7 | 4.27 | 128.1
12.351.E | SINAPI | 90436 | FURO EM ALVENARIA PARA DIÂMETROS MENORES OU IGUAIS A 40 MM. AF_05/2015 | UN | 33 | 16.3 | 537.9 | 21.15 | 697.95
12.352.E | SINAPI | 103288 | RASGO E CHUMBAMENTO EM ALVENARIA PARA TUBOS DE SPLIT PAREDE DE 9000 A 24000 BTUS/H. AF_11/2021 | UN | 24 | 19.08 | 457.92 | 24.76 | 594.24
12.353.E | SINAPI | 90443 | RASGO EM ALVENARIA PARA RAMAIS/ DISTRIBUIÇÃO COM DIAMETROS MENORES OU IGUAIS A 40 MM. AF_05/2015 | M | 168.74 | 14.81 | 2499.03 | 19.22 | 3243.18
12.354.E | SINAPI | 91222 | RASGO EM ALVENARIA PARA RAMAIS/ DISTRIBUIÇÃO COM DIÂMETROS MAIORES QUE 40 MM E MENORES OU IGUAIS A 75 MM. AF_05/2015 | M | 10.16 | 15.95 | 162.05 | 20.7 | 210.31
12.355.E | SINAPI | 90466 | CHUMBAMENTO LINEAR EM ALVENARIA PARA RAMAIS/DISTRIBUIÇÃO COM DIÂMETROS MENORES OU IGUAIS A 40 MM. AF_05/2015 | M | 168.74 | 14.56 | 2456.85 | 18.89 | 3187.49
12.356.E | COMPOSIÇÃO | COMP-SAQ/698-D | SUPORTE MÃO FRANCESA EM AÇO, ABAS IGUAIS 50 CM, APOIO DE TUBULAÇÕES FRIGORIFICAS - FORNECIMENTO E INSTALAÇÃO (DESONERADO) | UN | 26 | 34.39 | 894.14 | 44.63 | 1160.38
12.357.E | COMPOSIÇÃO | COMP-SAQ/474-D | SUPORTE PARA ATÉ 3 TUBOS VERTICAIS, ESPAÇADO A CADA 1,50 M, EM PERFILADO DE SEÇÃO 19X38 MM, POR METRO DE TUBULAÇÃO FIXADA. (DESONERADO) | M | 18 | 3.17 | 57.06 | 4.11 | 73.98
12.358.E | SINAPI | 91173 | FIXAÇÃO DE TUBOS VERTICAIS DE PPR DIÂMETROS MENORES OU IGUAIS A 40 MM COM ABRAÇADEIRA METÁLICA RÍGIDA TIPO D 1/2", FIXADA EM PERFILADO EM ALVENARIA. AF_05/2015 | M | 62.98 | 1.83 | 115.25 | 2.37 | 149.26
12.359.E | COMPOSIÇÃO | COMP-SAQ/748-D | FITA DE PVC BRANCA PARA REFRIGERAÇÃO 50MMX50M, UTILIZADA NA PROTEÇÃO DOS TUBOS DE AR-CONDICIONADO TIPO SPLIT. FORNECIMENTO E COLOCAÇÃO (DESONERADO) | UN | 15 | 4.22 | 63.3 | 5.47 | 82.05
12.360.E | SINAPI | 91185 | FIXAÇÃO DE TUBOS HORIZONTAIS DE PVC, CPVC OU COBRE DIÂMETROS MENORES OU IGUAIS A 40 MM COM ABRAÇADEIRA METÁLICA FLEXÍVEL 18 MM, FIXADA DIRETAMENTE NA LAJE. AF_05/2015 | M | 722 | 8.32 | 6007.04 | 10.79 | 7790.38
12.361.E | COMPOSIÇÃO | COMP-SAQ/567-D | FIXAÇÃO DE TUBOS VERTICAIS DE AR CONDICIONADO COM DIÂMETROS MENORES OU IGUAIS A 40 MM COM ABRAÇADEIRA PLÁSTICA 390MM, FIXADA EM PERFILADO EM ALVENARIA. (DESONERADO) | M | 78 | 1.45 | 113.1 | 1.88 | 146.64
13.0.E |  | 16 | COBERTURAS, ISOLAMENTOS E IMPERMEABILIZAÇÕES |  |  |  | 227500.32 |  | 295253.9
13.1.E | SINAPI | 92543 | TRAMA DE MADEIRA COMPOSTA POR TERÇAS PARA TELHADOS DE ATÉ 2 ÁGUAS PARA TELHA ONDULADA DE FIBROCIMENTO, METÁLICA, PLÁSTICA OU TERMOACÚSTICA, INCLUSO TRANSPORTE VERTICAL. AF_07/2019 | M2 | 367.26 | 29.37 | 10786.42 | 38.11 | 13996.27
13.2.E | SINAPI | 94210 | TELHAMENTO COM TELHA ONDULADA DE FIBROCIMENTO E = 6 MM, COM RECOBRIMENTO LATERAL DE 1 1/4 DE ONDA PARA TELHADO COM INCLINAÇÃO MÁXIMA DE 10°, COM ATÉ 2 ÁGUAS, INCLUSO IÇAMENTO. AF_07/2019 | M2 | 35.21 | 54.84 | 1930.91 | 71.17 | 2505.89
13.3.E | COMPOSIÇÃO | COMP-SAQ/480-D | CUMEEIRA DE GALVALUME COM ESPESSURA APROXIMADA DE 0,5MM,0,30M DE ABA PARA CADA LADO,PARA TELHAS TRAPEZOIDAIS. FORNECIMENTO E COLOCAÇÃO (DESONERADO) | M | 35.3 | 79.14 | 2793.64 | 102.71 | 3625.66
13.4.E | COMPOSIÇÃO | COMP-SAQ/481-D | TELHAMENTO COM TELHA ONDULADA DE FIBROCIMENTO E = 8 MM, COM RECOBRIMENTO LATERAL DE 1 1/4 DE ONDA PARA TELHADO COM INCLINAÇÃO MÁXIMA DE 10°, COM ATÉ 2 ÁGUAS, INCLUSO IÇAMENTO. AF_07/2019 (DESONERADO) | M2 | 332.05 | 87.82 | 29160.63 | 113.98 | 37847.05
13.5.E | SINAPI | 98547 | IMPERMEABILIZAÇÃO DE SUPERFÍCIE COM MANTA ASFÁLTICA, DUAS CAMADAS, INCLUSIVE APLICAÇÃO DE PRIMER ASFÁLTICO, E=3MM E E=4MM. AF_06/2018 | M2 | 247.91 | 220.3 | 54614.57 | 285.92 | 70882.42
13.6.E | COMPOSIÇÃO | COMP-SAQ/07-D | IMPERMEABILIZAÇÃO DE SUPERFÍCIE COM MANTA ASFÁLTICA, UMA CAMADA, INCLUSIVE APLICAÇÃO DE PRIMER ASFÁLTICO, E=4MM. (DESONERADO) | M2 | 59.31 | 133.33 | 7907.8 | 173.04 | 10263
13.7.E | SINAPI | 98555 | IMPERMEABILIZAÇÃO DE SUPERFÍCIE COM ARGAMASSA POLIMÉRICA / MEMBRANA ACRÍLICA, 3 DEMÃOS. AF_06/2018 | M2 | 140.4 | 28.06 | 3939.62 | 36.41 | 5111.96
13.8.E | COMPOSIÇÃO | COMP-SAQ/04-D | IMPERMEABILIZAÇÃO DE RUFOS OU VIGAS COM MEMBRANA DE BASE ACRÍLICA, MONOCOMPONENTE, BRANCA, APLICADA A FRIO EM 4 OU MAIS DEMÃOS ATÉ ATINGIR O CONSUMO MÍNIMO DE 2KG/M², COM REFORÇO DE TELA DE POLIÉSTER, GRAMATURA MÍNIMA DE 40G/M², SOBRE BASE PREPARADA COM CIMENTO POLIMÉRICO APLICADO EM DUAS OU MAIS DEMÃOS ATÉ ATINGIR O CONSUMO MÍNIMO DE 2KG/M2 (DESONERADO) | M2 | 29.88 | 117.17 | 3501.03 | 152.07 | 4543.85
13.9.E | COMPOSIÇÃO | COMP-SAQ/05-D | IMPERMEABILIZAÇÃO DE RESERVATÓRIO DE ÁGUA POTÁVEL, TANQUE OU PISCINA EM CONCRETO, ENTERRADOS SUJEITOS A LENÇOL FREÁTICO, EMPREGANDO O SISTEMA DE CRISTALIZAÇÃO COMPOSTO DE TRÊS PRODUTOS DE BASE MINERAL, QUE PENETRAM POR EFEITO DE OSMOSE, CONSIDERANDO OS SEGUINTES CONSUMOS POR M²: CIMENTO CRISTALIZANTE QUE ENDURECE EM 20MIN - 1KG/M², CIMENTO CRISTALIZANTE QUE ENDURECE EM 7S - 1,6KG/M², LÍQUIDO SELADOR MINERAL, A BASE DE SILICATO - 0,7KG/M. (DESONERADO) | M2 | 11.85 | 175.85 | 2083.82 | 228.23 | 2704.52
13.10.E | SINAPI | 98557 | IMPERMEABILIZAÇÃO DE SUPERFÍCIE COM EMULSÃO ASFÁLTICA, 2 DEMÃOS AF_06/2018 | M2 | 244 | 40.77 | 9947.88 | 52.91 | 12910.04
13.11.E | SINAPI | 98558 | TRATAMENTO DE RALO OU PONTO EMERGENTE COM ARGAMASSA POLIMÉRICA / MEMBRANA ACRÍLICA REFORÇADO COM VÉU DE POLIÉSTER (MAV). AF_06/2018 | UN | 41 | 8.31 | 340.71 | 10.78 | 441.98
13.12.E | SINAPI | 98559 | TRATAMENTO DE RODAPÉ COM VÉU DE POLIÉSTER. AF_06/2018 | M | 204.05 | 5.3 | 1081.46 | 6.87 | 1401.82
13.13.E | COMPOSIÇÃO | COMP-SAQ/02-D | CAMADA DE REGULARIZAÇÃO EM ARGAMASSA TRAÇO 1:3 (CIMENTO E AREIA), PREPARO MECÂNICO COM BETONEIRA 400 L, NA ESPESSURA DE 2CM. (DESONERADO) | M2 | 200.29 | 43.71 | 8754.67 | 56.73 | 11362.45
13.14.E | COMPOSIÇÃO | COMP-SAQ/03-D | PROTEÇÃO PRIMÁRIA, PREPARO MANUAL, COM ARGAMASSA TRAÇO 1:5, ESPESSURA 1CM. (DESONERADO) | M2 | 182.65 | 20.89 | 3815.55 | 27.11 | 4951.64
13.15.E | SINAPI | 98565 | PROTEÇÃO MECÂNICA DE SUPERFICIE HORIZONTAL COM ARGAMASSA DE CIMENTO E AREIA, TRAÇO 1:3, E=3CM. AF_06/2018 | M2 | 182.65 | 51.34 | 9377.25 | 66.63 | 12169.96
13.16.E | SINAPI | 98564 | PROTEÇÃO MECÂNICA DE SUPERFÍCIE VERTICAL COM ARGAMASSA DE CIMENTO E AREIA, TRAÇO 1:3, E=2CM. AF_06/2018 | M2 | 116.57 | 48.72 | 5679.29 | 63.23 | 7370.72
13.17.E | SINAPI | 98566 | PROTEÇÃO MECÂNICA DE SUPERFÍCIE VERTICAL COM ARGAMASSA DE CIMENTO E AREIA, TRAÇO 1:3, E=3CM. AF_06/2018 | M2 | 8 | 64.44 | 515.52 | 83.63 | 669.04
13.18.E | COMPOSIÇÃO | COMP-SAQ/482-D | TRATAMENTO DE JUNTA PERÍMETRAL, COM TARUGO DE POLIETILENO E SELANTE PU. (DESONERADO) | M | 316.04 | 92.75 | 29312.71 | 120.38 | 38044.89
13.19.E | SINAPI | 100327 | RUFO EXTERNO/INTERNO EM CHAPA DE AÇO GALVANIZADO NÚMERO 26, CORTE DE 33 CM, INCLUSO IÇAMENTO. AF_07/2019 | M | 49.8 | 63.56 | 3165.28 | 82.49 | 4108
13.20.E | SINAPI | 100384 | FABRICAÇÃO E INSTALAÇÃO DE PONTALETES DE MADEIRA NÃO APARELHADA PARA TELHADOS COM ATÉ 2 ÁGUAS E COM TELHA ONDULADA DE FIBROCIMENTO, ALUMÍNIO OU PLÁSTICA EM EDIFÍCIO INSTITUCIONAL TÉRREO, INCLUSO TRANSPORTE VERTICAL. AF_07/2019 | M2 | 367.26 | 33.87 | 12439.09 | 43.95 | 16141.07
13.21.E | SINAPI | 101979 | CHAPIM (RUFO CAPA) EM AÇO GALVANIZADO, CORTE 33. AF_11/2020 | M | 127.71 | 46.01 | 5875.93 | 59.71 | 7625.56
13.22.E | COMPOSIÇÃO | COMP-SAQ/747-D | IMPERMEABILIZAÇÃO COM MEMBRANA PRÉ-FABRICADA, AUTO ADESIVA, RECOBERTA COM ALUMÍNIO FLEXÍVEL, EM FORMA DE TIRAS DE 5, 10, 15, 20, 30, 45, 90CM DE LARGURA, CONSUMO DE 1,10M²/M², EXCLUSIVE PREPARO DO SUBSTRATO. CAMPO DE APLICAÇÃO: TELHAS METÁLICAS,FIBROCIMENTO,CONCRETO, CERÂMICAS, CALHAS E VIGACALHAS METÁLICAS, PROTEÇÃO DE TUBOS DE PVC EXPOSTOS AO TEMPO, DUTOS DE VENTILAÇÃO DE AR CONDICIONADO, FECHAMENTO DAS SOBREPOSIÇÕES EM SISTEMA DE SUBCOBERTURA. (DESONERADO) | M2 | 32.33 | 85.72 | 2771.32 | 111.25 | 3596.71
13.23.E | COMPOSIÇÃO | COMP-SAQ/1031-D | IMPERMEABILIZAÇÃO COM SELANTE ELASTOMÉRICO À BASE DE POLIURETANO, MONOCOMPONENTE, EM JUNTAS DE DILATAÇÃO DE PISOS E FACHADAS COM MOVIMENTAÇÃO DE ATÉ 25%, SELAMENTO DE RALOS, TUBULAÇÕES DE RESERVATÓRIOS E PISCINAS, VEDAÇÃO DE ESQUADRIAS, CAIXILHOS METÁLICOS E DE MADEIRA, TRATAMENTO DE TRINCAS E FISSURAS, VEDAÇÃO DE CALHAS E RUFOS. CONSUMO: 360G PARA 1M DE JUNTA DE 2 X 1CM (DESONERADO) | M | 450.4 | 39.31 | 17705.22 | 51.02 | 22979.4
14.0.E |  | 17 | PINTURAS |  |  |  | 214717.82 |  | 278650.54
14.1.E | SINAPI | 88484 | APLICAÇÃO DE FUNDO SELADOR ACRÍLICO EM TETO, UMA DEMÃO. AF_06/2014 | M2 | 66.94 | 3.85 | 257.71 | 4.99 | 334.03
14.2.E | SINAPI | 88485 | APLICAÇÃO DE FUNDO SELADOR ACRÍLICO EM PAREDES, UMA DEMÃO. AF_06/2014 | M2 | 2048.17 | 3.37 | 6902.33 | 4.37 | 8950.5
14.3.E | SINAPI | 88488 | APLICAÇÃO MANUAL DE PINTURA COM TINTA LÁTEX ACRÍLICA EM TETO, DUAS DEMÃOS. AF_06/2014 | M2 | 931.61 | 18.78 | 17495.63 | 24.37 | 22703.33
14.4.E | SINAPI | 88489 | APLICAÇÃO MANUAL DE PINTURA COM TINTA LÁTEX ACRÍLICA EM PAREDES, DUAS DEMÃOS. AF_06/2014 | M2 | 1171.24 | 16.52 | 19348.88 | 21.44 | 25111.38
14.5.E | COMPOSIÇÃO | COMP-SAQ/491-D | APLICAÇÃO E LIXAMENTO DE MASSA ACRÍLICA EM TETO, DUAS DEMÃOS. (DESONERADO) | M2 | 931.61 | 40.12 | 37376.19 | 52.07 | 48508.93
14.6.E | SINAPI | 88497 | APLICAÇÃO E LIXAMENTO DE MASSA LÁTEX EM PAREDES, DUAS DEMÃOS. AF_06/2014 | M2 | 1171.24 | 19.88 | 23284.25 | 25.8 | 30217.99
14.7.E | SINAPI | 95305 | TEXTURA ACRÍLICA, APLICAÇÃO MANUAL EM PAREDE, UMA DEMÃO. AF_09/2016 | M2 | 876.93 | 14.97 | 13127.64 | 19.42 | 17029.98
14.8.E | SINAPI | 102233 | PINTURA IMUNIZANTE PARA MADEIRA, 1 DEMÃO. AF_01/2021 | M2 | 174.06 | 11.36 | 1977.32 | 14.74 | 2565.64
14.9.E | COMPOSIÇÃO | COMP-SAQ/782-D | PINTURA ELETROSTATICA SOBRE ESQUADRIA DE ALUMINIO (DESONERADO) | KG | 58.83 | 18 | 1058.94 | 23.36 | 1374.26
14.10.E | SINAPI | 100727 | PINTURA COM TINTA EPOXÍDICA DE FUNDO PULVERIZADA SOBRE PERFIL METÁLICO EXECUTADO EM FÁBRICA (POR DEMÃO). AF_01/2020_PE | M2 | 1256.88 | 29.81 | 37467.59 | 38.69 | 48628.68
14.11.E | SINAPI | 100751 | PINTURA COM TINTA EPOXÍDICA DE ACABAMENTO PULVERIZADA SOBRE PERFIL METÁLICO EXECUTADO EM FÁBRICA (02 DEMÃOS). AF_01/2020_PE | M2 | 1256.88 | 44.89 | 56421.34 | 58.26 | 73225.82
15.0.E |  | 18 | APARELHOS HIDRÁULICOS, SANITÁRIOS, ELÉTRICOS, MECÂNICOS E ESPORTIVOS |  |  |  | 325951.81 |  | 412032.13
15.1.E | SINAPI | 86883 | SIFÃO DO TIPO FLEXÍVEL EM PVC 1 X 1.1/2 - FORNECIMENTO E INSTALAÇÃO. AF_01/2020 | UN | 3 | 16.95 | 50.85 | 21.99 | 65.97
15.2.E | SINAPI | 100860 | CHUVEIRO ELÉTRICO COMUM CORPO PLÁSTICO, TIPO DUCHA  FORNECIMENTO E INSTALAÇÃO. AF_01/2020 | UN | 10 | 91.49 | 914.9 | 118.74 | 1187.4
15.3.E | SINAPI | 86886 | ENGATE FLEXÍVEL EM INOX, 1/2 X 30CM - FORNECIMENTO E INSTALAÇÃO. AF_01/2020 | UN | 12 | 42.83 | 513.96 | 55.58 | 666.96
15.4.E | SINAPI | 86887 | ENGATE FLEXÍVEL EM INOX, 1/2 X 40CM - FORNECIMENTO E INSTALAÇÃO. AF_01/2020 | UN | 4 | 46.35 | 185.4 | 60.15 | 240.6
15.5.E | SINAPI | 86910 | TORNEIRA CROMADA TUBO MÓVEL, DE PAREDE, 1/2 OU 3/4, PARA PIA DE COZINHA, PADRÃO MÉDIO - FORNECIMENTO E INSTALAÇÃO. AF_01/2020 | UN | 1 | 111.69 | 111.69 | 144.96 | 144.96
15.6.E | SINAPI | 86915 | TORNEIRA CROMADA DE MESA, 1/2 OU 3/4, PARA LAVATÓRIO, PADRÃO MÉDIO - FORNECIMENTO E INSTALAÇÃO. AF_01/2020 | UN | 12 | 124.76 | 1497.12 | 161.92 | 1943.04
15.7.E | SINAPI | 86913 | TORNEIRA CROMADA 1/2 OU 3/4 PARA TANQUE, PADRÃO POPULAR - FORNECIMENTO E INSTALAÇÃO. AF_01/2020 | UN | 2 | 48.77 | 97.54 | 63.29 | 126.58
15.8.E | COMPOSIÇÃO | COMP-SAQ/523-D | LAVATÓRIO DE CANTO DE LOUÇA BRANCA SUSPENSO, 40 X 30 CM OU EQUIVALENTE, INCLUSO SIFÃO TIPO GARRAFA, VÁLVULA E ENGATE FLEXÍVEL 30CM EM INOX E TORNEIRA CROMADA DE MESA COM ALAVANCA CONFORME ABNT NBR 9050 - FORNECIMENTO E INSTALAÇÃO. (DESONERADO) | UN | 4 | 660.07 | 2640.28 | 856.7 | 3426.8
15.9.E | SINAPI | 86919 | TANQUE DE LOUÇA BRANCA COM COLUNA, 30L OU EQUIVALENTE, INCLUSO SIFÃO FLEXÍVEL EM PVC, VÁLVULA METÁLICA E TORNEIRA DE METAL CROMADO PADRÃO MÉDIO - FORNECIMENTO E INSTALAÇÃO. AF_01/2020 | UN | 2 | 933.93 | 1867.86 | 1212.14 | 2424.28
15.10.E | SINAPI | 86932 | VASO SANITÁRIO SIFONADO COM CAIXA ACOPLADA LOUÇA BRANCA - PADRÃO MÉDIO, INCLUSO ENGATE FLEXÍVEL EM METAL CROMADO, 1/2 X 40CM - FORNECIMENTO E INSTALAÇÃO. AF_01/2020 | UN | 15 | 568.99 | 8534.85 | 738.49 | 11077.35
15.11.E | SINAPI | 86936 | CUBA DE EMBUTIR DE AÇO INOXIDÁVEL MÉDIA, INCLUSO VÁLVULA TIPO AMERICANA E SIFÃO TIPO GARRAFA EM METAL CROMADO - FORNECIMENTO E INSTALAÇÃO. AF_01/2020 | UN | 1 | 459.86 | 459.86 | 596.85 | 596.85
15.12.E | SINAPI | 86938 | CUBA DE EMBUTIR OVAL EM LOUÇA BRANCA, 35 X 50CM OU EQUIVALENTE, INCLUSO VÁLVULA E SIFÃO TIPO GARRAFA EM METAL CROMADO - FORNECIMENTO E INSTALAÇÃO. AF_01/2020 | UN | 12 | 386.2 | 4634.4 | 501.24 | 6014.88
15.13.E | SINAPI | 95547 | SABONETEIRA PLASTICA TIPO DISPENSER PARA SABONETE LIQUIDO COM RESERVATORIO 800 A 1500 ML, INCLUSO FIXAÇÃO. AF_01/2020 | UN | 12 | 46.55 | 558.6 | 60.41 | 724.92
15.14.E | COMPOSIÇÃO | COMP-SAQ/524-D | PORTA-TOALHA DE PAPEL EM PLÁSTICO ABS. FORNECIMENTO E COLOCAÇÃO (DESONERADO) | UN | 12 | 38.78 | 465.36 | 50.33 | 603.96
15.15.E | COMPOSIÇÃO | COMP-SAQ/525-D | PORTA-PAPEL HIGIÊNICO PLÁSTICO ABS. FORNECIMENTO E COLOCAÇÃO (DESONERADO) | UN | 19 | 38.18 | 725.42 | 49.55 | 941.45
15.16.E | SINAPI | 100858 | MICTÓRIO SIFONADO LOUÇA BRANCA  PADRÃO MÉDIO  FORNECIMENTO E INSTALAÇÃO. AF_01/2020 | UN | 7 | 690.92 | 4836.44 | 896.74 | 6277.18
15.17.E | SINAPI | 100867 | BARRA DE APOIO RETA, EM ACO INOX POLIDO, COMPRIMENTO 70 CM, FIXADA NA PAREDE - FORNECIMENTO E INSTALAÇÃO. AF_01/2020 | UN | 4 | 277.76 | 1111.04 | 360.5 | 1442
15.18.E | SINAPI | 100868 | BARRA DE APOIO RETA, EM ACO INOX POLIDO, COMPRIMENTO 80 CM, FIXADA NA PAREDE - FORNECIMENTO E INSTALAÇÃO. AF_01/2020 | UN | 8 | 285.59 | 2284.72 | 370.66 | 2965.28
15.19.E | SINAPI | 100874 | PUXADOR PARA PCD, FIXADO NA PORTA - FORNECIMENTO E INSTALAÇÃO. AF_01/2020 | UN | 28 | 265.99 | 7447.72 | 345.22 | 9666.16
15.20.E | SINAPI | 100849 | ASSENTO SANITÁRIO CONVENCIONAL - FORNECIMENTO E INSTALACAO. AF_01/2020 | UN | 19 | 42.63 | 809.97 | 55.32 | 1051.08
15.21.E | SINAPI | 100878 | VASO SANITÁRIO SIFONADO COM CAIXA ACOPLADA, LOUÇA BRANCA - PADRÃO ALTO - FORNECIMENTO E INSTALAÇÃO. AF_01/2020 | UN | 4 | 700.14 | 2800.56 | 908.71 | 3634.84
15.22.E | SINAPI | 102615 | CAIXA D´ÁGUA EM POLIÉSTER REFORÇADO COM FIBRA DE VIDRO, 2000 LITROS - FORNECIMENTO E INSTALAÇÃO. AF_06/2021 | UN | 3 | 1335.43 | 4006.29 | 1733.25 | 5199.75
15.23.E | COMPOSIÇÃO | COMP-SAQ/154-D | ABRIGO PARA HIDRÔMETRO,NAS DIMENSOES DE (0,90X0,50X0,60)M, EM ALVENARIA DE TIJOLOS FURADOS DE (10X20X20)CM, EM PAREDES DE MEIA VEZ, REVESTIDAS C/ARGAMASSA DE CIMENTO E AREIA COM ADIÇÃO DE PLASTIFICANTE, TRAÇO 1:6, COM FUNDO DE CONCRETO E TAMPA DE CONCRETO ARMADO, COM PORTA DE (80X50)CM GRADE CONFECCIONADA EM FERRO CHATO DE 1/2" COM ESPESSURA DE 1/8" E CADEADO SIMPLES DE 35MMX30MM. (DESONERADO) | UN | 1 | 1028.61 | 1028.61 | 1335.03 | 1335.03
15.24.E | COMPOSIÇÃO | COMP-SAQ/1030-D | ABRIGO PARA BOMBA, NAS DIMENSÕES DE (1,20X0,60X0,80)M, EM ALVENARIA DE TIJOLOS FURADOS DE (10X20X20)CM, PAREDES DE MEIA VEZ, REVESTIDAS COM ARGAMASSA DE CIMENTO E SAIBRO, NO TRAÇO 1:6, COM FUNDO DE CONCRETO E TAMPA DE CONCRETO ARMADO,PORTA DE (100X60) CM EM CHAPA DE FERRO Nº 16 E CADEADO DE 30MM. (DESONERADO) | UN | 1 | 1365.51 | 1365.51 | 1772.29 | 1772.29
15.25.E | COMPOSIÇÃO | COMP-SAQ/542-D | SISTEMA DE PRESSURIZAÇÃO, COM 02 BOMBAS CENTRÍFUGAS DE 5CV/220V, INCLUSIVE TUBULAÇÕES, CONEXÕES E REGISTROS DE SUCÇÃO, RECALQUE E DISTRIBUIÇÃO COM CONEXÕES, PRESSOSTATO , MANÔMETRO , TANQUE DE PRESSÃO, QUADRO DE COMANDO, EXCLUSIVE SISTEMA DA ESCORVA. FORNECIMENTO E INSTALAÇÃO (DESONERADO) | UN | 1 | 26002.68 | 26002.68 | 33748.87 | 33748.87
15.26.E | COMPOSIÇÃO | COMP-SAQ/548-D | CASA DE MÁQUINA DE INCÊNDIO, EM ALVENARIA, MEDINDO(1,50X1,50)M, COBERTA COM LAJE DE CONCRETO, PÉ-DIREITO DE 2,00M, PORTA CORTA-FOGO(0,60X1,80)M,PINTURA,IMPERMEABILIZAÇÃO,LUMINÁRIA A PROVA DE GASES E BASCULANTE COM VIDRO(0,60X0,60)M, EXTINTOR DE INCÊNDIO, EXCLUSIVE SISTEMA DE PRESSURIZAÇÃO. (DESONERADO) | UN | 1 | 7280.98 | 7280.98 | 9449.98 | 9449.98
15.27.E | SINAPI | 97599 | LUMINÁRIA DE EMERGÊNCIA, COM 30 LÂMPADAS LED DE 2 W, SEM REATOR - FORNECIMENTO E INSTALAÇÃO. AF_02/2020 | UN | 8 | 27.14 | 217.12 | 35.22 | 281.76
15.28.E | COMPOSIÇÃO | COMP-SAQ/520-D | EXTINTOR DE INCÊNDIO PORTÁTIL COM CARGA DE ÁGUA PRESSURIZADA DE 10 L, CLASSE A , INCLUSIVE SUPORTE DE PAREDE - FORNECIMENTO E INSTALAÇÃO. (DESONERADO) | UN | 4 | 257.06 | 1028.24 | 333.63 | 1334.52
15.29.E | COMPOSIÇÃO | COMP-SAQ/521-D | EXTINTOR DE INCÊNDIO PORTÁTIL COM CARGA DE PQS DE 6 KG, CLASSE ABC , INCLUSIVE SUPORTE DE PAREDE - FORNECIMENTO E INSTALAÇÃO. (DESONERADO) | UN | 1 | 296.68 | 296.68 | 385.06 | 385.06
15.30.E | COMPOSIÇÃO | COMP-SAQ/522-D | EXTINTOR DE INCÊNDIO PORTÁTIL COM CARGA DE CO2 DE 6 KG, CLASSE BC, INCLUSIVE SUPORTE DE PAREDE - FORNECIMENTO E INSTALAÇÃO. (DESONERADO) | UN | 3 | 809.56 | 2428.68 | 1050.72 | 3152.16
15.31.E | SINAPI | 103247 | AR CONDICIONADO SPLIT INVERTER, HI-WALL (PAREDE), 12000 BTU/H, CICLO FRIO - FORNECIMENTO E INSTALAÇÃO. AF_11/2021_PE | UN | 1 | 2388.95 | 2388.95 | 2986.18 | 2986.18
15.32.E | SINAPI | 103250 | AR CONDICIONADO SPLIT INVERTER, HI-WALL (PAREDE), 18000 BTU/H, CICLO FRIO - FORNECIMENTO E INSTALAÇÃO. AF_11/2021_PE | UN | 13 | 3462.45 | 45011.85 | 4328.06 | 56264.78
15.33.E | SINAPI | 103253 | AR CONDICIONADO SPLIT INVERTER, HI-WALL (PAREDE), 24000 BTU/H, CICLO FRIO - FORNECIMENTO E INSTALAÇÃO. AF_11/2021_PE | UN | 10 | 4713.42 | 47134.2 | 5891.77 | 58917.7
15.34.E | COMPOSIÇÃO | COMP-SAQ/686-D | AR CONDICIONADO SPLIT INVERTER, PISO TETO, 32000 BTU/H, CICLO FRIO - FORNECIMENTO E INSTALAÇÃO. (DESONERADO) | UN | 4 | 6207.03 | 24828.12 | 7758.78 | 31035.12
15.35.E | COMPOSIÇÃO | COMP-SAQ/169-D | BEBEDOURO PURIFICADOR DE COLUNA, COM ACESSIBILIDADE, CONFORME ABNT 9050, EM AÇO INOXIDÁVEL, MODELO PRESSÃO, COM 2 TORNEIRAS, VAZÃO MÍNIMA DE 30L/H, CONFORE ABNT 16236. FORNECIMENTO E INSTALAÇÃO (DESONERADO) | UN | 6 | 1141.61 | 6849.66 | 1481.69 | 8890.14
15.36.E | EMOP | 18.040.0010-A | ELEVADOR ESP.P/CADEIRA RODAS,CAPAC.3 PASSAG.(225KG),VELOC.15M/MIN,ATE 3 PARADAS,PERCURSO APROX.DE ATE 9,0M,ULTIMA ALT.APROX.3,50M,2 PORTAS ABERTURA CENTRAL POR ANDAR,ACAB.PRIMER OUACO ESCOV.,CX.DIM(1,5X1,5)M,ALT.POCO 1,35M,PISO REVEST.ACAB.ANTIDERRAP.,CORRIMAO FUNDO E LATERAIS DE ACORDO C/NORMAS ABNBR 12892,NBR 9050 E NM313:07.FORN.,MONTAGEM E INSTAL. | UN | 1 | 110683 | 110683 | 138353.75 | 138353.75
15.37.E | COMPOSIÇÃO | COMP-SAQ/746-D | BOMBA AUTOASPIRANTE, PARA ÁGUA LIMPA,DE 1/4CV. FORNECIMENTO E COLOCAÇÃO (DESONERADO) | UN | 2 | 1426.35 | 2852.7 | 1851.25 | 3702.5
F |  |  | SUBESTAÇÃO |  |  |  | 505101.28 |  | 648453.42
1.0.F |  | 01 | SERVIÇOS DE ESCRITÓRIO, LABORATÓRIO E CAMPO |  |  |  | 2879.24 |  | 3736.05
1.1.F | EMOP | 01.001.0150-A | CONTROLE TECNOLOGICO DE OBRAS EM CONCRETO ARMADO CONSIDERANDO APENAS O CONTROLE DO CONCRETO E CONSTANDO DE COLETA,MOLDAGEM E CAPEAMENTO DE CORPOS DE PROVA,TRANSPORTE ATE 50KM,ENSAIOS DE RESISTENCIA A COMPRESSAO AOS 3, 7 E 28 DIAS E "SLUMP TEST",MEDIDO POR M3 DE CONCRETO COLOCADO NAS FORMAS | M3 | 14.78 | 21.25 | 314.07 | 27.58 | 407.63
1.2.F | COMPOSIÇÃO | COMP-SAQ/01-D | LOCAÇÃO DE OBRA COM APARELHO TOPOGRÁFICO SOBRE CERCA DE MARCAÇÃO,INCLUSIVE CONSTRUÇÃO DESTA E SUA PRE-LOCAÇÃO E O FORNECIMENTO DO MATERIAL E TENDO POR MEDIÇÃO O PERMETRO A CONSTRUIR´. (DESONERADO) | M | 45.38 | 26.18 | 1188.04 | 33.97 | 1541.55
1.3.F | EMOP | 01.050.0452-A | PROJETO EXECUTIVO DE INSTALACAO DE ESGOTO SANITARIO E AGUASPLUVIAIS,CONSIDERANDO O PROJETO BASICO EXISTENTE,PARA PREDIOS ESCOLARES E/OU ADMINISTRATIVOS ATE 500M2,APRESENTADO NOS PADROES DA CONTRATANTE,INCLUSIVE AS LEGALIZACOES PERTINENTES | M2 | 63.23 | 3.63 | 229.52 | 4.71 | 297.81
1.4.F | EMOP | 01.050.0376-A | PROJETO EXECUTIVO DE INSTALACAO DE INCENDIO E SPDA,CONSIDERANDO PROJETO BASICO EXISTENTE,PARA PREDIOS ESCOLARES E/OU ADMINISTRATIVOS ATE 500M2,APRESENTADO NOS PADROES DA CONTRATANTE,INCLUSIVE AS LEGALIZACOES PERTINENTES | M2 | 63.23 | 3.63 | 229.52 | 4.71 | 297.81
1.5.F | EMOP | 01.050.0113-A | PROJETO EXECUTIVO DE INSTALACAO ELETRICA PARA PREDIOS ESCOLARES E/OU ADMINISTRATIVOS ATE 500M2,INCLUSIVE PROJETO BASICO,APRESENTADO NOS PADROES DA CONTRATANTE,INCLUSIVE AS LEGALIZACOES PERTINENTES | M2 | 63.23 | 14.52 | 918.09 | 18.84 | 1191.25
2.0.F |  | 03 | MOVIMENTO DE TERRA |  |  |  | 2682.24 |  | 3481.11
2.1.F | SINAPI | 93358 | ESCAVAÇÃO MANUAL DE VALA COM PROFUNDIDADE MENOR OU IGUAL A 1,30 M. AF_02/2021 | M3 | 8.69 | 93.48 | 812.34 | 121.32 | 1054.27
2.2.F | SINAPI | 93382 | REATERRO MANUAL DE VALAS COM COMPACTAÇÃO MECANIZADA. AF_04/2016 | M3 | 10.08 | 37.25 | 375.48 | 48.34 | 487.26
2.3.F | SINAPI | 96995 | REATERRO MANUAL APILOADO COM SOQUETE. AF_10/2017 | M3 | 3.17 | 56.67 | 179.64 | 73.55 | 233.15
2.4.F | SINAPI | 96521 | ESCAVAÇÃO MECANIZADA PARA BLOCO DE COROAMENTO OU SAPATA COM RETROESCAVADEIRA (INCLUINDO ESCAVAÇÃO PARA COLOCAÇÃO DE FÔRMAS). AF_06/2017 | M3 | 3.87 | 47.68 | 184.52 | 61.88 | 239.47
2.5.F | SINAPI | 96527 | ESCAVAÇÃO MANUAL DE VALA PARA VIGA BALDRAME (INCLUINDO ESCAVAÇÃO PARA COLOCAÇÃO DE FÔRMAS). AF_06/2017 | M3 | 7.99 | 141.46 | 1130.26 | 183.6 | 1466.96
3.0.F |  | 04 | TRANSPORTES |  |  |  | 544.73 |  | 706.31
3.1.F | SINAPI | 95425 | TRANSPORTE COM CAMINHÃO BASCULANTE DE 18 M³, EM VIA URBANA EM LEITO NATURAL (UNIDADE: M3XKM). AF_07/2020 | M3XKM | 213.16 | 2.26 | 481.74 | 2.93 | 624.55
3.2.F | SINAPI | 100976 | CARGA, MANOBRA E DESCARGA DE SOLOS E MATERIAIS GRANULARES EM CAMINHÃO BASCULANTE 18 M³ - CARGA COM PÁ CARREGADEIRA (CAÇAMBA DE 1,7 A 2,8 M³ / 128 HP) E DESCARGA LIVRE (UNIDADE: M3). AF_07/2020 | M3 | 7.3 | 8.63 | 62.99 | 11.2 | 81.76
4.0.F |  | 05 | SERVIÇOS COMPLEMENTARES |  |  |  | 2291.12 |  | 2973.26
4.1.F | EMOP | 05.006.0002-B | LOCACAO DE TORRE-ANDAIME TUBULAR SOBRE RODIZIOS,EXCLUSIVE ALUGUEL DOS RODIZIOS,TRANSPORTE DOS ELEMENTOS DA TORRE,PLATAFORMA OU PASSARELA DE PINHO,MONTAGEM E DESMONTAGEM | MXMES | 25.44 | 28.2 | 717.4 | 36.6 | 931.1
4.2.F | EMOP | 05.006.0015-A | LOCACAO DE RODIZIOS DE BORRACHA,PARA TORRE TUBULAR.CUSTO PARA 4 RODIZIOS | UNXMES | 6 | 54 | 324 | 70.08 | 420.48
4.3.F | EMOP | 05.007.0007-A | LOCACAO DE PASSARELA METALICA,PERFURADA,PARA ANDAIME METALICO TUBULAR,INCLUSIVE TRANSPORTE,CARGA E DESCARGA,EXCLUSIVE ANDAIME TUBULAR E MOVIMENTACAO (VIDE ITEM 05.008.0008) | M2XMES | 6 | 60 | 360 | 77.87 | 467.22
4.4.F | SINAPI | 97064 | MONTAGEM E DESMONTAGEM DE ANDAIME TUBULAR TIPO TORRE (EXCLUSIVE ANDAIME E LIMPEZA). AF_11/2017 | M | 4.24 | 23 | 97.52 | 29.85 | 126.56
4.5.F | SINAPI | 99814 | LIMPEZA DE SUPERFÍCIE COM JATO DE ALTA PRESSÃO. AF_04/2019 | M2 | 9.53 | 2.17 | 20.68 | 2.81 | 26.77
4.6.F | SINAPI | 99821 | LIMPEZA DE JANELA DE VIDRO COM CAIXILHO EM AÇO/ALUMÍNIO/PVC. AF_04/2019 | M2 | 0.72 | 3.31 | 2.38 | 4.29 | 3.08
4.7.F | SINAPI | 99824 | LIMPEZA DE PORTA EM AÇO/ALUMÍNIO. AF_04/2019 | M2 | 14.86 | 2.75 | 40.86 | 3.56 | 52.9
4.8.F | COMPOSIÇÃO | COMP-SAQ/820-D | PLACA DE SINALIZAÇÃO DE SEGURANÇA CONTRA INCÊNDIO, FOTOLUMINESCENTE, RETANGULAR, *20 X 40 CM, EM PVC *2* MM ANTI-CHAMAS (SIMBOLOS, CORES E PICTOGRAMAS CONFORME NBR 16820). FORNECIMENTO E INSTALAÇÃO (DESONERADO) | UN | 6 | 54.27 | 325.62 | 70.43 | 422.58
4.9.F | COMPOSIÇÃO | COMP-SAQ/121-D | PLACA DE SINALIZAÇÃO DE SEGURANÇA CONTRA INCÊNDIO, FOTOLUMINESCENTE, QUADRADA, *30X 30* CM, EM PVC *2* MM ANTI-CHAMAS (SIMBOLOS, CORES E PICTOGRAMAS CONFORME NBR 16820). FORNECIMENTO E INSTALAÇÃO (DESONERADO) | UN | 3 | 55.15 | 165.45 | 71.57 | 214.71
4.10.F | COMPOSIÇÃO | COMP-SAQ/122-D | ADESIVO PARA DEMARCAÇÃO DE SOLO PARA EXTINTORES/HIDRANTES 1,00MX1,00M. FORNECIMENTO E INSTALAÇÃO. (DESONERADO) | UN | 3 | 79.07 | 237.21 | 102.62 | 307.86
5.0.F |  | 08 | BASES E PAVIMENTOS |  |  |  | 5739.91 |  | 7449.79
5.1.F | SINAPI | 94991 | EXECUÇÃO DE PASSEIO (CALÇADA) OU PISO DE CONCRETO COM CONCRETO MOLDADO IN LOCO, USINADO, ACABAMENTO CONVENCIONAL, NÃO ARMADO. AF_08/2022 | M3 | 9.53 | 602.3 | 5739.91 | 781.72 | 7449.79
6.0.F |  | 10 | FUNDAÇÕES |  |  |  | 40262.4 |  | 52253.54
6.1.F | COMPOSIÇÃO | COMP-SAQ/636-D | ESTACA RAIZ, DIÂMETRO DE 20 CM, COM FCK=30MPA, SEM PRESENÇA DE ROCHA (EXCLUSIVE MOBILIZAÇÃO E DESMOBILIZAÇÃO, MONTAGEM DAS ARMADURAS E PERFURAÇÃO). (DESONERADO) | M | 50 | 69.97 | 3498.5 | 90.81 | 4540.5
6.2.F | COMPOSIÇÃO | COMP-SAQ/637-D | PERFURACAO ROTATIVA COM COROA DE WIDIA,EM SOLO,DIAMETRO 8",VERTICAL, INCLUSIVE DESLOCAMENTO DENTRO DO CANTEIRO E INSTALACAO DA SONDA EM CADA FURO (DESONERADO) | M | 30 | 224.87 | 6746.1 | 291.85 | 8755.5
6.3.F | COMPOSIÇÃO | COMP-SAQ/641-D | PERFURACAO ROTATIVA COM COROA DE WIDIA,EM ROCHA SA,DIAMETRO 8",VERTICAL, INCLUSIVE DESLOCAMENTO DENTRO DO CANTEIRO E INSTALACAO DA SONDA EM CADA FURO (DESONERADO) | M | 20 | 726.45 | 14529 | 942.85 | 18857
6.4.F | SINAPI | 95601 | ARRASAMENTO MECANICO DE ESTACA DE CONCRETO ARMADO, DIAMETROS DE ATÉ 40 CM. AF_05/2021 | UN | 10 | 20.02 | 200.2 | 25.98 | 259.8
6.5.F | SINAPI | 95577 | MONTAGEM DE ARMADURA DE ESTACAS, DIÂMETRO = 10,0 MM. AF_09/2021_PS | KG | 78.67 | 13.03 | 1025.07 | 16.91 | 1330.3
6.6.F | SINAPI | 95584 | MONTAGEM DE ARMADURA TRANSVERSAL DE ESTACAS DE SEÇÃO CIRCULAR, DIÂMETRO = 6,30 MM. AF_09/2021_PS | KG | 18.75 | 16.52 | 309.75 | 21.44 | 402
6.7.F | SINAPI | 96540 | FABRICAÇÃO, MONTAGEM E DESMONTAGEM DE FÔRMA PARA BLOCO DE COROAMENTO, EM CHAPA DE MADEIRA COMPENSADA RESINADA, E=17 MM, 4 UTILIZAÇÕES. AF_06/2017 | M2 | 11.07 | 147.26 | 1630.16 | 191.12 | 2115.69
6.8.F | SINAPI | 96542 | FABRICAÇÃO, MONTAGEM E DESMONTAGEM DE FÔRMA PARA VIGA BALDRAME, EM CHAPA DE MADEIRA COMPENSADA RESINADA, E=17 MM, 4 UTILIZAÇÕES. AF_06/2017 | M2 | 28.67 | 99.71 | 2858.68 | 129.41 | 3710.18
6.9.F | SINAPI | 96543 | ARMAÇÃO DE BLOCO, VIGA BALDRAME E SAPATA UTILIZANDO AÇO CA-60 DE 5 MM - MONTAGEM. AF_06/2017 | KG | 67.81 | 20.27 | 1374.5 | 26.3 | 1783.4
6.10.F | SINAPI | 96545 | ARMAÇÃO DE BLOCO, VIGA BALDRAME OU SAPATA UTILIZANDO AÇO CA-50 DE 8 MM - MONTAGEM. AF_06/2017 | KG | 65.54 | 17.34 | 1136.46 | 22.5 | 1474.65
6.11.F | SINAPI | 96546 | ARMAÇÃO DE BLOCO, VIGA BALDRAME OU SAPATA UTILIZANDO AÇO CA-50 DE 10 MM - MONTAGEM. AF_06/2017 | KG | 65.4 | 15.39 | 1006.5 | 19.97 | 1306.03
6.12.F | SINAPI | 96557 | CONCRETAGEM DE BLOCOS DE COROAMENTO E VIGAS BALDRAMES, FCK 30 MPA, COM USO DE BOMBA  LANÇAMENTO, ADENSAMENTO E ACABAMENTO. AF_06/2017 | M3 | 3.82 | 538.67 | 2057.71 | 699.13 | 2670.67
6.13.F | SINAPI | 96616 | LASTRO DE CONCRETO MAGRO, APLICADO EM BLOCOS DE COROAMENTO OU SAPATAS. AF_08/2017 | M3 | 0.49 | 625.62 | 306.55 | 811.99 | 397.87
6.14.F | SINAPI | 96624 | LASTRO COM MATERIAL GRANULAR (PEDRA BRITADA N.2), APLICADO EM PISOS OU LAJES SOBRE SOLO, ESPESSURA DE *10 CM*. AF_08/2017 | M3 | 3.41 | 138.08 | 470.85 | 179.21 | 611.1
6.15.F | SINAPI | 97083 | COMPACTAÇÃO MECÂNICA DE SOLO PARA EXECUÇÃO DE RADIER, PISO DE CONCRETO OU LAJE SOBRE SOLO, COM COMPACTADOR DE SOLOS A PERCUSSÃO. AF_09/2021 | M2 | 34.13 | 3.62 | 123.55 | 4.69 | 160.06
6.16.F | SINAPI | 97087 | CAMADA SEPARADORA PARA EXECUÇÃO DE RADIER, PISO DE CONCRETO OU LAJE SOBRE SOLO, EM LONA PLÁSTICA. AF_09/2021 | M2 | 34.13 | 1.6 | 54.6 | 2.07 | 70.64
6.17.F | SINAPI | 92915 | ARMAÇÃO DE ESTRUTURAS DIVERSAS DE CONCRETO ARMADO, EXCETO VIGAS, PILARES, LAJES E FUNDAÇÕES, UTILIZANDO AÇO CA-60 DE 5,0 MM - MONTAGEM. AF_06/2022 | KG | 70.84 | 19.31 | 1367.92 | 25.06 | 1775.25
6.18.F | SINAPI | 92917 | ARMAÇÃO DE ESTRUTURAS DIVERSAS DE CONCRETO ARMADO, EXCETO VIGAS, PILARES, LAJES E FUNDAÇÕES, UTILIZANDO AÇO CA-50 DE 8,0 MM - MONTAGEM. AF_06/2022 | KG | 12.8 | 16.45 | 210.56 | 21.35 | 273.28
6.19.F | SINAPI | 97096 | CONCRETAGEM DE RADIER, PISO DE CONCRETO OU LAJE SOBRE SOLO, FCK 30 MPA - LANÇAMENTO, ADENSAMENTO E ACABAMENTO. AF_09/2021 | M3 | 2.73 | 496.61 | 1355.74 | 644.55 | 1759.62
7.0.F |  | 11 | ESTRUTURAS |  |  |  | 57921.03 |  | 75170.53
7.1.F | SINAPI | 92423 | MONTAGEM E DESMONTAGEM DE FÔRMA DE PILARES RETANGULARES E ESTRUTURAS SIMILARES, PÉ-DIREITO SIMPLES, EM CHAPA DE MADEIRA COMPENSADA RESINADA, 6 UTILIZAÇÕES. AF_09/2020 | M2 | 34.72 | 72.56 | 2519.28 | 94.17 | 3269.58
7.2.F | SINAPI | 92460 | MONTAGEM E DESMONTAGEM DE FÔRMA DE VIGA, ESCORAMENTO METÁLICO, PÉ-DIREITO SIMPLES, EM CHAPA DE MADEIRA RESINADA, 6 UTILIZAÇÕES. AF_09/2020 | M2 | 51.81 | 113.79 | 5895.45 | 147.68 | 7651.3
7.3.F | SINAPI | 92518 | MONTAGEM E DESMONTAGEM DE FÔRMA DE LAJE MACIÇA, PÉ-DIREITO SIMPLES, EM CHAPA DE MADEIRA COMPENSADA RESINADA, 6 UTILIZAÇÕES. AF_09/2020 | M2 | 40.18 | 49.35 | 1982.88 | 64.05 | 2573.52
7.4.F | SINAPI | 92759 | ARMAÇÃO DE PILAR OU VIGA DE ESTRUTURA CONVENCIONAL DE CONCRETO ARMADO UTILIZANDO AÇO CA-60 DE 5,0 MM - MONTAGEM. AF_06/2022 | KG | 113.87 | 16.47 | 1875.43 | 21.37 | 2433.4
7.5.F | SINAPI | 92760 | ARMAÇÃO DE PILAR OU VIGA DE ESTRUTURA CONVENCIONAL DE CONCRETO ARMADO UTILIZANDO AÇO CA-50 DE 6,3 MM - MONTAGEM. AF_06/2022 | KG | 152.39 | 15.75 | 2400.14 | 20.44 | 3114.85
7.6.F | SINAPI | 92761 | ARMAÇÃO DE PILAR OU VIGA DE ESTRUTURA CONVENCIONAL DE CONCRETO ARMADO UTILIZANDO AÇO CA-50 DE 8,0 MM - MONTAGEM. AF_06/2022 | KG | 214.61 | 14.96 | 3210.56 | 19.41 | 4165.58
7.7.F | SINAPI | 92762 | ARMAÇÃO DE PILAR OU VIGA DE ESTRUTURA CONVENCIONAL DE CONCRETO ARMADO UTILIZANDO AÇO CA-50 DE 10,0 MM - MONTAGEM. AF_06/2022 | KG | 127.24 | 13.42 | 1707.56 | 17.41 | 2215.24
7.8.F | SINAPI | 92768 | ARMAÇÃO DE LAJE DE ESTRUTURA CONVENCIONAL DE CONCRETO ARMADO UTILIZANDO AÇO CA-60 DE 5,0 MM - MONTAGEM. AF_06/2022 | KG | 34.2 | 15.9 | 543.78 | 20.63 | 705.54
7.9.F | SINAPI | 92769 | ARMAÇÃO DE LAJE DE ESTRUTURA CONVENCIONAL DE CONCRETO ARMADO UTILIZANDO AÇO CA-50 DE 6,3 MM - MONTAGEM. AF_06/2022 | KG | 28.64 | 15.19 | 435.04 | 19.71 | 564.49
7.10.F | SINAPI | 92770 | ARMAÇÃO DE LAJE DE ESTRUTURA CONVENCIONAL DE CONCRETO ARMADO UTILIZANDO AÇO CA-50 DE 8,0 MM - MONTAGEM. AF_06/2022 | KG | 46.65 | 14.44 | 673.62 | 18.74 | 874.22
7.11.F | SINAPI | 92771 | ARMAÇÃO DE LAJE DE ESTRUTURA CONVENCIONAL DE CONCRETO ARMADO UTILIZANDO AÇO CA-50 DE 10,0 MM - MONTAGEM. AF_06/2022 | KG | 6.36 | 12.94 | 82.29 | 16.79 | 106.78
7.12.F | COMPOSIÇÃO | COMP-SAQ/271-D | CONCRETAGEM DE PILARES, FCK = 30 MPA, COM USO DE BOMBA - LANÇAMENTO, ADENSAMENTO E ACABAMENTO. (DESONERADO) | M3 | 2.06 | 539.03 | 1110.4 | 699.6 | 1441.17
7.13.F | COMPOSIÇÃO | COMP-SAQ/821-D | CONCRETAGEM DE VIGAS E LAJES, FCK 30 MPA, PARA LAJES MACIÇAS OU NERVURADAS COM USO DE BOMBA - LANÇAMENTO, ADENSAMENTO E ACABAMENTO. (DESONERADO) | M3 | 6.17 | 539.72 | 3330.07 | 700.5 | 4322.08
7.14.F | COMPOSIÇÃO | COMP-SAQ/275-D | LAJE PRÉ-MOLDADA UNIDIRECIONAL, BIAPOIADA, ENCHIMENTO EM EPS, VIGOTA TRELIÇADA, ALTURA TOTAL DA LAJE (ENCHIMENTO+CAPA) = (8+4), COM CONCRETO FCK=30MPA, FORNECIMENTO E MONTAGEM, EXCLUSIVE ARMADURAS. (DESONERADO) | M2 | 141.02 | 217.67 | 30695.82 | 282.51 | 39839.56
7.15.F | SINAPI | 93186 | VERGA MOLDADA IN LOCO EM CONCRETO PARA JANELAS COM ATÉ 1,5 M DE VÃO. AF_03/2016 | M | 2.7 | 106.74 | 288.19 | 138.53 | 374.03
7.16.F | SINAPI | 93188 | VERGA MOLDADA IN LOCO EM CONCRETO PARA PORTAS COM ATÉ 1,5 M DE VÃO. AF_03/2016 | M | 3.6 | 98.59 | 354.92 | 127.95 | 460.62
7.17.F | SINAPI | 93189 | VERGA MOLDADA IN LOCO EM CONCRETO PARA PORTAS COM MAIS DE 1,5 M DE VÃO. AF_03/2016 | M | 3.6 | 122.53 | 441.1 | 159.03 | 572.5
7.18.F | SINAPI | 93196 | CONTRAVERGA MOLDADA IN LOCO EM CONCRETO PARA VÃOS DE ATÉ 1,5 M DE COMPRIMENTO. AF_03/2016 | M | 3.6 | 104.03 | 374.5 | 135.02 | 486.07
8.0.F |  | 12 | ALVENARIAS E DIVISÓRIAS |  |  |  | 15330.39 |  | 19896.63
8.1.F | SINAPI | 93200 | FIXAÇÃO (ENCUNHAMENTO) DE ALVENARIA DE VEDAÇÃO COM ARGAMASSA APLICADA COM BISNAGA. AF_03/2016 | M | 35.66 | 3.34 | 119.1 | 4.33 | 154.4
8.2.F | SINAPI | 103316 | ALVENARIA DE VEDAÇÃO DE BLOCOS VAZADOS DE CONCRETO DE 9X19X39 CM (ESPESSURA 9 CM) E ARGAMASSA DE ASSENTAMENTO COM PREPARO EM BETONEIRA. AF_12/2021 | M2 | 16.1 | 73.59 | 1184.79 | 95.51 | 1537.71
8.3.F | SINAPI | 103338 | ALVENARIA DE VEDAÇÃO DE BLOCOS VAZADOS DE CONCRETO APARENTE DE 14X19X39 CM (ESPESSURA 14 CM) E ARGAMASSA DE ASSENTAMENTO COM PREPARO EM BETONEIRA. AF_12/2021 | M2 | 127.34 | 110.15 | 14026.5 | 142.96 | 18204.52
9.0.F |  | 13 | REVESTIMENTO DE PAREDES, TETOS E PISOS |  |  |  | 24078.51 |  | 31245.55
9.1.F | SINAPI | 87547 | MASSA ÚNICA, PARA RECEBIMENTO DE PINTURA, EM ARGAMASSA TRAÇO 1:2:8, PREPARO MECÂNICO COM BETONEIRA 400L, APLICADA MANUALMENTE EM FACES INTERNAS DE PAREDES, ESPESSURA DE 10MM, COM EXECUÇÃO DE TALISCAS. AF_06/2014 | M2 | 147.95 | 25.35 | 3750.53 | 32.9 | 4867.55
9.2.F | SINAPI | 87755 | CONTRAPISO EM ARGAMASSA TRAÇO 1:4 (CIMENTO E AREIA), PREPARO MECÂNICO COM BETONEIRA 400 L, APLICADO EM ÁREAS MOLHADAS SOBRE IMPERMEABILIZAÇÃO, ACABAMENTO NÃO REFORÇADO, ESPESSURA 3CM. AF_07/2021 | M2 | 33.83 | 48.37 | 1636.35 | 62.77 | 2123.5
9.3.F | SINAPI | 98679 | PISO CIMENTADO, TRAÇO 1:3 (CIMENTO E AREIA), ACABAMENTO LISO, ESPESSURA 2,0 CM, PREPARO MECÂNICO DA ARGAMASSA. AF_09/2020 | M2 | 33.83 | 35.64 | 1205.7 | 46.25 | 1564.63
9.4.F | SINAPI | 87775 | EMBOÇO OU MASSA ÚNICA EM ARGAMASSA TRAÇO 1:2:8, PREPARO MECÂNICO COM BETONEIRA 400 L, APLICADA MANUALMENTE EM PANOS DE FACHADA COM PRESENÇA DE VÃOS, ESPESSURA DE 25 MM. AF_08/2022 | M2 | 152.06 | 56.86 | 8646.13 | 73.79 | 11220.5
9.5.F | SINAPI | 87900 | CHAPISCO APLICADO EM ALVENARIA (COM PRESENÇA DE VÃOS) E ESTRUTURAS DE CONCRETO DE FACHADA, COM ROLO PARA TEXTURA ACRÍLICA. ARGAMASSA TRAÇO 1:4 E EMULSÃO POLIMÉRICA (ADESIVO) COM PREPARO EM BETONEIRA 400L. AF_10/2022 | M2 | 152.06 | 8.59 | 1306.19 | 11.14 | 1693.94
9.6.F | SINAPI | 87879 | CHAPISCO APLICADO EM ALVENARIAS E ESTRUTURAS DE CONCRETO INTERNAS, COM COLHER DE PEDREIRO. ARGAMASSA TRAÇO 1:3 COM PREPARO EM BETONEIRA 400L. AF_10/2022 | M2 | 147.95 | 4.36 | 645.06 | 5.65 | 835.91
9.7.F | SINAPI | 87882 | CHAPISCO APLICADO NO TETO OU EM ALVENARIA E ESTRUTURA, COM ROLO PARA TEXTURA ACRÍLICA. ARGAMASSA TRAÇO 1:4 E EMULSÃO POLIMÉRICA (ADESIVO) COM PREPARO EM BETONEIRA 400L. AF_10/2022 | M2 | 60.47 | 6.04 | 365.23 | 7.83 | 473.48
9.8.F | SINAPI | 90408 | MASSA ÚNICA, PARA RECEBIMENTO DE PINTURA, EM ARGAMASSA TRAÇO 1:2:8, PREPARO MECÂNICO COM BETONEIRA 400L, APLICADA MANUALMENTE EM TETO, ESPESSURA DE 10MM, COM EXECUÇÃO DE TALISCAS. AF_03/2015 | M2 | 60.47 | 37.36 | 2259.15 | 48.48 | 2931.58
9.9.F | COMPOSIÇÃO | COMP-SAQ/300-D | CHAPIM SOBRE MUROS NÃO LINEARES, EM CONCRETO PRÉ-MOLDADO, COMPRIMENTO DE ATÉ 6 M, ASSENTADO COM ARGAMASSA 1:6 COM ADITIVO. (DESONERADO) | M | 44.4 | 96.04 | 4264.17 | 124.65 | 5534.46
10.0.F |  | 14 | ESQUADRIAS DE PVC, FERRO, ALUMÍNIO OU MADEIRA, VIDRAÇAS E FERRAGENS |  |  |  | 45256.81 |  | 58709.39
10.1.F | COMPOSIÇÃO | COMP-SAQ/390-D | PORTA DE ALUMÍNIO ANODIZADO EM BRONZE OU PRETO,PERFIL SÉRIE 25, EM VENEZIANA, EXCLUSIVE FECHADURA. FORNECIMENTO E COLOCAÇÃO (DESONERADO) | M2 | 7.36 | 1439.99 | 10598.32 | 1868.96 | 13755.54
10.2.F | COMPOSIÇÃO | COMP-SAQ/807-D | PORTA DE ALUMÍNIO ANODIZADO EM BRONZE OU PRETO,PERFIL SÉRIE 25, EM VENEZIANA INCLUSIVE TELA DE PROTEÇÃO DE ARAME GALVANIZADO FIO Nº 12, MALHA QUADRADA 2,5 X 2,5 CM, COM BARTENTE REMOVÍVEL; EXCLUSIVE FECHADURA. FORNECIMENTO E COLOCAÇÃO (DESONERADO) | M2 | 7.5 | 1531.99 | 11489.92 | 1988.36 | 14912.7
10.3.F | COMPOSIÇÃO | COMP-SAQ/806-D | TAMPA DE PISO EM CHAPA AÇO XADREX E CANTONEIRA DE 2 "X3 /16" PARA FECHAMENTO DE CANALETA, INCLUVE TODOS ACESSÓRIOS E FIXAÇÕES NECESSÁRIAS.FORNECIMENTO E COLOCACAO (DESONERADO) | M2 | 1.82 | 1115.06 | 2029.4 | 1447.23 | 2633.95
10.4.F | COMPOSIÇÃO | COMP-SAQ/808-D | GRADE PARA PROTECAO DE SUBESTACAO ELETRICA OU EQUIVALENTE, EM TELA DE ARAME GALVANIZADO Nº12,MALHA 10X10CM, FORMANDO QUADROS CONTORNADOS POR CANTONEIRAS DE FERRO 2" X 3/16",FIXADOS EM ALVENARIA. FORNECIMENTO E COLOCACAO (DESONERADO) | M2 | 8.84 | 549.46 | 4857.22 | 713.14 | 6304.15
10.5.F | COMPOSIÇÃO | COMP-SAQ/809-D | GRADE PARA PROTECAO DE POSTE SUBESTACAO ELETRICA OU EQUIVALENTE, EM TELA DE ARAME GALVANIZADO Nº12,MALHA 10X10CM, FORMANDO QUADROS CONTORNADOS POR CANTONEIRAS DE FERRO 2" X 3/16",FIXADOS EM MONTANTES DE TUBOS GALVANIZADOSDE 2.1/2". FORNECIMENTO E COLOCACAO (DESONERADO) | M2 | 17.25 | 703.9 | 12142.27 | 913.59 | 15759.42
10.6.F | COMPOSIÇÃO | COMP-SAQ/810-D | PORTAO EM ESTRUTURA DE TUBOS DE FERRO GALVANIZADO DE 2.1/2",COM DUAS FOLHAS DE ABRIR, FECHAMENTO EM TELA DE ARAME GALVANIZADONº12 DE MALA 10X10 CM INCLUSEVE FERROLHO COM FECHO CHATO E PORTA CADEADO, (INCLUSIVE CADEADO DE 50 MM). FORNECIMENTO E COLOCACAO (DESONERADO) | M2 | 3.52 | 842.76 | 2966.51 | 1093.81 | 3850.21
10.7.F | COMPOSIÇÃO | COMP-SAQ/755-D | JANELA EM CAIXILHO FIXO DE ALUMINIO ANODIZADO EM BRONZE OU PRETO, SERIE28 ,EM VENEZIANA INCLUSIVE TELA DE PROTEÇÃO DE ARAME GALVANIZADO FIO Nº 12, MALHA QUADRADA 2,5 X 2,5 CM.FORNECIMENTO E COLOCACAO. (DESONERADO) | M2 | 0.72 | 782.81 | 563.62 | 1016 | 731.52
10.8.F | EMOP | 14.007.0266-A | FERRAGENS PARA PORTAS DE ABRIR,DE FERRO OU ALUMINIO,CONSTANDO DE FORNECIMENTO DAS PECAS:-FECHADURA DE CILINDRO OVALADO PARA MONTANTES ESTREITOS,EM LATAO,ACABAMENTO CROMADO;-ESPELHORETANGULAR,EM LATAO,ACABAMENTO CROMADO OU ROSETA CIRCULAR EM LATAO,ACABAMENTO CROMADO;-MACANETA TIPO ALAVANCA,EM LATAO,ZAMAK OU ACO ZINCADO,ACABAMENTO CROMADO,EXCLUSIVE DOBRADICA | UN | 5 | 121.91 | 609.55 | 152.38 | 761.9
11.0.F |  | 15 | INSTALAÇÕES ELÉTRICAS, HIDRÁULICAS, SANITÁRIAS E MECÂNICAS |  |  |  | 269529.42 |  | 342756.6
11.1.F | SINAPI | 95727 | ELETRODUTO RÍGIDO SOLDÁVEL, PVC, DN 25 MM (3/4''), APARENTE - FORNECIMENTO E INSTALAÇÃO. AF_10/2022 | M | 51 | 13.42 | 684.42 | 17.41 | 887.91
11.2.F | COMPOSIÇÃO | COMP-SAQ/789-D | CURVA 90 GRAUS PARA ELETRODUTO, PVC, SOLDÁVEL, DN 25 MM (3/4''), APARENTE, INSTALADA EM PAREDE - FORNECIMENTO E INSTALAÇÃO. AF_11/2016 (DESONERADO) | M | 4 | 10.66 | 42.64 | 13.83 | 55.32
11.3.F | SINAPI | 91871 | ELETRODUTO RÍGIDO ROSCÁVEL, PVC, DN 25 MM (3/4"), PARA CIRCUITOS TERMINAIS, INSTALADO EM PAREDE - FORNECIMENTO E INSTALAÇÃO. AF_12/2015 | M | 6 | 14.47 | 86.82 | 18.78 | 112.68
11.4.F | SINAPI | 91916 | CURVA 180 GRAUS PARA ELETRODUTO, PVC, ROSCÁVEL, DN 25 MM (3/4"), PARA CIRCUITOS TERMINAIS, INSTALADA EM PAREDE - FORNECIMENTO E INSTALAÇÃO. AF_12/2015 | UN | 1 | 18.41 | 18.41 | 23.89 | 23.89
11.5.F | COMPOSIÇÃO | COMP-SAQ/794-D | ELETRODUTO DE FERRO GALVANIZADO,TIPO PESADO, DIAMETRO DE 5",INCLUSIVE CONEXOES E EMENDAS,EXCLUSIVE ABERTURA E FECHAMENTODE RASGO.FORNECIMENTO E ASSENTAMENTO (DESONERADO) | M | 6 | 261.4 | 1568.4 | 339.27 | 2035.62
11.6.F | COMPOSIÇÃO | COMP-SAQ/793-D | ELETRODUTO FLEXÍVEL CORRUGADO, PEAD, DN 130 (5"), PARA REDE ENTERRADA DE DISTRIBUIÇÃO DE ENERGIA ELÉTRICA - FORNECIMENTO E INSTALAÇÃO. (DESONERADO) | M | 20 | 73.61 | 1472.2 | 95.53 | 1910.6
11.7.F | SINAPI | 101538 | ARMAÇÃO SECUNDÁRIA, COM 1 ESTRIBO E 1 ISOLADOR - FORNECIMENTO E INSTALAÇÃO. AF_07/2020 | UN | 1 | 62.9 | 62.9 | 81.63 | 81.63
11.8.F | COMPOSIÇÃO | COMP-SAQ/795-D | FUSIVEL HH DE 32 A 15KV PARA SUBESTAÇÃO. FORNECIMENTO E INSTALACAO (DESONERADO) | UN | 6 | 187.16 | 1122.96 | 242.91 | 1457.46
11.9.F | COMPOSIÇÃO | COMP-SAQ/796-D | FUSIVEL HH DE 63 A 15KV PARA SUBESTAÇÃO. FORNECIMENTO E INSTALACAO (DESONERADO) | UN | 3 | 183.66 | 550.98 | 238.37 | 715.11
11.10.F | SINAPI | 91926 | CABO DE COBRE FLEXÍVEL ISOLADO, 2,5 MM², ANTI-CHAMA 450/750 V, PARA CIRCUITOS TERMINAIS - FORNECIMENTO E INSTALAÇÃO. AF_12/2015 | M | 250 | 4.16 | 1040 | 5.39 | 1347.5
11.11.F | SINAPI | 91884 | LUVA PARA ELETRODUTO, PVC, ROSCÁVEL, DN 25 MM (3/4"), PARA CIRCUITOS TERMINAIS, INSTALADA EM PAREDE - FORNECIMENTO E INSTALAÇÃO. AF_12/2015 | UN | 2 | 10.1 | 20.2 | 13.1 | 26.2
11.12.F | COMPOSIÇÃO | COMP-SAQ/797-D | CHAVE SECCIONADORA TRIPOLAR COMANDO EM GRUPO 15 KV 400A COM PUNHO MANOBRA , ABERTURA EM CARGA COM SUPORTE PARA FUSÍVEL HH E PROLONGADOR MANOBRA PARA CHAVE DE COMANDO EM GRUPO MANCAL. FORNECIMENTO E COLOCACAO (DESONERADO) | UN | 3 | 2980.92 | 8942.76 | 3868.93 | 11606.79
11.13.F | COMPOSIÇÃO | COMP-SAQ/1101-D | SUBESTAÇÃO DE 600KVA PADRÃO ENEL, COM TRANSFORMADORES DE DISTRIBUICAO DE 300KVA, ABRIGADA, CLASSE 15KV, REFRIGERACAO A SECO ,TENSAO PRIMARIA DE 13,8KV,TENSAO SECUNDARIA DE 220/127V. FORNECIMENTO ECOLOCACAO (DESONERADO) | UN | 1 | 147391.4 | 147391.4 | 184239.25 | 184239.25
11.14.F | COMPOSIÇÃO | COMP-SAQ/800-D | VERGALHAO DE COBRE DE 3/8".FORNECIMENTO E COLOCACAO (DESONERADO) | M | 26 | 119.35 | 3103.1 | 154.9 | 4027.4
11.15.F | SINAPI | 96971 | CORDOALHA DE COBRE NU 16 MM², NÃO ENTERRADA, COM ISOLADOR - FORNECIMENTO E INSTALAÇÃO. AF_12/2017 | M | 25 | 35.04 | 876 | 45.47 | 1136.75
11.16.F | COMPOSIÇÃO | COMP-SAQ/802-D | ASSENTAMENTO DE POSTE DE CONCRETO COM COMPRIMENTO NOMINAL DE 12 M, CARGA NOMINAL DE 600 DAN, ENGASTAMENTO BASE CONCRETADA COM 1 M DE CONCRETO E 0,8 M DE SOLO, INCLUSIVE POSTE DE CONCRETO. FORNECIEMNTO E COLOCAÇÃO (DESONERADO) | UN | 1 | 2457.63 | 2457.63 | 3189.75 | 3189.75
11.17.F | COMPOSIÇÃO | COMP-SAQ/801-D | CONECTOR MECANICO PARAFUSO FENDIDO (SPLIT-BOLT), CORPO E PORCA FABRICADO EM COBRE, PARA CABO DE 35MM2.FORNECIMENTO E COLOCACAO (DESONERADO) | UN | 15 | 26.46 | 396.9 | 34.34 | 515.1
11.18.F | COMPOSIÇÃO | COMP-SAQ/803-D | MUFLA TERMINAL, INTERNA OU EXTERNA, PARA CABO SINGELO DE 15KV. FORNECIMENTO E COLOCACAO (DESONERADO) | UN | 12 | 375.6 | 4507.2 | 487.49 | 5849.88
11.19.F | COMPOSIÇÃO | COMP-SAQ/804-D | PARA-RAIO, TIPO VALVULA, PARA 15KV/5KA (POLIMÉRICO). FORNECIMENTO E INSTALACAO (DESONERADO) | UN | 6 | 578.43 | 3470.58 | 750.74 | 4504.44
11.20.F | COMPOSIÇÃO | COMP-SAQ/805-D | PRESILHA EM LATAO COM FURO DE 7 MM PARA CABOS.FORNECIMENTO E COLOCACAO (DESONERADO) | UN | 20 | 18.26 | 365.2 | 23.69 | 473.8
11.21.F | SINAPI | 102109 | SUPORTE PARA TRANSFORMADOR EM POSTE DE CONCRETO CIRCULAR - FORNECIMENTO E INSTALAÇÃO. AF_12/2020 | UN | 2 | 81.87 | 163.74 | 106.25 | 212.5
11.22.F | COMPOSIÇÃO | COMP-SAQ/798-D | SUPORTE PARA TRANSFORMADOR EM POSTE DE CONCRETO CIRCULAR (CINTA CIRCULAR DE 220MM) - FORNECIMENTO E INSTALAÇÃO. (DESONERADO) | UN | 3 | 70.16 | 210.48 | 91.06 | 273.18
11.23.F | SINAPI | 91953 | INTERRUPTOR SIMPLES (1 MÓDULO), 10A/250V, INCLUINDO SUPORTE E PLACA - FORNECIMENTO E INSTALAÇÃO. AF_12/2015 | UN | 2 | 26.57 | 53.14 | 34.48 | 68.96
11.24.F | SINAPI | 91992 | TOMADA ALTA DE EMBUTIR (1 MÓDULO), 2P+T 10 A, INCLUINDO SUPORTE E PLACA - FORNECIMENTO E INSTALAÇÃO. AF_12/2015 | UN | 3 | 42.42 | 127.26 | 55.05 | 165.15
11.25.F | SINAPI | 92000 | TOMADA BAIXA DE EMBUTIR (1 MÓDULO), 2P+T 10 A, INCLUINDO SUPORTE E PLACA - FORNECIMENTO E INSTALAÇÃO. AF_12/2015 | UN | 3 | 27.99 | 83.97 | 36.32 | 108.96
11.26.F | COMPOSIÇÃO | COMP-SAQ/813-D | DISJUNTOR TRIPOLAR COMPACTO DE 100A , EM CAIXA MOLDADA 10KA, CURVA C E DISPARO MAGNÉTICO AJUSTÁVEL - FORNECIMENTO E INSTALAÇÃO. (DESONERADO) | UN | 5 | 420.15 | 2100.75 | 545.31 | 2726.55
11.27.F | COMPOSIÇÃO | COMP-SAQ/815-D | DISJUNTOR TRIPOLAR COMPACTO DE 1200A , EM CAIXA MOLDADA 42KA, CURVA C E DISPARO MAGNÉTICO AJUSTÁVEL - FORNECIMENTO E INSTALAÇÃO. (DESONERADO) | UN | 1 | 3961.15 | 3961.15 | 5141.17 | 5141.17
11.28.F | COMPOSIÇÃO | COMP-SAQ/814-D | DISJUNTOR TRIPOLAR COMPACTO DE 400A , EM CAIXA MOLDADA 20KA, CURVA C E DISPARO MAGNÉTICO AJUSTÁVEL - FORNECIMENTO E INSTALAÇÃO. (DESONERADO) | UN | 1 | 1167.26 | 1167.26 | 1514.98 | 1514.98
11.29.F | COMPOSIÇÃO | COMP-SAQ/817-D | DISJUNTOR TRIPOLAR COMPACTO DE 800A , EM CAIXA MOLDADA 40KA, CURVA C E DISPARO MAGNÉTICO AJUSTÁVEL - FORNECIMENTO E INSTALAÇÃO. (DESONERADO) | UN | 2 | 6037.15 | 12074.3 | 7835.61 | 15671.22
11.30.F | COMPOSIÇÃO | COMP-SAQ/818-D | DISJUNTOR TRIPOLAR DIN CORRNETE DE 10A , EM CAIXA MOLDADA , CURVA C E DISPARO MAGNÉTICO AJUSTÁVEL - FORNECIMENTO E INSTALAÇÃO. (DESONERADO) | UN | 2 | 56.38 | 112.76 | 73.17 | 146.34
11.31.F | COMPOSIÇÃO | COMP-SAQ/819-D | DISJUNTOR TRIPOLAR DIN CORRNETE DE 45A , EM CAIXA MOLDADA , CURVA C E DISPARO MAGNÉTICO AJUSTÁVEL - FORNECIMENTO E INSTALAÇÃO. (DESONERADO) | UN | 2 | 296.38 | 592.76 | 384.67 | 769.34
11.32.F | COMPOSIÇÃO | COMP-SAQ/816-D | ARMÁRIO PARA DISTRIBUIÇÃO GERAL ENERGIA QGBT INSTALADO EM SUBESTAÇÃO PARA DIJUNTORES TRIPOLARES COMPACTOS, PROTEÇÃO IP 66, PORTA DOCUMENTOS E DOIS FECHOS NAS DIMENSÕES DE 200X2500X600MM; CONTENDO, TC E MEDIDORES DE LEITURA, BARRAMENTOS DE COBRE ELETROLÍTICOS, ISOLADORES PLACA DE ACRÍLICO, TERMINAIS PARA CABOS ETODOS ACESSÓRIOS DE FIXAÇÕES, PARA PEÇAS E DISJUNTORES.FORNECIMENTO E COLOCACAO. (DESONERADO) | UN | 1 | 4341.13 | 4341.13 | 5634.35 | 5634.35
11.33.F | SINAPI | 96986 | HASTE DE ATERRAMENTO 3/4 PARA SPDA - FORNECIMENTO E INSTALAÇÃO. AF_12/2017 | UN | 10 | 106.5 | 1065 | 138.22 | 1382.2
11.34.F | COMPOSIÇÃO | COMP-SAQ/132-D | CONECTOR PARA HASTE DE ATERRAMENTO COM 1 DESCIDA DE 3/4". FORNECIMENTO E COLOCAÇÃO (DESONERADO) | UN | 10 | 15.02 | 150.2 | 19.49 | 194.9
11.35.F | COMPOSIÇÃO | COMP-SAQ/792-D | CAIXA DE INSPEÇÃO DE ATERRAMENTO COM DIÂMETRO SUPERIOR DE APROXIMADAMENTE 23CM E ALTURA APROXIMADA DE 25CM, COM TAMPA. FORNECIMENTO E COLOCAÇÃO (DESONERADO) | UN | 10 | 23.29 | 232.9 | 30.22 | 302.2
11.36.F | COMPOSIÇÃO | COMP-SAQ/739-D | ADAPTADOR PARA ELETRODUTO PARA 3/4 EM CAIXA MÚLTIPLA TIPO L COM 5 OU 6 SAÍDAS. FORNECIMENTO E COLOCAÇÃO (DESONERADO) | UN | 40 | 6.52 | 260.8 | 8.46 | 338.4
11.37.F | COMPOSIÇÃO | COMP-SAQ/791-D | LUMINÁRIA ARANDELA BLINDADO ARTICULAR (TIPO TARTARUGA), DE SOBREPOR, COM 1 LÂMPADA DE LED DE 15 W. FORNECIMENTO E INSTALAÇÃO (DESONERADO) | UN | 11 | 225.29 | 2478.19 | 292.4 | 3216.4
11.38.F | COMPOSIÇÃO | COMP-SAQ/790-D | ABRAÇADEIRA DE FIXAÇÃO, TIPO COPO, ESTAMPADA EM CHAPA DE FERRO ZINCADA, COMPOSTA DE CANOPLA, PARAFUSOS E ABRAÇADEIRAS PROPRIAMENTE DITA, NO DIÂMETRO 3/4". FORNECIMENTO E COLOCAÇÃO (DESONERADO) | UN | 23 | 9.74 | 224.02 | 12.64 | 290.72
11.39.F | COMPOSIÇÃO | COMP-SAQ/812-D | CAIXA ENTERRADA ELÉTRICA RETANGULAR, EM ALVENARIA COM BLOCOS DE CONCRETO, FUNDO COM BRITA, DIMENSÕES INTERNAS: 1,00X1,00X0,80 M. (DESONERADO) | UN | 1 | 648.98 | 648.98 | 842.31 | 842.31
11.40.F | COMPOSIÇÃO | COMP-SAQ/563-D | CAIXA DE LIGAÇÃO DE PVC, TIPO CONDULETES, PARA 5 OU 6 ENTRADAS, COM DIÂMETRO DE 3/4". FORNECIMENTO E COLOCAÇÃO (DESONERADO) | UN | 19 | 12.74 | 242.06 | 16.53 | 314.07
11.41.F | SINAPI | 96973 | CORDOALHA DE COBRE NU 35 MM², NÃO ENTERRADA, COM ISOLADOR - FORNECIMENTO E INSTALAÇÃO. AF_12/2017 | M | 60 | 62.4 | 3744 | 80.98 | 4858.8
11.42.F | SINAPI | 96977 | CORDOALHA DE COBRE NU 50 MM², ENTERRADA, SEM ISOLADOR - FORNECIMENTO E INSTALAÇÃO. AF_12/2017 | M | 50 | 55.01 | 2750.5 | 71.39 | 3569.5
11.43.F | SINAPI | 101553 | ALÇA PREFORMADA DE DISTRIBUIÇÃO, EM AÇO GALVANIZADO, AWG 1 - FORNECIMENTO E INSTALAÇÃO. AF_07/2020 | UN | 3 | 22.13 | 66.39 | 28.72 | 86.16
11.44.F | COMPOSIÇÃO | COMP-SAQ/811-D | CABO DE COBRE RÍGIDO, ISOLAÇÃO EM XLPE OU EPR, AINTICHAMA, 1 CONDUTOR, 06/1,0KV, SEÇÃO NOMINAL 185 MM² PARA DITRIBUIÇÃO - FORNECIMENTO E INSTALAÇÃO. (DESONERADO) | M | 240 | 222.73 | 53455.2 | 289.08 | 69379.2
11.45.F | COMPOSIÇÃO | COMP-SAQ/722-D | RALO DE COBERTURA SEMI-ESFÉRICO (TIPO ABACAXI), COM 3". FORNECIMENTO E COLOCAÇÃO (DESONERADO) | UN | 2 | 39.04 | 78.08 | 50.67 | 101.34
11.46.F | SINAPI | 89576 | TUBO PVC, SÉRIE R, ÁGUA PLUVIAL, DN 75 MM, FORNECIDO E INSTALADO EM CONDUTORES VERTICAIS DE ÁGUAS PLUVIAIS. AF_06/2022 | M | 7 | 26.82 | 187.74 | 34.8 | 243.6
11.47.F | SINAPI | 89582 | JOELHO 45 GRAUS, PVC, SERIE R, ÁGUA PLUVIAL, DN 75 MM, JUNTA ELÁSTICA, FORNECIDO E INSTALADO EM CONDUTORES VERTICAIS DE ÁGUAS PLUVIAIS. AF_06/2022 | UN | 4 | 35.32 | 141.28 | 45.84 | 183.36
11.48.F | SINAPI | 89599 | LUVA SIMPLES, PVC, SERIE R, ÁGUA PLUVIAL, DN 75 MM, JUNTA ELÁSTICA, FORNECIDO E INSTALADO EM CONDUTORES VERTICAIS DE ÁGUAS PLUVIAIS. AF_06/2022 | UN | 4 | 25.98 | 103.92 | 33.71 | 134.84
11.49.F | COMPOSIÇÃO | COMP-SAQ/209-D | CURVA 90 GRAUS CURTA, PVC, SERIE R, ÁGUA PLUVIAL, DN 75 MM, JUNTA ELÁSTICA, FORNECIDO E INSTALADO EM RAMAL DE ENCAMINHAMENTO. (DESONERADO) | UN | 2 | 242.27 | 484.54 | 314.44 | 628.88
11.50.F | SINAPI | 91174 | FIXAÇÃO DE TUBOS VERTICAIS DE PPR DIÂMETROS MAIORES QUE 40 MM E MENORES OU IGUAIS A 75 MM COM ABRAÇADEIRA METÁLICA RÍGIDA TIPO D 1 1/2", FIXADA EM PERFILADO EM ALVENARIA. AF_05/2015 | M | 6.4 | 3.6 | 23.04 | 4.67 | 29.88
11.51.F | SINAPI | 90454 | PASSANTE TIPO TUBO DE DIÂMETRO MAIORES QUE 40 MM E MENORES OU IGUAIS A 75 MM, FIXADO EM LAJE. AF_05/2015 | UN | 2 | 5.59 | 11.18 | 7.25 | 14.5
11.52.F | SINAPI | 91191 | CHUMBAMENTO PONTUAL EM PASSAGEM DE TUBO COM DIÂMETROS ENTRE 40 MM E 75 MM. AF_05/2015 | UN | 2 | 6 | 12 | 7.78 | 15.56
12.0.F |  | 16 | COBERTURAS, ISOLAMENTOS E IMPERMEABILIZAÇÕES |  |  |  | 20266.5 |  | 26301.59
12.1.F | SINAPI | 92543 | TRAMA DE MADEIRA COMPOSTA POR TERÇAS PARA TELHADOS DE ATÉ 2 ÁGUAS PARA TELHA ONDULADA DE FIBROCIMENTO, METÁLICA, PLÁSTICA OU TERMOACÚSTICA, INCLUSO TRANSPORTE VERTICAL. AF_07/2019 | M2 | 63.23 | 29.37 | 1857.06 | 38.11 | 2409.69
12.2.F | SINAPI | 94210 | TELHAMENTO COM TELHA ONDULADA DE FIBROCIMENTO E = 6 MM, COM RECOBRIMENTO LATERAL DE 1 1/4 DE ONDA PARA TELHADO COM INCLINAÇÃO MÁXIMA DE 10°, COM ATÉ 2 ÁGUAS, INCLUSO IÇAMENTO. AF_07/2019 | M2 | 63.23 | 54.84 | 3467.53 | 71.17 | 4500.07
12.3.F | SINAPI | 98547 | IMPERMEABILIZAÇÃO DE SUPERFÍCIE COM MANTA ASFÁLTICA, DUAS CAMADAS, INCLUSIVE APLICAÇÃO DE PRIMER ASFÁLTICO, E=3MM E E=4MM. AF_06/2018 | M2 | 13.144 | 220.3 | 2895.62 | 285.92 | 3758.13
12.4.F | COMPOSIÇÃO | COMP-SAQ/07-D | IMPERMEABILIZAÇÃO DE SUPERFÍCIE COM MANTA ASFÁLTICA, UMA CAMADA, INCLUSIVE APLICAÇÃO DE PRIMER ASFÁLTICO, E=4MM. (DESONERADO) | M2 | 4.73 | 133.33 | 630.65 | 173.04 | 818.47
12.5.F | COMPOSIÇÃO | COMP-SAQ/04-D | IMPERMEABILIZAÇÃO DE RUFOS OU VIGAS COM MEMBRANA DE BASE ACRÍLICA, MONOCOMPONENTE, BRANCA, APLICADA A FRIO EM 4 OU MAIS DEMÃOS ATÉ ATINGIR O CONSUMO MÍNIMO DE 2KG/M², COM REFORÇO DE TELA DE POLIÉSTER, GRAMATURA MÍNIMA DE 40G/M², SOBRE BASE PREPARADA COM CIMENTO POLIMÉRICO APLICADO EM DUAS OU MAIS DEMÃOS ATÉ ATINGIR O CONSUMO MÍNIMO DE 2KG/M2 (DESONERADO) | M2 | 17.59 | 117.17 | 2061.02 | 152.07 | 2674.91
12.6.F | SINAPI | 98557 | IMPERMEABILIZAÇÃO DE SUPERFÍCIE COM EMULSÃO ASFÁLTICA, 2 DEMÃOS AF_06/2018 | M2 | 33 | 40.77 | 1345.41 | 52.91 | 1746.03
12.7.F | SINAPI | 98558 | TRATAMENTO DE RALO OU PONTO EMERGENTE COM ARGAMASSA POLIMÉRICA / MEMBRANA ACRÍLICA REFORÇADO COM VÉU DE POLIÉSTER (MAV). AF_06/2018 | UN | 2 | 8.31 | 16.62 | 10.78 | 21.56
12.8.F | COMPOSIÇÃO | COMP-SAQ/02-D | CAMADA DE REGULARIZAÇÃO EM ARGAMASSA TRAÇO 1:3 (CIMENTO E AREIA), PREPARO MECÂNICO COM BETONEIRA 400 L, NA ESPESSURA DE 2CM. (DESONERADO) | M2 | 8.424 | 43.71 | 368.21 | 56.73 | 477.89
12.9.F | COMPOSIÇÃO | COMP-SAQ/03-D | PROTEÇÃO PRIMÁRIA, PREPARO MANUAL, COM ARGAMASSA TRAÇO 1:5, ESPESSURA 1CM. (DESONERADO) | M2 | 8.424 | 20.89 | 175.97 | 27.11 | 228.37
12.10.F | SINAPI | 98565 | PROTEÇÃO MECÂNICA DE SUPERFICIE HORIZONTAL COM ARGAMASSA DE CIMENTO E AREIA, TRAÇO 1:3, E=3CM. AF_06/2018 | M2 | 8.424 | 51.34 | 432.48 | 66.63 | 561.29
12.11.F | SINAPI | 98564 | PROTEÇÃO MECÂNICA DE SUPERFÍCIE VERTICAL COM ARGAMASSA DE CIMENTO E AREIA, TRAÇO 1:3, E=2CM. AF_06/2018 | M2 | 8.05 | 48.72 | 392.19 | 63.23 | 509
12.12.F | SINAPI | 98566 | PROTEÇÃO MECÂNICA DE SUPERFÍCIE VERTICAL COM ARGAMASSA DE CIMENTO E AREIA, TRAÇO 1:3, E=3CM. AF_06/2018 | M2 | 1.4 | 64.44 | 90.21 | 83.63 | 117.08
12.13.F | COMPOSIÇÃO | COMP-SAQ/482-D | TRATAMENTO DE JUNTA PERÍMETRAL, COM TARUGO DE POLIETILENO E SELANTE PU. (DESONERADO) | M | 27.26 | 92.75 | 2528.36 | 120.38 | 3281.55
12.14.F | SINAPI | 100327 | RUFO EXTERNO/INTERNO EM CHAPA DE AÇO GALVANIZADO NÚMERO 26, CORTE DE 33 CM, INCLUSO IÇAMENTO. AF_07/2019 | M | 29.32 | 63.56 | 1863.57 | 82.49 | 2418.6
12.15.F | SINAPI | 100384 | FABRICAÇÃO E INSTALAÇÃO DE PONTALETES DE MADEIRA NÃO APARELHADA PARA TELHADOS COM ATÉ 2 ÁGUAS E COM TELHA ONDULADA DE FIBROCIMENTO, ALUMÍNIO OU PLÁSTICA EM EDIFÍCIO INSTITUCIONAL TÉRREO, INCLUSO TRANSPORTE VERTICAL. AF_07/2019 | M2 | 63.23 | 33.87 | 2141.6 | 43.95 | 2778.95
13.0.F |  | 17 | PINTURAS |  |  |  | 15808.88 |  | 20515.25
13.1.F | SINAPI | 88484 | APLICAÇÃO DE FUNDO SELADOR ACRÍLICO EM TETO, UMA DEMÃO. AF_06/2014 | M2 | 60.47 | 3.85 | 232.8 | 4.99 | 301.74
13.2.F | SINAPI | 88485 | APLICAÇÃO DE FUNDO SELADOR ACRÍLICO EM PAREDES, UMA DEMÃO. AF_06/2014 | M2 | 293.54 | 3.37 | 989.22 | 4.37 | 1282.76
13.3.F | SINAPI | 88488 | APLICAÇÃO MANUAL DE PINTURA COM TINTA LÁTEX ACRÍLICA EM TETO, DUAS DEMÃOS. AF_06/2014 | M2 | 60.47 | 18.78 | 1135.62 | 24.37 | 1473.65
13.4.F | SINAPI | 88489 | APLICAÇÃO MANUAL DE PINTURA COM TINTA LÁTEX ACRÍLICA EM PAREDES, DUAS DEMÃOS. AF_06/2014 | M2 | 293.54 | 16.52 | 4849.28 | 21.44 | 6293.49
13.5.F | COMPOSIÇÃO | COMP-SAQ/491-D | APLICAÇÃO E LIXAMENTO DE MASSA ACRÍLICA EM TETO, DUAS DEMÃOS. (DESONERADO) | M2 | 60.47 | 40.12 | 2426.05 | 52.07 | 3148.67
13.6.F | SINAPI | 88497 | APLICAÇÃO E LIXAMENTO DE MASSA LÁTEX EM PAREDES, DUAS DEMÃOS. AF_06/2014 | M2 | 293.54 | 19.88 | 5835.57 | 25.8 | 7573.33
13.7.F | SINAPI | 102233 | PINTURA IMUNIZANTE PARA MADEIRA, 1 DEMÃO. AF_01/2021 | M2 | 29.96 | 11.36 | 340.34 | 14.74 | 441.61
14.0.F |  | 18 | APARELHOS HIDRÁULICOS, SANITÁRIOS, ELÉTRICOS, MECÂNICOS E ESPORTIVOS |  |  |  | 2510.1 |  | 3257.82
14.1.F | SINAPI | 97599 | LUMINÁRIA DE EMERGÊNCIA, COM 30 LÂMPADAS LED DE 2 W, SEM REATOR - FORNECIMENTO E INSTALAÇÃO. AF_02/2020 | UN | 3 | 27.14 | 81.42 | 35.22 | 105.66
14.2.F | COMPOSIÇÃO | COMP-SAQ/522-D | EXTINTOR DE INCÊNDIO PORTÁTIL COM CARGA DE CO2 DE 6 KG, CLASSE BC, INCLUSIVE SUPORTE DE PAREDE - FORNECIMENTO E INSTALAÇÃO. (DESONERADO) | UN | 3 | 809.56 | 2428.68 | 1050.72 | 3152.16
G |  |  | IMPLANTAÇÃO E URBANIZAÇÃO |  |  |  | 5028493.47 |  | 6513993.79
1.0.G |  | 01 | SERVIÇOS DE ESCRITÓRIO, LABORATÓRIO E CAMPO |  |  |  | 41682.95 |  | 54086.66
1.1.G | EMOP | 01.001.0150-A | CONTROLE TECNOLOGICO DE OBRAS EM CONCRETO ARMADO CONSIDERANDO APENAS O CONTROLE DO CONCRETO E CONSTANDO DE COLETA,MOLDAGEM E CAPEAMENTO DE CORPOS DE PROVA,TRANSPORTE ATE 50KM,ENSAIOS DE RESISTENCIA A COMPRESSAO AOS 3, 7 E 28 DIAS E "SLUMP TEST",MEDIDO POR M3 DE CONCRETO COLOCADO NAS FORMAS | M3 | 105.05 | 21.25 | 2232.31 | 27.58 | 2897.27
1.2.G | COMPOSIÇÃO | COMP-SAQ/01-D | LOCAÇÃO DE OBRA COM APARELHO TOPOGRÁFICO SOBRE CERCA DE MARCAÇÃO,INCLUSIVE CONSTRUÇÃO DESTA E SUA PRE-LOCAÇÃO E O FORNECIMENTO DO MATERIAL E TENDO POR MEDIÇÃO O PERMETRO A CONSTRUIR´. (DESONERADO) | M | 1506.9 | 26.18 | 39450.64 | 33.97 | 51189.39
2.0.G |  | 03 | MOVIMENTO DE TERRA |  |  |  | 621621.59 |  | 806325.1
2.1.G | SINAPI | 90105 | ESCAVAÇÃO MECANIZADA DE VALA COM PROFUNDIDADE ATÉ 1,5 M (MÉDIA MONTANTE E JUSANTE/UMA COMPOSIÇÃO POR TRECHO), RETROESCAV. (0,26 M3), LARGURA MENOR QUE 0,8 M, EM SOLO DE 1A CATEGORIA, LOCAIS COM BAIXO NÍVEL DE INTERFERÊNCIA. AF_02/2021 | M3 | 592.07 | 9.13 | 5405.59 | 11.84 | 7010.1
2.2.G | SINAPI | 90107 | ESCAVAÇÃO MECANIZADA DE VALA COM PROFUNDIDADE MAIOR QUE 1,5 M ATÉ 3,0 M (MÉDIA MONTANTE E JUSANTE/UMA COMPOSIÇÃO POR TRECHO), RETROESCAV. (0,26 M3), LARGURA MENOR QUE 0,8 M, EM SOLO DE 1A CATEGORIA, LOCAIS COM BAIXO NÍVEL DE INTERFERÊNCIA. AF_02/2021 | M3 | 61.05 | 7.67 | 468.25 | 9.95 | 607.44
2.3.G | SINAPI | 90106 | ESCAVAÇÃO MECANIZADA DE VALA COM PROFUNDIDADE ATÉ 1,5 M (MÉDIA MONTANTE E JUSANTE/UMA COMPOSIÇÃO POR TRECHO), RETROESCAV. (0,26 M3), LARGURA DE 0,8 M A 1,5 M, EM SOLO DE 1A CATEGORIA, LOCAIS COM BAIXO NÍVEL DE INTERFERÊNCIA. AF_02/2021 | M3 | 842.22 | 7.76 | 6535.62 | 10.07 | 8481.15
2.4.G | SINAPI | 90108 | ESCAVAÇÃO MECANIZADA DE VALA COM PROFUNDIDADE MAIOR QUE 1,5 M ATÉ 3,0 M (MÉDIA MONTANTE E JUSANTE/UMA COMPOSIÇÃO POR TRECHO), RETROESCAV (0,26 M3), LARGURA DE 0,8 M A 1,5 M, EM SOLO DE 1A CATEGORIA, LOCAIS COM BAIXO NÍVEL DE INTERFERÊNCIA. AF_02/2021 | M3 | 42.37 | 6.98 | 295.74 | 9.05 | 383.44
2.5.G | SINAPI | 90091 | ESCAVAÇÃO MECANIZADA DE VALA COM PROF. ATÉ 1,5 M (MÉDIA MONTANTE E JUSANTE/UMA COMPOSIÇÃO POR TRECHO), ESCAVADEIRA (0,8 M3), LARG. DE 1,5 M A 2,5 M, EM SOLO DE 1A CATEGORIA, LOCAIS COM BAIXO NÍVEL DE INTERFERÊNCIA. AF_02/2021 | M3 | 195.03 | 6.21 | 1211.13 | 8.05 | 1569.99
2.6.G | SINAPI | 102281 | ESCAVAÇÃO MECANIZADA DE VALA COM PROF. MAIOR QUE 1,5 M ATÉ 3,0 M (MÉDIA MONTANTE E JUSANTE/UMA COMPOSIÇÃO POR TRECHO),COM ESCAVADEIRA (1,2 M3),LARG. DE 1,5 M A 2,5 M, EM SOLO DE 1A CATEGORIA, LOCAIS COM BAIXO NÍVEL DE INTERFERÊNCIA. AF_02/2021 | M3 | 39.87 | 5.51 | 219.68 | 7.15 | 285.07
2.7.G | SINAPI | 90095 | ESCAVAÇÃO MECANIZADA DE VALA COM PROF. MAIOR QUE 3,0 M ATÉ 4,5 M (MÉDIA MONTANTE E JUSANTE/UMA COMPOSIÇÃO POR TRECHO), ESCAVADEIRA (1,2 M3), LARG. DE 1,5 M A 2,5 M, EM SOLO DE 1A CATEGORIA, LOCAIS COM BAIXO NÍVEL DE INTERFERÊNCIA. AF_02/2021 | M3 | 4.92 | 5.28 | 25.97 | 6.85 | 33.7
2.8.G | SINAPI | 93358 | ESCAVAÇÃO MANUAL DE VALA COM PROFUNDIDADE MENOR OU IGUAL A 1,30 M. AF_02/2021 | M3 | 373.1 | 93.48 | 34877.38 | 121.32 | 45264.49
2.9.G | SINAPI | 96522 | ESCAVAÇÃO MANUAL PARA BLOCO DE COROAMENTO OU SAPATA (SEM ESCAVAÇÃO PARA COLOCAÇÃO DE FÔRMAS). AF_06/2017 | M3 | 0.68 | 168.67 | 114.69 | 218.91 | 148.85
2.10.G | SINAPI | 96995 | REATERRO MANUAL APILOADO COM SOQUETE. AF_10/2017 | M3 | 1563.35 | 56.67 | 88595.04 | 73.55 | 114984.39
2.11.G | SINAPI | 101616 | PREPARO DE FUNDO DE VALA COM LARGURA MENOR QUE 1,5 M (ACERTO DO SOLO NATURAL). AF_08/2020 | M2 | 1372.63 | 6.92 | 9498.59 | 8.98 | 12326.21
2.12.G | SINAPI | 96386 | EXECUÇÃO E COMPACTAÇÃO DE ATERRO COM SOLO PREDOMINANTEMENTE ARENOSO - EXCLUSIVE SOLO, ESCAVAÇÃO, CARGA E TRANSPORTE. AF_11/2019 | M3 | 2756.57 | 8.73 | 24064.85 | 11.33 | 31231.93
2.13.G | SINAPI | 100577 | REGULARIZAÇÃO E COMPACTAÇÃO DE SUBLEITO DE SOLO PREDOMINANTEMENTE ARENOSO. AF_11/2019 | M2 | 13185.08 | 1.22 | 16085.79 | 1.58 | 20832.42
2.14.G | SINAPI | 101209 | ESCAVAÇÃO VERTICAL A CÉU ABERTO, EM OBRAS DE EDIFICAÇÃO, INCLUINDO CARGA, DESCARGA E TRANSPORTE, EM SOLO DE 1ª CATEGORIA COM ESCAVADEIRA HIDRÁULICA (CAÇAMBA: 1,2 M³ / 155 HP), FROTA DE 3 CAMINHÕES BASCULANTES DE 18 M³, DMT ATÉ 1 KM E VELOCIDADE MÉDIA 14KM/H. AF_05/2020 | M3 | 34339.53 | 9.66 | 331719.85 | 12.53 | 430274.31
2.15.G | SINAPI | 101266 | ESCAVAÇÃO VERTICAL A CÉU ABERTO, EM OBRAS DE INFRAESTRUTURA, INCLUINDO CARGA, DESCARGA E TRANSPORTE, EM SOLO DE 1ª CATEGORIA COM ESCAVADEIRA HIDRÁULICA (CAÇAMBA: 0,8 M³ / 111HP), FROTA DE 3 CAMINHÕES BASCULANTES DE 10 M³, DMT ATÉ 1 KM E VELOCIDADE MÉDIA14KM/H. AF_05/2020 | M3 | 7331.5 | 10.97 | 80426.55 | 14.23 | 104327.24
2.16.G | SINAPI | 101116 | ESCAVAÇÃO HORIZONTAL EM SOLO DE 1A CATEGORIA COM TRATOR DE ESTEIRAS (170HP/LÂMINA: 5,20M3). AF_07/2020 | M3 | 9682.84 | 2.28 | 22076.87 | 2.95 | 28564.37
3.0.G |  | 04 | TRANSPORTES |  |  |  | 1408157.82 |  | 1825829.52
3.1.G | SINAPI | 95877 | TRANSPORTE COM CAMINHÃO BASCULANTE DE 18 M³, EM VIA URBANA PAVIMENTADA, DMT ATÉ 30 KM (UNIDADE: M3XKM). AF_07/2020 | M3XKM | 547687.81 | 1.79 | 980361.17 | 2.32 | 1270635.71
3.2.G | SINAPI | 100976 | CARGA, MANOBRA E DESCARGA DE SOLOS E MATERIAIS GRANULARES EM CAMINHÃO BASCULANTE 18 M³ - CARGA COM PÁ CARREGADEIRA (CAÇAMBA DE 1,7 A 2,8 M³ / 128 HP) E DESCARGA LIVRE (UNIDADE: M3). AF_07/2020 | M3 | 49570.876 | 8.63 | 427796.65 | 11.2 | 555193.81
4.0.G |  | 05 | SERVIÇOS COMPLEMENTARES |  |  |  | 44797.27 |  | 58142.05
4.1.G | COMPOSIÇÃO | COMP-SAQ/308-D | BICICLETÁRIO EM TUDO DE FERRO GALVANIZADO (EXTERNA E INTERNAMENTE) COM DIÂMETRO E 1 1/2", ESPESSURA DA PAREDE DE 3,35MM, DOBRADO A FRIO EM 2 ÂNGULOS DE 90º, CHUMBADO EM DOIS BLOCOS DE CONCRETO FCK=15MPA COM DIMENSÕES DE (0,30X0,30X0,25)M, LIMPEZA DESENGORDURANTE, INCLUSIVE COM PINTURA DE BASE ALQUÍDICA DE FUNDO TIPO ZARCÃO E 2 DEMÃOS DE ACABAMENTO COM ESMALTE SINTÉTICO ALQUÍDICO BRILHANTE AMBOS EXECUTADOS COM ROLO OU PINCEL EM OBRA. FORNECIMENTO E COLOCAÇÃO. (DESONERADO) | UN | 4 | 645.39 | 2581.56 | 837.65 | 3350.6
4.2.G | COMPOSIÇÃO | COMP-SAQ/307-D | BANCO DE JARDIM 2,20 X 0,60 X 0,45M EXECUTADO EM PEÇAS MAÇARANDUBA DE 5,5X12,0CM,FIXADA EM 02(DOIS) APOIOS DE CONCRETO, INCLUSIVE ESTE, INCLUSIVE ENVERNIZAMENTO DE MADEIRA COM LIXAMENTO, IMUNIZANTE EM 1 DEMÃO E VERNIZ ALQUÍDICO EM 2 DEMÃOS DE ACABAMENTO. FORNECIMENTO E COLOCAÇÃO (DESONERADO) | UN | 3 | 1858.21 | 5574.63 | 2411.77 | 7235.31
4.3.G | COMPOSIÇÃO | COMP-SAQ/252-D | PAPELEIRA PLÁSTICA PARA VIAS E PRAÇAS PÚBLICAS EM POLIETILENO (DIN), CAPACIDADE PARA 50L, MEDINDO(75,50X34,50X43,50)CM. FORNECIMENTO E COLOCAÇÃO (DESONERADO) | UN | 25 | 149.02 | 3725.5 | 193.41 | 4835.25
4.4.G | COMPOSIÇÃO | COMP-SAQ/1035-D | EMBASAMENTO DE TUBULACAO,FEITO COM PO-DE-PEDRA (DESONERADO) | M3 | 65.65 | 165.94 | 10893.96 | 215.37 | 14139.04
4.5.G | COMPOSIÇÃO | COMP-SAQ/623-D | INSTALAÇÃO DE PERGOLADO DE MADEIRA, L=3,85M X C=15,00M , POSSUINDO PÉ-DIREITO ÚTIL IGUAL A 2,45, EM MAÇARAMDUBA APARELHADA, FIXADO EM SAPATAS DE CONCRETO DE 0,70X0,75X0,35M, COM 12 PILARES DE 15X15CM, 2 VIGAS DE 6X16CM E 27 CAIBROS DE 6X12CM, INCLUSIVE ESCAVAÇÃO DAS SAPATAS, LASTRO DE CONCRETO DE 5CM, IMUNIZAÇÃO DAS MADEIRAS EM UMA DEMÃO E ENVERNIZAMENTO EM DUAS DEMÃOS COM VERNIZ INCOLOR POLIURETÂNICO. (DESONERADO) | UN | 1 | 16118.58 | 16118.58 | 20920.3 | 20920.3
4.6.G | COMPOSIÇÃO | COMP-SAQ/250-D | MESA DE JOGOS COM 4 BANCOS,TAMPO DE MESA EM MARMORITE ARMADO,NA COR NATURAL, TENDO NO CENTRO TABULEIRO DE XADREZ EM MARMORITE NAS CORES BRANCA E PRETA, PÉS (MESA E BANCOS) DE CONCRETO ARMADO. FORNECIMENTO E COLOCAÇÃO (DESONERADO) | UN | 3 | 1967.68 | 5903.04 | 2553.85 | 7661.55
5.0.G |  | 08 | BASES E PAVIMENTOS |  |  |  | 696517.84 |  | 902701.92
5.1.G | SINAPI | 92396 | EXECUÇÃO DE PASSEIO EM PISO INTERTRAVADO, COM BLOCO RETANGULAR COR NATURAL DE 20 X 10 CM, ESPESSURA 6 CM. AF_10/2022 | M2 | 537 | 79.9 | 42906.3 | 103.7 | 55686.9
5.2.G | SINAPI | 94273 | ASSENTAMENTO DE GUIA (MEIO-FIO) EM TRECHO RETO, CONFECCIONADA EM CONCRETO PRÉ-FABRICADO, DIMENSÕES 100X15X13X30 CM (COMPRIMENTO X BASE INFERIOR X BASE SUPERIOR X ALTURA), PARA VIAS URBANAS (USO VIÁRIO). AF_06/2016 | M | 480.35 | 61.24 | 29416.63 | 79.48 | 38178.21
5.3.G | COMPOSIÇÃO | COMP-SAQ/1104-D | ASSENTAMENTO DE GUIA (MEIO-FIO) EM TRECHO RETO, CONFECCIONADA EM CONCRETO PRÉ-FABRICADO, DIMENSÕES 80X18X12X45 CM (COMPRIMENTO X BASE INFERIOR X BASE SUPERIOR X ALTURA), PARA VIAS URBANAS (USO VIÁRIO). (DESONERADO) | M | 653.47 | 82.5 | 53911.27 | 107.07 | 69967.03
5.4.G | SINAPI | 94277 | ASSENTAMENTO DE GUIA (MEIO-FIO) EM TRECHO RETO, CONFECCIONADA EM CONCRETO PRÉ-FABRICADO, DIMENSÕES 80X08X08X25 CM (COMPRIMENTO X BASE INFERIOR X BASE SUPERIOR X ALTURA), PARA URBANIZAÇÃO INTERNA DE EMPREENDIMENTOS. AF_06/2016 | M | 361.96 | 48.69 | 17623.83 | 63.19 | 22872.25
5.5.G | SINAPI | 94994 | EXECUÇÃO DE PASSEIO (CALÇADA) OU PISO DE CONCRETO COM CONCRETO MOLDADO IN LOCO, FEITO EM OBRA, ACABAMENTO CONVENCIONAL, ESPESSURA 8 CM, ARMADO. AF_08/2022 | M2 | 279.2 | 97.38 | 27188.49 | 126.38 | 35285.29
5.6.G | COMPOSIÇÃO | COMP-SAQ/253-D | PISO PODOTÁTIL, DIRECIONAL OU ALERTA, TIPO PRÉ-MOLDADO 25X25X6CM NA COR AMARELO, ASSENTADO SOBRE ARGAMASSA. AF_05/2020 (DESONERADO) | M | 223.25 | 37.94 | 8470.1 | 49.24 | 10992.83
5.7.G | SINAPI | 92400 | EXECUÇÃO DE PAVIMENTO EM PISO INTERTRAVADO, COM BLOCO RETANGULAR DE 20 X 10 CM, ESPESSURA 10 CM. AF_10/2022 | M2 | 2415.35 | 100.95 | 243829.58 | 131.02 | 316459.15
5.8.G | SINAPI | 93680 | EXECUÇÃO DE PAVIMENTO EM PISO INTERTRAVADO, COM BLOCO RETANGULAR COLORIDO DE 20 X 10 CM, ESPESSURA 6 CM. AF_10/2022 | M2 | 201.93 | 77.25 | 15599.09 | 100.26 | 20245.5
5.9.G | SINAPI | 98679 | PISO CIMENTADO, TRAÇO 1:3 (CIMENTO E AREIA), ACABAMENTO LISO, ESPESSURA 2,0 CM, PREPARO MECÂNICO DA ARGAMASSA. AF_09/2020 | M2 | 120 | 35.64 | 4276.8 | 35.64 | 4276.8
5.10.G | SINAPI | 96396 | EXECUÇÃO E COMPACTAÇÃO DE BASE E OU SUB BASE PARA PAVIMENTAÇÃO DE BRITA GRADUADA SIMPLES - EXCLUSIVE CARGA E TRANSPORTE. AF_11/2019 | M3 | 297.16 | 153.34 | 45566.51 | 199.01 | 59137.81
5.11.G | SINAPI | 94281 | EXECUÇÃO DE SARJETA DE CONCRETO USINADO, MOLDADA IN LOCO EM TRECHO RETO, 30 CM BASE X 15 CM ALTURA. AF_06/2016 | M | 653.47 | 54.5 | 35614.11 | 70.73 | 46219.93
5.12.G | SINAPI | 95996 | EXECUÇÃO DE PAVIMENTO COM APLICAÇÃO DE CONCRETO ASFÁLTICO, CAMADA DE BINDER - EXCLUSIVE CARGA E TRANSPORTE. AF_11/2019 | M3 | 88.456 | 1457.02 | 128882.16 | 1891.06 | 167275.6
5.13.G | SINAPI | 102712 | GEOTÊXTIL NÃO TECIDO 100% POLIÉSTER, RESISTÊNCIA A TRAÇÃO DE 9 KN/M (RT - 9), INSTALADO EM DRENO - FORNECIMENTO E INSTALAÇÃO. AF_07/2021 | M2 | 3536.56 | 10.01 | 35400.96 | 12.99 | 45939.91
5.14.G | SINAPI | 94993 | EXECUÇÃO DE PASSEIO (CALÇADA) OU PISO DE CONCRETO COM CONCRETO MOLDADO IN LOCO, USINADO, ACABAMENTO CONVENCIONAL, ESPESSURA 6 CM, ARMADO. AF_08/2022 | M2 | 103.08 | 75.98 | 7832.01 | 98.61 | 10164.71
6.0.G |  | 09 | SERVIÇOS DE PARQUES E JARDINS |  |  |  | 72451.67 |  | 94014.1
6.1.G | SINAPI | 98504 | PLANTIO DE GRAMA BATATAIS EM PLACAS. AF_05/2018 | M2 | 763.97 | 15.35 | 11726.93 | 19.92 | 15218.28
6.2.G | SINAPI | 98505 | PLANTIO DE FORRAÇÃO. AF_05/2018 | M2 | 254 | 29.52 | 7498.08 | 38.31 | 9730.74
6.3.G | SINAPI | 98509 | PLANTIO DE ARBUSTO OU CERCA VIVA. AF_05/2018 | UN | 37 | 19.58 | 724.46 | 25.41 | 940.17
6.4.G | SINAPI | 98516 | PLANTIO DE PALMEIRA COM ALTURA DE MUDA MENOR OU IGUAL A 2,00 M. AF_05/2018 | UN | 5 | 294.68 | 1473.4 | 382.46 | 1912.3
6.5.G | SINAPI | 98519 | REVOLVIMENTO E LIMPEZA MANUAL DE SOLO. AF_05/2018 | M2 | 1017.97 | 2.25 | 2290.43 | 2.92 | 2972.47
6.6.G | SINAPI | 98520 | APLICAÇÃO DE ADUBO EM SOLO. AF_05/2018 | M2 | 1017.97 | 5.27 | 5364.7 | 6.83 | 6952.73
6.7.G | COMPOSIÇÃO | COMP-SAQ/240-D | ATERRO COM TERRA PRETA VEGETAL, PARA EXECUÇÃO DE GRAMADOS (DESONERADO) | M3 | 101.8 | 209.92 | 21369.85 | 272.45 | 27735.41
6.8.G | COMPOSIÇÃO | COMP-SAQ/1036-D | IRRIGACAO DE ARVORE E/OU PALMEIRA COM CAMINHAO PIPA,INCLUSIVE FORNECIMENTO DA AGUA (DESONERADO) | UN | 780 | 0.98 | 764.4 | 1.27 | 990.6
6.9.G | COMPOSIÇÃO | COMP-SAQ/1037-D | IRRIGACAO DE GRAMADO COM CAMINHAO PIPA,INCLUSIVE FORNECIMENTO DE AGUA (DESONERADO) | DAM2 | 610.78 | 33.16 | 20253.46 | 43.03 | 26281.86
6.10.G | SINAPI | 98510 | PLANTIO DE ÁRVORE ORNAMENTAL COM ALTURA DE MUDA MENOR OU IGUAL A 2,00 M. AF_05/2018 | UN | 8 | 41.4 | 331.2 | 53.73 | 429.84
6.11.G | COMPOSIÇÃO | COMP-SAQ/241-D | LIMITADOR DE GRAMA EM PVC RECICLADO-LINHA PLANA. FORNECIMENTO E COLOCAÇÃO (DESONERADO) | M | 114.67 | 5.71 | 654.76 | 7.41 | 849.7
7.0.G |  | 10 | FUNDAÇÕES |  |  |  | 115869.23 |  | 150376.23
7.1.G | SINAPI | 96539 | FABRICAÇÃO, MONTAGEM E DESMONTAGEM DE FÔRMA PARA VIGA BALDRAME, EM CHAPA DE MADEIRA COMPENSADA RESINADA, E=17 MM, 2 UTILIZAÇÕES. AF_06/2017 | M2 | 301.55 | 132.63 | 39994.57 | 172.14 | 51908.81
7.2.G | SINAPI | 96543 | ARMAÇÃO DE BLOCO, VIGA BALDRAME E SAPATA UTILIZANDO AÇO CA-60 DE 5 MM - MONTAGEM. AF_06/2017 | KG | 168.27 | 20.27 | 3410.83 | 26.3 | 4425.5
7.3.G | SINAPI | 96544 | ARMAÇÃO DE BLOCO, VIGA BALDRAME OU SAPATA UTILIZANDO AÇO CA-50 DE 6,3 MM - MONTAGEM. AF_06/2017 | KG | 1186.2 | 18.74 | 22229.38 | 24.32 | 28848.38
7.4.G | SINAPI | 96545 | ARMAÇÃO DE BLOCO, VIGA BALDRAME OU SAPATA UTILIZANDO AÇO CA-50 DE 8 MM - MONTAGEM. AF_06/2017 | KG | 396.06 | 17.34 | 6867.68 | 22.5 | 8911.35
7.5.G | SINAPI | 96546 | ARMAÇÃO DE BLOCO, VIGA BALDRAME OU SAPATA UTILIZANDO AÇO CA-50 DE 10 MM - MONTAGEM. AF_06/2017 | KG | 298.24 | 15.39 | 4589.91 | 19.97 | 5955.85
7.6.G | COMPOSIÇÃO | COMP-SAQ/270-D | CONCRETAGEM DE BLOCOS DE COROAMENTO E VIGAS BALDRAMES, FCK 25 MPA, COM USO DE BOMBA  LANÇAMENTO, ADENSAMENTO E ACABAMENTO. (DESONERADO) | M3 | 19.2 | 523.31 | 10047.55 | 679.2 | 13040.64
7.7.G | SINAPI | 96557 | CONCRETAGEM DE BLOCOS DE COROAMENTO E VIGAS BALDRAMES, FCK 30 MPA, COM USO DE BOMBA  LANÇAMENTO, ADENSAMENTO E ACABAMENTO. AF_06/2017 | M3 | 20.5 | 538.67 | 11042.73 | 699.13 | 14332.16
7.8.G | SINAPI | 96616 | LASTRO DE CONCRETO MAGRO, APLICADO EM BLOCOS DE COROAMENTO OU SAPATAS. AF_08/2017 | M3 | 9.38 | 625.62 | 5868.31 | 811.99 | 7616.46
7.9.G | SINAPI | 96624 | LASTRO COM MATERIAL GRANULAR (PEDRA BRITADA N.2), APLICADO EM PISOS OU LAJES SOBRE SOLO, ESPESSURA DE *10 CM*. AF_08/2017 | M3 | 12 | 138.08 | 1656.96 | 179.21 | 2150.52
7.10.G | SINAPI | 97083 | COMPACTAÇÃO MECÂNICA DE SOLO PARA EXECUÇÃO DE RADIER, PISO DE CONCRETO OU LAJE SOBRE SOLO, COM COMPACTADOR DE SOLOS A PERCUSSÃO. AF_09/2021 | M2 | 120 | 3.62 | 434.4 | 4.69 | 562.8
7.11.G | SINAPI | 97087 | CAMADA SEPARADORA PARA EXECUÇÃO DE RADIER, PISO DE CONCRETO OU LAJE SOBRE SOLO, EM LONA PLÁSTICA. AF_09/2021 | M2 | 120 | 1.6 | 192 | 2.07 | 248.4
7.12.G | SINAPI | 97096 | CONCRETAGEM DE RADIER, PISO DE CONCRETO OU LAJE SOBRE SOLO, FCK 30 MPA - LANÇAMENTO, ADENSAMENTO E ACABAMENTO. AF_09/2021 | M3 | 19.2 | 496.61 | 9534.91 | 644.55 | 12375.36
8.0.G |  | 13 | REVESTIMENTO DE PAREDES, TETOS E PISOS |  |  |  | 13207.18 |  | 17139.19
8.1.G | SINAPI | 87794 | EMBOÇO OU MASSA ÚNICA EM ARGAMASSA TRAÇO 1:2:8, PREPARO MANUAL, APLICADA MANUALMENTE EM PANOS CEGOS DE FACHADA (SEM PRESENÇA DE VÃOS), ESPESSURA DE 25 MM. AF_09/2022 | M2 | 195.72 | 45.6 | 8924.83 | 59.18 | 11582.7
8.2.G | SINAPI | 87910 | CHAPISCO APLICADO SOMENTE NA ESTRUTURA DE CONCRETO DA FACHADA, COM DESEMPENADEIRA DENTADA. ARGAMASSA INDUSTRIALIZADA COM PREPARO MANUAL. AF_10/2022 | M2 | 195.72 | 21.88 | 4282.35 | 28.39 | 5556.49
9.0.G |  | 14 | ESQUADRIAS DE PVC, FERRO, ALUMÍNIO OU MADEIRA, VIDRAÇAS E FERRAGENS |  |  |  | 147512.08 |  | 191418.84
9.1.G | COMPOSIÇÃO | COMP-SAQ/413-D | GRADIL METÁLICO, RESISTENTE A AMBIENTES AGRESSIVOS, EXECUTADO EM PAINEL AÇO GALVANIZADO SOLDADO (GRAMATURA MÍNIMA 40G/M2), MALHA RETANGULAR 200X50MM E FIO AÇO DIÂMETRO MÍNIMO 4,3MM, FIXADOS PERMANENTEMENTE MONTANTE AÇO GALVANIZADO 60X40MM (GRAMATURA MINIMA 275G/M2), APARAFUSADOS BASE CONCRETO, EXCLUSIVE ESTA, PINTURA NAVAL, ESP.MÍNIMA 300MICRAS (PAINEL E MONTANTE),VERDE/BRANCA. FORNECIMENTO E COLOCAÇÃO (DESONERADO) | M2 | 378.392 | 271.9 | 102884.78 | 352.89 | 133530.75
9.2.G | COMPOSIÇÃO | COMP-SAQ/414-D | PORTÃO DE ABRIR DE UMA OU DUAS FOLHAS, EM GRADIL METÁLICO, EXECUTADO EM PAINEL DE AÇO GALVANIZADO, SOLDADO (GRAMATURA MÍNIMA DE 40G/M²), MALHA RETANGULAR (200X50)MM E FIO DE AÇO COM BITOLA MÍNIMA DE 4,3MM, MONTANTES INTERMEDIÁRIOS DE AÇO GALVANIZADO DE (60 X 40)MM E NAS EXTREMIDADES MONTANTES COM DIMENSÕES MÍNIMAS DE (80 X 80)MM ENGASTADOS EM BASE DE CONCRETO (EXCLUSIVE ESTA), RESISTENTE A AMBIENTES AGRESSIVOS, COM PINTURA NAVAL, ESPESSURA MÍNIMA DE 300 MICRAS (PAINEL E MONTANTE), NAS CORES VERDE OU BRANCA, INCLUSIVE TRINCO, FERROLHO E DOBRADIÇAS. FORNECIMENTO E COLOCAÇÃO (DESONERADO) | M2 | 35.7 | 1230.42 | 43925.99 | 1596.96 | 57011.47
9.3.G | EMOP | 14.007.0276-A | FECHADURA DE SOBREPOR,COM CILINDRO,EM LATAO,ACABAMENTO CROMADO,PARA PORTAO.FORNECIMENTO | UN | 7 | 55.57 | 388.99 | 69.46 | 486.22
9.4.G | EMOP | 14.007.0324-A | CADEADO DE 50MM,C/DUPLA TRAVA,DISCO DE SEGURANCA ANTI-GAZUA,CORPO DE LATAO MACICO,CILINDRO DE LATAO TREFILADO.FORNECIMENTO | UN | 8 | 39.04 | 312.32 | 48.8 | 390.4
10.0.G |  | 15 | INSTALAÇÕES ELÉTRICAS, HIDRÁULICAS, SANITÁRIAS E MECÂNICAS |  |  |  | 1619247.34 |  | 2099166.63
10.1.G | COMPOSIÇÃO | COMP-SAQ/1028-D | ELETRODUTO FLEXÍVEL CORRUGADO, PEAD, DN 32 (1 "), PARA REDE ENTERRADA DE DISTRIBUIÇÃO DE ENERGIA ELÉTRICA - FORNECIMENTO E INSTALAÇÃO. (DESONERADO) | M | 20 | 7.02 | 140.4 | 9.11 | 182.2
10.2.G | COMPOSIÇÃO | COMP-SAQ/663-D | CABO DE COBRE RÍGIDO, ISOLAÇÃO EM XLPE OU EPR, ANTICHAMA, 1 CONDUTOR, 0,6/1,00 KV, SEÇÃO NOMINAL 6 MM², PARA DISTRIBUIÇÃO - FORNECIMENTO E INSTALAÇÃO. (DESONERADO) | M | 624 | 50.47 | 31493.28 | 65.5 | 40872
10.3.G | SINAPI | 91933 | CABO DE COBRE FLEXÍVEL ISOLADO, 10 MM², ANTI-CHAMA 0,6/1,0 KV, PARA CIRCUITOS TERMINAIS - FORNECIMENTO E INSTALAÇÃO. AF_12/2015 | M | 1945 | 14.92 | 29019.4 | 19.36 | 37655.2
10.4.G | COMPOSIÇÃO | COMP-SAQ/195-D | CABO DE COBRE, RÍGIDO, CLASSE 2, ISOLAÇÃO EM PVC/A, ANTICHAMA BWF-B, 1 CONDUTOR, 450/750 V, SEÇÃO NOMINAL 25 MM², PARA DISTRIBUIÇÃO - FORNECIMENTO E INSTALAÇÃO (DESONERADO) | M | 385 | 26.65 | 10260.25 | 34.58 | 13313.3
10.5.G | COMPOSIÇÃO | COMP-SAQ/200-D | CABO DE COBRE, RÍGIDO, ISOLAÇÃO EM PVC/A, ANTICHAMA BWF-B, 1 CONDUTOR, 0,6/1,0 KV, SEÇÃO NOMINAL 120 MM², PARA DISTRIBUIÇÃO - FORNECIMENTO E INSTALAÇÃO (DESONERADO) | M | 638 | 148.03 | 94443.14 | 192.12 | 122572.56
10.6.G | COMPOSIÇÃO | COMP-SAQ/310-D | CABO DE COBRE, RÍGIDO, CLASSE 2, ISOLAÇÃO EM XLPE OU EPR, ANTICHAMA, 1 CONDUTOR, 0,6/1,0 KV, SEÇÃO NOMINAL 16 MM², PARA DISTRIBUIÇÃO - FORNECIMENTO E INSTALAÇÃO (DESONERADO) | M | 118 | 21 | 2478 | 27.25 | 3215.5
10.7.G | COMPOSIÇÃO | COMP-SAQ/316-D | CABO DE COBRE, RÍGIDO, ISOLAÇÃO EM XLPE OU EPR, ANTICHAMA, 1 CONDUTOR, 0,6/1,0 KV, SEÇÃO NOMINAL 240 MM², PARA DISTRIBUIÇÃO - FORNECIMENTO E INSTALAÇÃO (DESONERADO) | M | 1915 | 225.43 | 431698.45 | 292.58 | 560290.7
10.8.G | SINAPI | 101632 | RELÉ FOTOELÉTRICO PARA COMANDO DE ILUMINAÇÃO EXTERNA 1000 W - FORNECIMENTO E INSTALAÇÃO. AF_08/2020 | UN | 1 | 26.92 | 26.92 | 34.93 | 34.93
10.9.G | SINAPI | 96985 | HASTE DE ATERRAMENTO 5/8 PARA SPDA - FORNECIMENTO E INSTALAÇÃO. AF_12/2017 | UN | 20 | 71.19 | 1423.8 | 92.39 | 1847.8
10.10.G | COMPOSIÇÃO | COMP-SAQ/133-D | CAIXA DE INSPEÇÃO PARA ATERRAMENTO, CIRCULAR, EM PVC, DIÂMETRO INTERNO = 0,30X0,30M. (DESONERADO) | UN | 24 | 113.43 | 2722.32 | 147.22 | 3533.28
10.11.G | SINAPI | 97668 | ELETRODUTO FLEXÍVEL CORRUGADO, PEAD, DN 63 (2"), PARA REDE ENTERRADA DE DISTRIBUIÇÃO DE ENERGIA ELÉTRICA - FORNECIMENTO E INSTALAÇÃO. AF_12/2021 | M | 486 | 16.22 | 7882.92 | 21.05 | 10230.3
10.12.G | SINAPI | 97670 | ELETRODUTO FLEXÍVEL CORRUGADO, PEAD, DN 100 (4"), PARA REDE ENTERRADA DE DISTRIBUIÇÃO DE ENERGIA ELÉTRICA - FORNECIMENTO E INSTALAÇÃO. AF_12/2021 | M | 1429 | 30.97 | 44256.13 | 40.19 | 57431.51
10.13.G | COMPOSIÇÃO | COMP-SAQ/598-D | CAIXA ENTERRADA ELÉTRICA RETANGULAR, EM ALVENARIA COM BLOCOS DE CONCRETO, FUNDO COM BRITA, DIMENSÕES INTERNAS: 1X1X0,8 M. AF_12/2020 (DESONERADO) | UN | 6 | 712.2 | 4273.2 | 924.36 | 5546.16
10.14.G | COMPOSIÇÃO | COMP-SAQ/606-D | COLOCAÇÃO DE EQUIPAMENTOS DE COMANDO DE CIRCUITO, PADRÃO RIOLUZ, COM FORNECIMENTO DE FERRAGENS DE FIXAÇÃO; INCLUSIVE O FORNECIMENTO DO COMANDO PARA ILUMINAÇÃO PÚBLICA, TRIFÁSICO, CAPACIDADE PARA ATÉ 45A TIPO CRJ-07, 220/127V (DESONERADO) | UN | 1 | 4782.9 | 4782.9 | 6207.72 | 6207.72
10.15.G | COMPOSIÇÃO | COMP-SAQ/1102-D | INSUMOS PARA MONTAGEM DO BANCO DE DUTOS SUBTERRÂNEO - OBRA BARREIRA (TRALHÃO) (DESONERADO) | M | 1429 | 33.67 | 48114.43 | 42.08 | 60132.32
10.16.G | COMPOSIÇÃO | COMP-SAQ/604-D | FITA DE SINALIZAÇÃO SUBTERRÂNEA PARA REDE ENTERRADA DE DISTRIBUIÇÃO DE ENERGIA ELÉTRICA – FORNECIMENTO E INSTALAÇÃO. AF_12/2021 (DESONERADO) | M | 1429 | 0.94 | 1343.26 | 1.22 | 1743.38
10.17.G | COMPOSIÇÃO | COMP-SAQ/1023-D | CABO PP DE COBRE FLEXÍVEL, 3X2,5MM², ANTICHAMA 750V, PARA CIRCUITOS TERMINAIS - FORNECIMENTO E INSTALAÇÃO. (DESONERADO) | M | 264 | 8.88 | 2344.32 | 11.52 | 3041.28
10.18.G | SINAPI | 102109 | SUPORTE PARA TRANSFORMADOR EM POSTE DE CONCRETO CIRCULAR - FORNECIMENTO E INSTALAÇÃO. AF_12/2020 | UN | 1 | 81.87 | 81.87 | 106.25 | 106.25
10.19.G | COMPOSIÇÃO | COMP-SAQ/625-D | ELETRODUTO DE FERRO GALVANIZADO,TIPO MEDIO,DIAMETRO DE 2",INCLUSIVELUVA DE EMENDAS,EXCLUSIVE ABERTURA E FECHAMENTO D E RASGO.FORNECIMENTO E ASSENTAMENTO (DESONERADO) | M | 6 | 42.84 | 257.04 | 55.6 | 333.6
10.20.G | COMPOSIÇÃO | COMP-SAQ/597-D | CAIXA ENTERRADA ELÉTRICA RETANGULAR, EM ALVENARIA COM BLOCOS DE CONCRETO, FUNDO COM BRITA, DIMENSÕES INTERNAS: 1X1X1,20 M. AF_12/2020 (DESONERADO) | UN | 8 | 968.5 | 7748 | 1257.01 | 10056.08
10.21.G | SINAPI | 90694 | TUBO DE PVC PARA REDE COLETORA DE ESGOTO DE PAREDE MACIÇA, DN 100 MM, JUNTA ELÁSTICA - FORNECIMENTO E ASSENTAMENTO. AF_01/2021 | M | 168.25 | 46.78 | 7870.73 | 60.71 | 10214.45
10.22.G | SINAPI | 90695 | TUBO DE PVC PARA REDE COLETORA DE ESGOTO DE PAREDE MACIÇA, DN 150 MM, JUNTA ELÁSTICA - FORNECIMENTO E ASSENTAMENTO. AF_01/2021 | M | 201.93 | 88.42 | 17854.65 | 114.76 | 23173.48
10.23.G | SINAPI | 90696 | TUBO DE PVC PARA REDE COLETORA DE ESGOTO DE PAREDE MACIÇA, DN 200 MM, JUNTA ELÁSTICA - FORNECIMENTO E ASSENTAMENTO. AF_01/2021 | M | 19.08 | 147.29 | 2810.29 | 191.16 | 3647.33
10.24.G | SINAPI | 97974 | POÇO DE INSPEÇÃO CIRCULAR PARA ESGOTO, EM CONCRETO PRÉ-MOLDADO, DIÂMETRO INTERNO = 0,60 M, PROFUNDIDADE = 0,90 M, EXCLUINDO TAMPÃO. AF_12/2020_PA | UN | 8 | 433.24 | 3465.92 | 562.3 | 4498.4
10.25.G | COMPOSIÇÃO | COMP-SAQ/354-D | POÇO DE INSPEÇÃO CIRCULAR PARA ESGOTO, EM CONCRETO PRÉ-MOLDADO, DIÂMETRO INTERNO = 0,60 M, PROFUNDIDADE = 1,10 M, EXCLUINDO TAMPÃO. (DESONERADO) | UN | 4 | 514.52 | 2058.08 | 667.79 | 2671.16
10.26.G | SINAPI | 102139 | BASE PARA POÇO DE VISITA CIRCULAR PARA ESGOTO, EM CONCRETO PRÉ-MOLDADO, DIÂMETRO INTERNO = 1,20 M, PROFUNDIDADE = 1,60 M, EXCLUINDO TAMPÃO. AF_12/2020_PA | UN | 23 | 1540.34 | 35427.82 | 1999.2 | 45981.6
10.27.G | SINAPI | 97987 | ACRÉSCIMO PARA POÇO DE VISITA CIRCULAR PARA ESGOTO, EM CONCRETO PRÉ-MOLDADO, DIÂMETRO INTERNO = 1,2 M. AF_12/2020 | M | 4.5 | 523.88 | 2357.46 | 679.94 | 3059.73
10.28.G | COMPOSIÇÃO | COMP-SAQ/619-D | POÇO PARA ELEVATÓRIA FEITO COM ANEL LISO CIRCULAR, EM CONCRETO PRÉ-MOLDADO, DIÂMETRO INTERNO = 2,50 M, ALTURA INTERNA = 3,00 M,INCLUSIVE IMPERMEABILIZAÇÃO COM ARGAMASSA POLIMÉRICA EM 3 DEMÃOS, TAMPA EM CONCRETO PRÉ-MOLDADO COM BASE PARA TAMPÃO EM FERRO FUNDIDO TIPO FOFO CLASSE B125, CARGA MAX 12,5 T, REDONDO DIÂMETRO IGUAL A 60CM,INCLUSIVE ESTE, BEM COMO, FUNDO EM CONCRETO SOBRE LASTRO DE BRITA. (DESONERADO) | UN | 1 | 6545.3 | 6545.3 | 8495.14 | 8495.14
10.29.G | COMPOSIÇÃO | COMP-SAQ/303-D | CAIXA DE GORDURA DUPLA, CILINDRICA, PRÉ-FABRICADA EM ANEIS DE CONCRETO, COM DIÂMETRO DE 60CM E PROFUNDIDADE TOTAL DE 90CM COM TAMPA DE CONCRETO, INCLUSIVE REVESTIMENTO INTERNO EM ARGAMASSA DE CIMENTO E AREIA COM ADITIVO IMPERMEABILIZANTE NO TRAÇO 1:3 (CIMENTO E AREIA), COM ESPESSURA DE 1CM. FORNECIMENTO E COLOCAÇÃO (DESONERADO) | UN | 2 | 376.14 | 752.28 | 488.19 | 976.38
10.30.G | COMPOSIÇÃO | COMP-SAQ/301-D | CAIXA DE GORDURA ESPECIAL DE ALVENARIA DE TIJOLOS MACICOS(7X10X20CM),EM PAREDES DE UMA VEZ(0,20M),MEDINDO 1,00X1,00X0,90M,INCLUSIVE REVESTIMENTO INTERNO EM ARGAMASSA DE CIMENTO E AREIA COM ADITIVO IMPERMEABILIZANTE, NO TRACO 1:3 (CIMENTO E AREIA),COM ESPESSURA DE 1,0CM, EXCLUSIVE TAMPAO DEFERRO FUNDIDO (DESONERADO) | UN | 1 | 2225.2 | 2225.2 | 2888.08 | 2888.08
10.31.G | COMPOSIÇÃO | COMP-SAQ/302-D | CAIXA DE GORDURA ESPECIAL DE ALVENARIA DE TIJOLOS MACICOS(7X10X20CM),EM PAREDES DE UMA VEZ(0,20M),MEDINDO 1,50X1,50X0,90M,INCLUSIVE REVESTIMENTO INTERNO EM ARGAMASSA DE CIMENTO E AREIA COM ADITIVO IMPERMEABILIZANTE, NO TRACO 1:3 (CIMENTO E AREIA),COM ESPESSURA DE 1,0CM, EXCLUSIVE TAMPAO DEFERRO FUNDIDO (DESONERADO) | UN | 1 | 3355.79 | 3355.79 | 4355.47 | 4355.47
10.32.G | COMPOSIÇÃO | COMP-SAQ/304-D | VÁLVULA DE RETENÇÃO, PVC, ESGOTO PREDIAL, DN 150MM, JUNTA ELÁSTICA, FORNECIDO E INSTALADO EM SUBCOLETOR OU COLETOR PREDIAL DE ESGOTO SANITÁRIO. (DESONERADO) | UN | 2 | 227.35 | 454.7 | 295.07 | 590.14
10.33.G | COMPOSIÇÃO | COMP-SAQ/1103-D | POÇO DE GRADEAMENTO FEITO COM ANEL LISO CIRCULAR, EM CONCRETO PRÉ-MOLDADO, DIÂMETRO INTERNO = 1,20 M, ALTURA INTERNA = 3,20 M,INCLUSIVE IMPERMEABILIZAÇÃO COM ARGAMASSA POLIMÉRICA EM 3 DEMÃOS, TAMPA EM CONCRETO PRÉ-MOLDADO, BEM COMO, FUNDO EM CONCRETO SOBRE LASTRO DE BRITA. (DESONERADO) | UN | 1 | 2410.51 | 2410.51 | 3128.6 | 3128.6
10.34.G | COTAÇÃO | COTAÇÃO 212 | ESTAÇÃO DE TRATAMENTO DE ESGOTO PARA ATENDER UMA VAZÃO MÉDIA DE 3,81M³/H E UMA VAZÃO MÁXIMA DE 6,86M³/H. FORNECIMENTO E INSTALAÇÃO. | UN | 1 | 179000 | 179000 | 232324.1 | 232324.1
10.35.G | SINAPI | 98114 | TAMPA CIRCULAR PARA ESGOTO E DRENAGEM, EM FERRO FUNDIDO, DIÂMETRO INTERNO = 0,6 M. AF_12/2020 | UN | 26 | 696.32 | 18104.32 | 903.75 | 23497.5
10.36.G | SINAPI | 89547 | LUVA SIMPLES, PVC, SERIE R, ÁGUA PLUVIAL, DN 75 MM, JUNTA ELÁSTICA, FORNECIDO E INSTALADO EM RAMAL DE ENCAMINHAMENTO. AF_06/2022 | UN | 2 | 23.14 | 46.28 | 30.03 | 60.06
10.37.G | SINAPI | 89554 | LUVA SIMPLES, PVC, SERIE R, ÁGUA PLUVIAL, DN 100 MM, JUNTA ELÁSTICA, FORNECIDO E INSTALADO EM RAMAL DE ENCAMINHAMENTO. AF_06/2022 | UN | 3 | 29.57 | 88.71 | 38.37 | 115.11
10.38.G | SINAPI | 89677 | LUVA SIMPLES, PVC, SERIE R, ÁGUA PLUVIAL, DN 150 MM, JUNTA ELÁSTICA, FORNECIDO E INSTALADO EM CONDUTORES VERTICAIS DE ÁGUAS PLUVIAIS. AF_06/2022 | UN | 8 | 79.98 | 639.84 | 103.8 | 830.4
10.39.G | SINAPI | 89576 | TUBO PVC, SÉRIE R, ÁGUA PLUVIAL, DN 75 MM, FORNECIDO E INSTALADO EM CONDUTORES VERTICAIS DE ÁGUAS PLUVIAIS. AF_06/2022 | M | 15 | 26.82 | 402.3 | 34.8 | 522
10.40.G | SINAPI | 89578 | TUBO PVC, SÉRIE R, ÁGUA PLUVIAL, DN 100 MM, FORNECIDO E INSTALADO EM CONDUTORES VERTICAIS DE ÁGUAS PLUVIAIS. AF_06/2022 | M | 18.31 | 33.33 | 610.27 | 43.25 | 791.9
10.41.G | SINAPI | 89580 | TUBO PVC, SÉRIE R, ÁGUA PLUVIAL, DN 150 MM, FORNECIDO E INSTALADO EM CONDUTORES VERTICAIS DE ÁGUAS PLUVIAIS. AF_06/2022 | M | 47.84 | 68.86 | 3294.26 | 89.37 | 4275.46
10.42.G | SINAPI | 89580 | TUBO PVC, SÉRIE R, ÁGUA PLUVIAL, DN 150 MM, FORNECIDO E INSTALADO EM CONDUTORES VERTICAIS DE ÁGUAS PLUVIAIS. AF_06/2022 | M | 5.31 | 68.86 | 365.64 | 86.07 | 457.03
10.43.G | SINAPI | 94869 | TUBO DE PEAD CORRUGADO DE DUPLA PAREDE PARA REDE COLETORA DE ESGOTO, DN 250 MM, JUNTA ELÁSTICA INTEGRADA - FORNECIMENTO E ASSENTAMENTO. AF_01/2021 | M | 73.86 | 195.21 | 14418.21 | 253.36 | 18713.16
10.44.G | SINAPI | 98114 | TAMPA CIRCULAR PARA ESGOTO E DRENAGEM, EM FERRO FUNDIDO, DIÂMETRO INTERNO = 0,6 M. AF_12/2020 | UN | 37 | 696.32 | 25763.84 | 903.75 | 33438.75
10.45.G | SINAPI | 99252 | BASE PARA POÇO DE VISITA RETANGULAR PARA DRENAGEM, EM ALVENARIA COM BLOCOS DE CONCRETO, DIMENSÕES INTERNAS = 1X1 M, PROFUNDIDADE = 1,40 M, EXCLUINDO TAMPÃO. AF_12/2020_PA | UN | 7 | 2574.08 | 18018.56 | 3340.89 | 23386.23
10.46.G | COMPOSIÇÃO | COMP-SAQ/614-D | BASE PARA POÇO DE VISITA RETANGULAR PARA DRENAGEM, EM ALVENARIA COM BLOCOS DE CONCRETO, DIMENSÕES INTERNAS = 1X1 M, PROFUNDIDADE = 1,00 M, EXCLUINDO TAMPÃO. AF_12/2020_PA (DESONERADO) | UN | 3 | 2206.63 | 6619.89 | 2863.98 | 8591.94
10.47.G | SINAPI | 99254 | ACRÉSCIMO PARA POÇO DE VISITA RETANGULAR PARA DRENAGEM, EM ALVENARIA COM BLOCOS DE CONCRETO, DIMENSÕES INTERNAS = 1X1 M. AF_12/2020 | M | 1.3 | 1269.71 | 1650.62 | 1647.95 | 2142.33
10.48.G | COMPOSIÇÃO | COMP-SAQ/615-D | BASE PARA POÇO DE VISITA RETANGULAR PARA DRENAGEM, EM ALVENARIA COM BLOCOS DE CONCRETO, DIMENSÕES INTERNAS = 1,20X1,20 M, PROFUNDIDADE = 1,20 M, EXCLUINDO TAMPÃO. AF_12/2020_PA (DESONERADO) | UN | 17 | 3042.44 | 51721.48 | 3948.78 | 67129.26
10.49.G | COMPOSIÇÃO | COMP-SAQ/616-D | ACRÉSCIMO PARA POÇO DE VISITA RETANGULAR PARA DRENAGEM, EM ALVENARIA COM BLOCOS DE CONCRETO, DIMENSÕES INTERNAS = 1,20X1,20 M. AF_12/2020 (DESONERADO) | M | 17.9 | 1791.58 | 32069.28 | 2325.29 | 41622.69
10.50.G | SINAPI | 99268 | POÇO DE INSPEÇÃO CIRCULAR PARA DRENAGEM, EM CONCRETO PRÉ-MOLDADO, DIÂMETRO INTERNO = 0,60 M, PROFUNDIDADE = 0,90 M, EXCLUINDO TAMPÃO. AF_12/2020_PA | UN | 10 | 429.27 | 4292.7 | 557.14 | 5571.4
10.51.G | SINAPI | 103007 | CAIXA COM GRELHA RETANGULAR DE FERRO FUNDIDO, EM ALVENARIA COM TIJOLOS CERÂMICOS MACIÇOS, DIMENSÕES INTERNAS: 0,30 X 1,00 X 0,5 M. AF_08/2021 | UN | 30 | 1108.99 | 33269.7 | 1439.35 | 43180.5
10.52.G | SINAPI | 103376 | TUBO PEAD LISO PARA REDE DE ÁGUA OU ESGOTO, DIÂMETRO DE 110 MM, JUNTA SOLDADA (NÃO INCLUI A EXECUÇÃO DE SOLDA) - FORNECIMENTO E ASSENTAMENTO. AF_12/2021 | M | 98.71 | 132.94 | 13122.5 | 172.54 | 17031.42
10.53.G | SINAPI | 103377 | TUBO PEAD LISO PARA REDE DE ÁGUA OU ESGOTO, DIÂMETRO DE 160 MM, JUNTA SOLDADA (NÃO INCLUI A EXECUÇÃO DE SOLDA) - FORNECIMENTO E ASSENTAMENTO. AF_12/2021 | M | 55.1 | 284.35 | 15667.68 | 369.05 | 20334.65
10.54.G | SINAPI | 103379 | TUBO PEAD LISO PARA REDE DE ÁGUA OU ESGOTO, DIÂMETRO DE 200 MM, JUNTA SOLDADA (NÃO INCLUI A EXECUÇÃO DE SOLDA) - FORNECIMENTO E ASSENTAMENTO. AF_12/2021 | M | 65.17 | 442.63 | 28846.19 | 574.48 | 37438.86
10.55.G | SINAPI | 94871 | TUBO DE PEAD CORRUGADO DE DUPLA PAREDE PARA REDE COLETORA DE ESGOTO, DN 300 MM, JUNTA ELÁSTICA INTEGRADA - FORNECIMENTO E ASSENTAMENTO. AF_01/2021 | M | 19.49 | 305.48 | 5953.8 | 396.48 | 7727.39
10.56.G | SINAPI | 90745 | ASSENTAMENTO DE TUBO DE PVC CORRUGADO DE DUPLA PAREDE PARA REDE COLETORA DE ESGOTO, DN 400 MM, JUNTA ELÁSTICA (NÃO INCLUI FORNECIMENTO). AF_01/2021 | M | 289.48 | 11.35 | 3285.59 | 14.73 | 4264.04
10.57.G | COMPOSIÇÃO | COMP-SAQ/617-D | TUBO DE PEAD CORRUGADO DE DUPLA PAREDE PARA REDE COLETORA DE ESGOTO, DN 400 MM - FORNECIMENTO (DESONERADO) | M | 289.48 | 489.88 | 141810.46 | 635.81 | 184054.27
10.58.G | SINAPI | 90708 | TUBO DE PEAD CORRUGADO DE DUPLA PAREDE PARA REDE COLETORA DE ESGOTO, DN 600 MM, JUNTA ELÁSTICA INTEGRADA - FORNECIMENTO E ASSENTAMENTO. AF_01/2021 | M | 158.23 | 1103.33 | 174579.9 | 1432.01 | 226586.94
10.59.G | SINAPI | 102990 | CANALETA MEIA CANA PRÉ-MOLDADA DE CONCRETO (D = 30 CM) - FORNECIMENTO E INSTALAÇÃO. AF_08/2021 | M | 57.41 | 49.41 | 2836.62 | 64.12 | 3681.12
10.60.G | COMPOSIÇÃO | COMP-SAQ/622-D | GRELHA PARA CANALETA DE FERRO FUNDIDO,COM CAIXILHO,COM (30X100)CM,CONFORME ABNT NBR 10160.FORNECIMENTO E ASSENTAMENTO (DESONERADO) | M | 57.41 | 128.78 | 7393.25 | 167.14 | 9595.5
10.61.G | SINAPI | 89524 | JOELHO 45 GRAUS, PVC, SERIE R, ÁGUA PLUVIAL, DN 75 MM, JUNTA ELÁSTICA, FORNECIDO E INSTALADO EM RAMAL DE ENCAMINHAMENTO. AF_06/2022 | UN | 1 | 31.07 | 31.07 | 40.32 | 40.32
10.62.G | SINAPI | 89531 | JOELHO 45 GRAUS, PVC, SERIE R, ÁGUA PLUVIAL, DN 100 MM, JUNTA ELÁSTICA, FORNECIDO E INSTALADO EM RAMAL DE ENCAMINHAMENTO. AF_06/2022 | UN | 1 | 39.25 | 39.25 | 50.94 | 50.94
10.63.G | SINAPI | 102750 | BOCA PARA BUEIRO SIMPLES TUBULAR D = 60 CM EM CONCRETO, ALAS COM ESCONSIDADE DE 30°, INCLUINDO FÔRMAS E MATERIAIS. AF_07/2021 | UN | 1 | 2734.42 | 2734.42 | 3549 | 3549
10.64.G | SINAPI | 90724 | JUNTA ARGAMASSADA ENTRE TUBO DN 100 MM E O POÇO DE VISITA/ CAIXA DE CONCRETO OU ALVENARIA EM REDES DE ESGOTO. AF_01/2021 | UN | 62 | 28.7 | 1779.4 | 37.24 | 2308.88
10.65.G | SINAPI | 90724 | JUNTA ARGAMASSADA ENTRE TUBO DN 100 MM E O POÇO DE VISITA/ CAIXA DE CONCRETO OU ALVENARIA EM REDES DE ESGOTO. AF_01/2021 | UN | 50 | 28.7 | 1435 | 37.24 | 1862
10.66.G | SINAPI | 90726 | JUNTA ARGAMASSADA ENTRE TUBO DN 200 MM E O POÇO/ CAIXA DE CONCRETO OU ALVENARIA EM REDES DE ESGOTO. AF_01/2021 | UN | 16 | 41.9 | 670.4 | 54.38 | 870.08
10.67.G | SINAPI | 90727 | JUNTA ARGAMASSADA ENTRE TUBO DN 250 MM E O POÇO DE VISITA/ CAIXA DE CONCRETO OU ALVENARIA EM REDES DE ESGOTO. AF_01/2021 | UN | 10 | 48.46 | 484.6 | 62.89 | 628.9
10.68.G | SINAPI | 90728 | JUNTA ARGAMASSADA ENTRE TUBO DN 300 MM E O POÇO DE VISITA/ CAIXA DE CONCRETO OU ALVENARIA EM REDES DE ESGOTO. AF_01/2021 | UN | 4 | 55.04 | 220.16 | 71.43 | 285.72
10.69.G | SINAPI | 90730 | JUNTA ARGAMASSADA ENTRE TUBO DN 400 MM E O POÇO DE VISITA/ CAIXA DE CONCRETO OU ALVENARIA EM REDES DE ESGOTO. AF_01/2021 | UN | 52 | 68.17 | 3544.84 | 88.47 | 4600.44
10.70.G | SINAPI | 90732 | JUNTA ARGAMASSADA ENTRE TUBO DN 600 MM E O POÇO DE VISITA/ CAIXA DE CONCRETO OU ALVENARIA EM REDES DE ESGOTO. AF_01/2021 | UN | 18 | 94.45 | 1700.1 | 122.58 | 2206.44
10.71.G | SINAPI | 101795 | CAIXA ENTERRADA PARA INSTALAÇÕES TELEFÔNICAS TIPO R1, EM ALVENARIA COM BLOCOS DE CONCRETO, DIMENSÕES INTERNAS: 0,35X0,60X0,60 M, EXCLUINDO TAMPÃO. AF_12/2020 | UN | 9 | 577.65 | 5198.85 | 749.73 | 6747.57
10.72.G | SINAPI | 101798 | TAMPA PARA CAIXA TIPO R1, EM FERRO FUNDIDO, DIMENSÕES INTERNAS: 0,40 X 0,60 M - FORNECIMENTO E INSTALAÇÃO. AF_12/2020 | UN | 9 | 372.72 | 3354.48 | 483.75 | 4353.75
10.73.G | SINAPI | 89403 | TUBO, PVC, SOLDÁVEL, DN 32MM, INSTALADO EM RAMAL DE DISTRIBUIÇÃO DE ÁGUA - FORNECIMENTO E INSTALAÇÃO. AF_06/2022 | M | 68.37 | 21.04 | 1438.5 | 26.3 | 1798.13
10.74.G | SINAPI | 89402 | TUBO, PVC, SOLDÁVEL, DN 25MM, INSTALADO EM RAMAL DE DISTRIBUIÇÃO DE ÁGUA - FORNECIMENTO E INSTALAÇÃO. AF_06/2022 | M | 13.6 | 13.55 | 184.28 | 17.58 | 239.08
10.75.G | SINAPI | 89415 | CURVA 90 GRAUS, PVC, SOLDÁVEL, DN 32MM, INSTALADO EM RAMAL DE DISTRIBUIÇÃO DE ÁGUA - FORNECIMENTO E INSTALAÇÃO. AF_06/2022 | UN | 1 | 17.84 | 17.84 | 23.15 | 23.15
10.76.G | SINAPI | 89436 | ADAPTADOR CURTO COM BOLSA E ROSCA PARA REGISTRO, PVC, SOLDÁVEL, DN 32MM X 1 , INSTALADO EM RAMAL DE DISTRIBUIÇÃO DE ÁGUA - FORNECIMENTO E INSTALAÇÃO. AF_06/2022 | UN | 1 | 8.88 | 8.88 | 11.52 | 11.52
10.77.G | SINAPI | 89429 | ADAPTADOR CURTO COM BOLSA E ROSCA PARA REGISTRO, PVC, SOLDÁVEL, DN 25MM X 3/4 , INSTALADO EM RAMAL DE DISTRIBUIÇÃO DE ÁGUA - FORNECIMENTO E INSTALAÇÃO. AF_06/2022 | UN | 1 | 6.62 | 6.62 | 8.59 | 8.59
10.78.G | SINAPI | 89434 | LUVA SOLDÁVEL E COM ROSCA, PVC, SOLDÁVEL, DN 32MM X 1 , INSTALADO EM RAMAL DE DISTRIBUIÇÃO DE ÁGUA - FORNECIMENTO E INSTALAÇÃO. AF_06/2022 | UN | 11 | 12.02 | 132.22 | 15.6 | 171.6
10.79.G | SINAPI | 89385 | LUVA SOLDÁVEL E COM ROSCA, PVC, SOLDÁVEL, DN 25MM X 3/4 , INSTALADO EM RAMAL OU SUB-RAMAL DE ÁGUA - FORNECIMENTO E INSTALAÇÃO. AF_06/2022 | UN | 2 | 7.89 | 15.78 | 10.24 | 20.48
11.0.G |  | 16 | COBERTURAS, ISOLAMENTOS E IMPERMEABILIZAÇÕES |  |  |  | 12007.17 |  | 15582.52
11.1.G | SINAPI | 98557 | IMPERMEABILIZAÇÃO DE SUPERFÍCIE COM EMULSÃO ASFÁLTICA, 2 DEMÃOS AF_06/2018 | M2 | 294.51 | 40.77 | 12007.17 | 52.91 | 15582.52
12.0.G |  | 17 | PINTURAS |  |  |  | 6674.25 |  | 8656.63
12.1.G | SINAPI | 95305 | TEXTURA ACRÍLICA, APLICAÇÃO MANUAL EM PAREDE, UMA DEMÃO. AF_09/2016 | M2 | 83.88 | 14.97 | 1255.68 | 19.42 | 1628.94
12.2.G | SINAPI | 102498 | PINTURA DE MEIO-FIO COM TINTA BRANCA A BASE DE CAL (CAIAÇÃO). AF_05/2021 | M | 842.31 | 1.72 | 1448.77 | 2.23 | 1878.35
12.3.G | SINAPI | 102500 | PINTURA DE DEMARCAÇÃO DE VAGA COM TINTA ACRÍLICA, E = 10 CM, APLICAÇÃO MANUAL. AF_05/2021 | M | 541.1 | 4.55 | 2462 | 5.9 | 3192.49
12.4.G | SINAPI | 102501 | PINTURA DE FAIXA DE PEDESTRE OU ZEBRADA COM TINTA ACRÍLICA, E = 30 CM, APLICAÇÃO MANUAL. AF_05/2021 | M2 | 16 | 25.72 | 411.52 | 33.38 | 534.08
12.5.G | SINAPI | 102513 | PINTURA DE SÍMBOLOS E TEXTOS COM TINTA ACRÍLICA, DEMARCAÇÃO COM FITA ADESIVA E APLICAÇÃO COM ROLO. AF_05/2021 | M2 | 22.21 | 49.36 | 1096.28 | 64.06 | 1422.77
13.0.G |  | 21 | ILUMINAÇÃO PÚBLICA |  |  |  | 228747.08 |  | 290554.4
13.1.G | COMPOSIÇÃO | COMP-SAQ/602-D | POSTE COMPOSTO DE POLIÉSTER REFORÇADO COM FIBRA DE VIDRO - PRFV, SEÇÃO ÚNICA, ALTURA TOTAL DE 12 M, ALTURA ÚTIL DE 10 M, CONICIDADE NORMAL, TIPO LEVE, CARGA NOMINAL DE 400 DAN, DIÂMETRO NO TOPO DE 180 MM, ENGASTADO, ESPECIFICAÇÃO EM-RIOLUZ Nº101. FORNECIMENTO, EXCLUSIVE ASSENTAMENTO. (DESONERADO) | UN | 20 | 6612.78 | 132255.6 | 8265.97 | 165319.4
13.2.G | COMPOSIÇÃO | COMP-SAQ/599-D | CONECTOR TIPO CUNHA,EM LIGA DE COBRE ESTANHADO,PARA A FIXACAO DE CONDUTORES DE ALUMINIO OU COBRE,POR EFEITO DE MOLA,MODELO Nº2,PADRAO RIOLUZ,TIPO H.FORNECIMENTO E INSTALACAO (DESONERADO) | UN | 20 | 19.93 | 398.6 | 25.86 | 517.2
13.3.G | COMPOSIÇÃO | COMP-SAQ/600-D | CONECTOR PERFURANTE P/REDE SUBTERRANEA,TENSAO DE APLICACAO:0,6/1KV,CORPO ISOLADO RESISTENTE AO AMBIENTE DO SUBSOLO,NAS CORES BRANCA OU BEGE CLARO,CONTATO DENTADO:LIGA DE ALUMINIO ESTANHADO,C/CAMADA DE ESPESSURA MINIMA 8MM E CONDUTIVIDADE ELETRICA MINIMA 98% IACS A 20ºC,GRAU DE PROTECAO:IP-65,P/CABOS:PRINCIPAL:6MM2-185MM2 E DERIVACAO:1,5MM2-10MM2.FORNECIMENTO (DESONERADO) | UN | 60 | 25.35 | 1521 | 32.9 | 1974
13.4.G | COMPOSIÇÃO | COMP-SAQ/601-D | CONECTOR DE ATERRAMENTO TIPO KC 22H, BURNDY OU SIMILAR, COM APLICAÇÃO EM LIGAÇÕES DE 30CM DE FITA ISOLANTE E 60CM DE AUTO FUSÃO. FORNECIMENTO E INSTALAÇÃO. (DESONERADO) | UN | 4 | 60.21 | 240.84 | 78.14 | 312.56
13.5.G | SINAPI | 101657 | LUMINÁRIA DE LED PARA ILUMINAÇÃO PÚBLICA, DE 98 W ATÉ 137 W - FORNECIMENTO E INSTALAÇÃO. AF_08/2020 | UN | 80 | 577.4 | 46192 | 749.4 | 59952
13.6.G | COMPOSIÇÃO | COMP-SAQ/603-D | NÚCLEO QUADRUPLO PARA LUMINÁRIAS EM AÇO DE BAIXO TEOR DE CARBONO SAE 1010/1020 GALVANIZADO A FUSÃO, INTERNA E EXTERNAMENTE POR IMERSÃO ÚNICA EM BANHO DE ZINCO, CONFORME NBR-7398 E 7400 DA ABNT, NÚCLEO DIÂMETRO INTERNO DE 68MM, BRAÇOS COM DIÂMETRO EXTERNO DE 48MM, COMPRIMENTO DE 140MM, CONFORME DESENHO A2-1791-PD E ESPECIFICAÇÃO EM-RIOLUZ Nº 40. FORNECIMENTO E INSTALAÇÃO. (DESONERADO) | UN | 20 | 330.02 | 6600.4 | 428.33 | 8566.6
13.7.G | SINAPI | 100614 | ASSENTAMENTO DE POSTE DE CONCRETO COM COMPRIMENTO NOMINAL DE 12 M, CARGA NOMINAL DE 400 DAN, ENGASTAMENTO BASE CONCRETADA COM 1 M DE CONCRETO E 0,8 M DE SOLO (NÃO INCLUI FORNECIMENTO). AF_11/2019 | UN | 20 | 859.98 | 17199.6 | 1116.16 | 22323.2
13.8.G | SINAPI | 101009 | CARGA, MANOBRA E DESCARGA DE POSTE DE CONCRETO EM CAMINHÃO CARROCERIA COM GUINDAUTO (MUNCK) 11,7 TM. AF_07/2020 | T | 8 | 40.19 | 321.52 | 52.16 | 417.28
13.9.G | COMPOSIÇÃO | COMP-SAQ/608-D | CAIXA HAND-HOLE, PRÉ-MOLDADA, EM ANEL DE CONCRETO, CONFORME PROJETO Nº A4-1683-PD, RIOLUZ, COM DIMENSOES DE 0,60X0,60M, EXCLUSIVE ESCAVAÇÃO, REATERRO, INCLUSIVE TAMPÃO. FORNECIMENTO E ASSENTAMENTO (DESONERADO) | UN | 24 | 1000.73 | 24017.52 | 1298.84 | 31172.16
------------------------------- SUBTOTAL DO ORÇAMENTO (S/ ADM E ENCARGOS COMPLEMENTARES) ------------------------------------- | [5 empty] | SEM BDI | 37419727.96 | COM BDI | 48499938.11
H |  |  | ADMINISTRAÇÃO LOCAL |  |  |  | 1509615 |  | 1959329
20.0.H |  | ADM | ADMINISTRAÇÃO LOCAL |  |  |  | 1509615 |  | 1959329
20.1.H | COMPOSIÇÃO | 01.090.9999-6 | ADMINISTRAÇÃO LOCAL, UNIDADE DE REFERÊNCIA E ENCARGOS COMPLEMENTARES. | % | 100 | 15096.15 | 1509615 | 19593.29 | 1959329
------------------------------- TOTAL DO ORÇAMENTO (C/ ADM E ENCARGOS COMPLEMENTARES) ------------------------------------- | [5 empty] | SEM BDI | 38929342.96 | COM BDI | 50459267.11
NOTAS:
1) OS ITENS QUE CONTIVEREM SEUS CÓDIGOS EM NEGRITO POSSUEM BDI COM CUSTOS ADMINISTRATIVOS MENORES.
2) NA ELABORAÇÃO DESTA PLANILHA ORÇAMENTÁRIA FORAM ADOTADOS OS SERVIÇOS COM CUSTOS NÃO DESONERADOS.
3) OS ITENS REFERENTES A ADMINISTRAÇÃO LOCAL E ENCARGOS COMPLEMENTARES DEVEM SER PAGOS EM PARCELAS PROPORCIONAIS AO DESEMBOLSO FINANCEIRO DAS MEDIÇÕES, CONFORME ITEM 9.3.3.2 DO ACÓRDÃO TCU Nº 2622/2013 - PLENÁRIO("estabelecer, nos editais de licitação, critério objetivo de medição para a administração local, estipulando pagamentos proporcionais à execução financeira da obra, abstendo-se de utilizar critério de pagamento para esse item como um valor mensal fixo, evitando-se, assim, desembolsos indevidos de administração local em virtude de atrasos ou de prorrogações injustificadas do prazo de execução contratual, com fundamento no art. 37, inciso XXI, da Constituição Federal e no arts. 55, inciso III, e 92, da Lei n. 8.666/1993")
METODOLOGIA:
NA ELABORAÇÃO DESTA PLANILHA ORÇAMENTÁRIA FOI ADOTADA A FÓRMULA DE TRUNCAR EM DUAS CASAS DECIMAIS.
Saquarema, 31 de janeiro de 2023.

## C -BDI
| ESTADO DO RIO DE JANEIRO | MUNICÍPIO DE SAQUAREMA
| PREFEITURA MUNICIPAL DE SAQUAREMA | Nº PROCESSO:
| SECRETARIA MUNICIPAL DE DESENVOLVIMENTO ECONÔMICO | FOLHA:
| SECRETARIA MUNICIPAL DE EDUCAÇÃO | RUBRICA:
COMPOSIÇÃO DA TAXA DE BENEFÍCIOS E DESPESAS INDIRETAS
CONSTRUÇÃO DE EDIFICAÇÕES OU SIMILARES
NÃO DESONERADO
OBRA: CONSTRUÇÃO DE COMPLEXO EDUCACIONAl - BARREIRA | #REF!
LOCAL: RUA CAPITÃO NUNES, BARREIRA, SAQUAREMA/RJ | #REF!
Grupo A | Despesas indiretas
AC | Administração central | 4
SG | Seguro + Garantia | 0.8
R | Risco | 1.27
Total do grupo A |  | 6.07
Grupo B | Bonificação
DF | Despesas Financeiras | 1.23
Total do grupo B |  | 1.23
Grupo C | Bonificação
L | Lucro | 7.4
Total do grupo C |  | 7.4
Grupo D | Impostos
C.1 | PIS | 0.65
C.2 | COFINS | 3
C.3 | ISSQN | 3
C.4 | INSS | 0
Total do grupo D |  | 6.65
ISS | Alíquota do ISS utilizada pelo município de Saqurema | 5
% | Estimativa de percentual da base de cálculo para o ISS, baseada na legislação tributária municipal | 60%
Fórmula para o cálculo do B.D.I. ( benefícios e despesas indiretas )
A presente composição de Bonificação de Despesas Indiretas (BDI) fora construída a partir dos parâmetros do 2º quartil do Acórdão Plenário nº 2622/2013 do Tribunal de Contas da União.
BDI | = (((1+AC+S+R+G)*(1+DF)*(1+L))/(1-I))-1 | 23.53%
Saquarema, 31 de janeiro de 2023.
COMPOSIÇÃO DA TAXA DE BENEFÍCIOS E DESPESAS INDIRETAS
CUSTO ADMINISTRATIVO MENOR
NÃO DESONERADO
OBRA: CONSTRUÇÃO DE COMPLEXO EDUCACIONAl - BARREIRA | #REF!
LOCAL: RUA CAPITÃO NUNES, BARREIRA, SAQUAREMA/RJ | #REF!
Grupo A | Despesas indiretas
AC | Administração central | 3.45
SG | Seguro + Garantia | 0.48
R | Risco | 0.85
Total do grupo A |  | 4.78
Grupo B | Bonificação
DF | Despesas Financeiras | 0.85
Total do grupo B |  | 0.85
Grupo C | Bonificação
L | Lucro | 5.11
Total do grupo C |  | 5.11
Grupo D | Impostos
C.1 | PIS | 0.65
C.2 | COFINS | 3
C.3 | ISSQN | 3
C.4 | INSS | 0
Total do grupo D |  | 6.65
ISS | Alíquota do ISS utilizada pelo município de Saqurema | 5
% | Estimativa de percentual da base de cálculo para o ISS, baseada na legislação tributária municipal | 60%
Fórmula para o cálculo do B.D.I. ( benefícios e despesas indiretas )
A presente composição de Bonificação de Despesas Indiretas (BDI) fora construída a partir dos parâmetros do 2º quartil do Acórdão Plenário nº 2622/2013 do Tribunal de Contas da União.
BDI | = (((1+AC+S+R+G)*(1+DF)*(1+L))/(1-I))-1 | 18.98%
Saquarema, 31 de janeiro de 2023.
COMPOSIÇÃO DA TAXA DE BENEFÍCIOS E DESPESAS INDIRETAS
CONSTRUÇÃO DE EDIFICAÇÕES OU SIMILARES
DESONERADO
OBRA: CONSTRUÇÃO DE COMPLEXO EDUCACIONAl - BARREIRA | #REF!
LOCAL: RUA CAPITÃO NUNES, BARREIRA, SAQUAREMA/RJ | #REF!
Grupo A | Despesas indiretas
AC | Administração central | 4
SG | Seguro | 0.8
R | Risco | 1.27
Total do grupo A |  | 6.07
Grupo B | Bonificação
DF | Despesas Financeiras | 1.23
Total do grupo B |  | 1.23
Grupo C | Bonificação
L | Lucro | 7.4
Total do grupo C |  | 7.4
Grupo D | Impostos
C.1 | PIS | 0.65
C.2 | COFINS | 3
C.3 | ISSQN | 3
C.4 | INSS | 4.5
Total do grupo D |  | 11.15
ISS | Alíquota do ISS utilizada pelo município de Saqurema | 5
% | Estimativa de percentual da base de cálculo para o ISS, baseada na legislação tributária municipal | 60%
Fórmula para o cálculo do B.D.I. ( benefícios e despesas indiretas )
A presente composição de Bonificação de Despesas Indiretas (BDI) fora construída a partir dos parâmetros do 2º quartil do Acórdão Plenário nº 2622/2013 do Tribunal de Contas da União.
BDI | = (((1+AC+S+R+G)*(1+DF)*(1+L))/(1-I))-1 | 29.79%
Saquarema, 31 de janeiro de 2023.
COMPOSIÇÃO DA TAXA DE BENEFÍCIOS E DESPESAS INDIRETAS
CUSTO ADMINISTRATIVO MENOR
DESONERADO
OBRA: CONSTRUÇÃO DE COMPLEXO EDUCACIONAl - BARREIRA | #REF!
LOCAL: RUA CAPITÃO NUNES, BARREIRA, SAQUAREMA/RJ | #REF!
Grupo A | Despesas indiretas
AC | Administração central | 3.45
SG | Seguro | 0.48
R | Risco | 0.85
Total do grupo A |  | 4.78
Grupo B | Bonificação
DF | Despesas Financeiras | 0.85
Total do grupo B |  | 0.85
Grupo C | Bonificação
L | Lucro | 5.11
Total do grupo C |  | 5.11
Grupo D | Impostos
C.1 | PIS | 0.65
C.2 | COFINS | 3
C.3 | ISSQN | 3
C.4 | INSS | 4.5
Total do grupo D |  | 11.15
ISS | Alíquota do ISS utilizada pelo município de Saqurema | 5
% | Estimativa de percentual da base de cálculo para o ISS, baseada na legislação tributária municipal | 60%
Fórmula para o cálculo do B.D.I. ( benefícios e despesas indiretas )
A presente composição de Bonificação de Despesas Indiretas (BDI) fora construída a partir dos parâmetros do 2º quartil do Acórdão Plenário nº 2622/2013 do Tribunal de Contas da União.
BDI | = (((1+AC+S+R+G)*(1+DF)*(1+L))/(1-I))-1 | 25%
Saquarema, 31 de janeiro de 2023.
| SUBTOTAL | 1.0.E
| 1.0.E | 1.1.E
| 1.0.E | 1.2.E
| 1.0.E | 1.3.E
| 1.0.E | 1.4.E
| 1.0.E | 1.5.E
| 1.0.E | 1.6.E
| 1.0.E | 1.7.E
| SUBTOTAL | 2.0.E
| 2.0.E | 2.1.E
| 2.0.E | 2.2.E
| 2.0.E | 2.3.E
| 2.0.E | 2.4.E
| 2.0.E | 2.5.E
| 2.0.E | 2.6.E
| 2.0.E | 2.7.E
| SUBTOTAL | 3.0.E
| 3.0.E | 3.1.E
| 3.0.E | 3.2.E
| 3.0.E | 3.3.E
| SUBTOTAL | 4.0.E
| 4.0.E | 4.1.E
| 4.0.E | 4.2.E
| 4.0.E | 4.3.E
| 4.0.E | 4.4.E
| 4.0.E | 4.5.E
| 4.0.E | 4.6.E
| 4.0.E | 4.7.E
| 4.0.E | 4.8.E
| 4.0.E | 4.9.E
| 4.0.E | 4.10.E
| 4.0.E | 4.11.E
| 4.0.E | 4.12.E
| 4.0.E | 4.13.E
| 4.0.E | 4.14.E
| 4.0.E | 4.15.E
| 4.0.E | 4.16.E
| 4.0.E | 4.17.E
| 4.0.E | 4.18.E
| 4.0.E | 4.19.E
| 4.0.E | 4.20.E
| 4.0.E | 4.21.E
| 4.0.E | 4.22.E
| 4.0.E | 4.23.E
| 4.0.E | 4.24.E
| 4.0.E | 4.25.E
| 4.0.E | 4.26.E
| 4.0.E | 4.27.E
| 4.0.E | 4.28.E
| 4.0.E | 4.29.E
| 4.0.E | 4.30.E
| 4.0.E | 4.31.E
| 4.0.E | 4.32.E
| 4.0.E | 4.33.E
| 4.0.E | 4.34.E
| 4.0.E | 4.35.E
| 4.0.E | 4.36.E
| 4.0.E | 4.37.E
| SUBTOTAL | 5.0.E
| 5.0.E | 5.1.E
| SUBTOTAL | 6.0.E
| 6.0.E | 6.1.E
| 6.0.E | 6.2.E
| 6.0.E | 6.3.E
| 6.0.E | 6.4.E
| SUBTOTAL | 7.0.E
| 7.0.E | 7.1.E
| 7.0.E | 7.2.E
| 7.0.E | 7.3.E
| 7.0.E | 7.4.E
| 7.0.E | 7.5.E
| 7.0.E | 7.6.E
| 7.0.E | 7.7.E
| 7.0.E | 7.8.E
| 7.0.E | 7.9.E
| 7.0.E | 7.10.E
| 7.0.E | 7.11.E
| 7.0.E | 7.12.E
| 7.0.E | 7.13.E
| 7.0.E | 7.14.E
| 7.0.E | 7.15.E
| 7.0.E | 7.16.E
| 7.0.E | 7.17.E
| 7.0.E | 7.18.E
| 7.0.E | 7.19.E
| SUBTOTAL | 8.0.E
| 8.0.E | 8.1.E
| 8.0.E | 8.2.E
| 8.0.E | 8.3.E
| 8.0.E | 8.4.E
| 8.0.E | 8.5.E
| 8.0.E | 8.6.E
| 8.0.E | 8.7.E
| 8.0.E | 8.8.E
| 8.0.E | 8.9.E
| 8.0.E | 8.10.E
| 8.0.E | 8.11.E
| 8.0.E | 8.12.E
| 8.0.E | 8.13.E
| 8.0.E | 8.14.E
| 8.0.E | 8.15.E
| 8.0.E | 8.16.E
| 8.0.E | 8.17.E
| 8.0.E | 8.18.E
| 8.0.E | 8.19.E
| 8.0.E | 8.20.E
| 8.0.E | 8.21.E
| 8.0.E | 8.22.E
| 8.0.E | 8.23.E
| 8.0.E | 8.24.E
| 8.0.E | 8.25.E
| 8.0.E | 8.26.E
| 8.0.E | 8.27.E
| 8.0.E | 8.28.E
| 8.0.E | 8.29.E
| 8.0.E | 8.30.E
| 8.0.E | 8.31.E
| 8.0.E | 8.32.E
| 8.0.E | 8.33.E
| 8.0.E | 8.34.E
| 8.0.E | 8.35.E
| 8.0.E | 8.36.E
| 8.0.E | 8.37.E
| SUBTOTAL | 9.0.E
| 9.0.E | 9.1.E
| 9.0.E | 9.2.E
| 9.0.E | 9.3.E
| 9.0.E | 9.4.E
| 9.0.E | 9.5.E
| 9.0.E | 9.6.E
| 9.0.E | 9.7.E
| 9.0.E | 9.8.E
| SUBTOTAL | 10.0.E
| 10.0.E | 10.1.E
| 10.0.E | 10.2.E
| 10.0.E | 10.3.E
| 10.0.E | 10.4.E
| 10.0.E | 10.5.E
| 10.0.E | 10.6.E
| 10.0.E | 10.7.E
| 10.0.E | 10.8.E
| 10.0.E | 10.9.E
| 10.0.E | 10.10.E
| 10.0.E | 10.11.E
| 10.0.E | 10.12.E
| 10.0.E | 10.13.E
| 10.0.E | 10.14.E
| 10.0.E | 10.15.E
| 10.0.E | 10.16.E
| 10.0.E | 10.17.E
| 10.0.E | 10.18.E
| 10.0.E | 10.19.E
| 10.0.E | 10.20.E
| 10.0.E | 10.21.E
| 10.0.E | 10.22.E
| 10.0.E | 10.23.E
| 10.0.E | 10.24.E
| 10.0.E | 10.25.E
| 10.0.E | 10.26.E
| 10.0.E | 10.27.E
| 10.0.E | 10.28.E
| 10.0.E | 10.29.E
| 10.0.E | 10.30.E
| 10.0.E | 10.31.E
| 10.0.E | 10.32.E
| 10.0.E | 10.33.E
| SUBTOTAL | 11.0.E
| 11.0.E | 11.1.E
| 11.0.E | 11.2.E
| 11.0.E | 11.3.E
| 11.0.E | 11.4.E
| 11.0.E | 11.5.E
| 11.0.E | 11.6.E
| 11.0.E | 11.7.E
| 11.0.E | 11.8.E
| 11.0.E | 11.9.E
| 11.0.E | 11.10.E
| 11.0.E | 11.11.E
| 11.0.E | 11.12.E
| 11.0.E | 11.13.E
| 11.0.E | 11.14.E
| 11.0.E | 11.15.E
| 11.0.E | 11.16.E
| 11.0.E | 11.17.E
| 11.0.E | 11.18.E
| 11.0.E | 11.19.E
| 11.0.E | 11.20.E
| 11.0.E | 11.21.E
| 11.0.E | 11.22.E
| 11.0.E | 11.23.E
| 11.0.E | 11.24.E
| 11.0.E | 11.25.E
| 11.0.E | 11.26.E
| SUBTOTAL | 12.0.E
| 12.0.E | 12.1.E
| 12.0.E | 12.2.E
| 12.0.E | 12.3.E
| 12.0.E | 12.4.E
| 12.0.E | 12.5.E
| 12.0.E | 12.6.E
| 12.0.E | 12.7.E
| 12.0.E | 12.8.E
| 12.0.E | 12.9.E
| 12.0.E | 12.10.E
| 12.0.E | 12.11.E
| 12.0.E | 12.12.E
| 12.0.E | 12.13.E
| 12.0.E | 12.14.E
| 12.0.E | 12.15.E
| 12.0.E | 12.16.E
| 12.0.E | 12.17.E
| 12.0.E | 12.18.E
| 12.0.E | 12.19.E
| 12.0.E | 12.20.E
| 12.0.E | 12.21.E
| 12.0.E | 12.22.E
| 12.0.E | 12.23.E
| 12.0.E | 12.24.E
| 12.0.E | 12.25.E
| 12.0.E | 12.26.E
| 12.0.E | 12.27.E
| 12.0.E | 12.28.E
| 12.0.E | 12.29.E
| 12.0.E | 12.30.E
| 12.0.E | 12.31.E
| 12.0.E | 12.32.E
| 12.0.E | 12.33.E
| 12.0.E | 12.34.E
| 12.0.E | 12.35.E
| 12.0.E | 12.36.E
| 12.0.E | 12.37.E
| 12.0.E | 12.38.E
| 12.0.E | 12.39.E
| 12.0.E | 12.40.E
| 12.0.E | 12.41.E
| 12.0.E | 12.42.E
| 12.0.E | 12.43.E
| 12.0.E | 12.44.E
| 12.0.E | 12.45.E
| 12.0.E | 12.46.E
| 12.0.E | 12.47.E
| 12.0.E | 12.48.E
| 12.0.E | 12.49.E
| 12.0.E | 12.50.E
| 12.0.E | 12.51.E
| 12.0.E | 12.52.E
| 12.0.E | 12.53.E
| 12.0.E | 12.54.E
| 12.0.E | 12.55.E
| 12.0.E | 12.56.E
| 12.0.E | 12.57.E
| 12.0.E | 12.58.E
| 12.0.E | 12.59.E
| 12.0.E | 12.60.E
| 12.0.E | 12.61.E
| 12.0.E | 12.62.E
| 12.0.E | 12.63.E
| 12.0.E | 12.64.E
| 12.0.E | 12.65.E
| 12.0.E | 12.66.E
| 12.0.E | 12.67.E
| 12.0.E | 12.68.E
| 12.0.E | 12.69.E
| 12.0.E | 12.70.E
| 12.0.E | 12.71.E
| 12.0.E | 12.72.E
| 12.0.E | 12.73.E
| 12.0.E | 12.74.E
| 12.0.E | 12.75.E
| 12.0.E | 12.76.E
| 12.0.E | 12.77.E
| 12.0.E | 12.78.E
| 12.0.E | 12.79.E
| 12.0.E | 12.80.E
| 12.0.E | 12.81.E
| 12.0.E | 12.82.E
| 12.0.E | 12.83.E
| 12.0.E | 12.84.E
| 12.0.E | 12.85.E
| 12.0.E | 12.86.E
| 12.0.E | 12.87.E
| 12.0.E | 12.88.E
| 12.0.E | 12.89.E
| 12.0.E | 12.90.E
| 12.0.E | 12.91.E
| 12.0.E | 12.92.E
| 12.0.E | 12.93.E
| 12.0.E | 12.94.E
| 12.0.E | 12.95.E
| 12.0.E | 12.96.E
| 12.0.E | 12.97.E
| 12.0.E | 12.98.E
| 12.0.E | 12.99.E
| 12.0.E | 12.100.E
| 12.0.E | 12.101.E
| 12.0.E | 12.102.E
| 12.0.E | 12.103.E
| 12.0.E | 12.104.E
| 12.0.E | 12.105.E
| 12.0.E | 12.106.E
| 12.0.E | 12.107.E
| 12.0.E | 12.108.E
| 12.0.E | 12.109.E
| 12.0.E | 12.110.E
| 12.0.E | 12.111.E
| 12.0.E | 12.112.E
| 12.0.E | 12.113.E
| 12.0.E | 12.114.E
| 12.0.E | 12.115.E
| 12.0.E | 12.116.E
| 12.0.E | 12.117.E
| 12.0.E | 12.118.E
| 12.0.E | 12.119.E
| 12.0.E | 12.120.E
| 12.0.E | 12.121.E
| 12.0.E | 12.122.E
| 12.0.E | 12.123.E
| 12.0.E | 12.124.E
| 12.0.E | 12.125.E
| 12.0.E | 12.126.E
| 12.0.E | 12.127.E
| 12.0.E | 12.128.E
| 12.0.E | 12.129.E
| 12.0.E | 12.130.E
| 12.0.E | 12.131.E
| 12.0.E | 12.132.E
| 12.0.E | 12.133.E
| 12.0.E | 12.134.E
| 12.0.E | 12.135.E
| 12.0.E | 12.136.E
| 12.0.E | 12.137.E
| 12.0.E | 12.138.E
| 12.0.E | 12.139.E
| 12.0.E | 12.140.E
| 12.0.E | 12.141.E
| 12.0.E | 12.142.E
| 12.0.E | 12.143.E
| 12.0.E | 12.144.E
| 12.0.E | 12.145.E
| 12.0.E | 12.146.E
| 12.0.E | 12.147.E
| 12.0.E | 12.148.E
| 12.0.E | 12.149.E
| 12.0.E | 12.150.E
| 12.0.E | 12.151.E
| 12.0.E | 12.152.E
| 12.0.E | 12.153.E
| 12.0.E | 12.154.E
| 12.0.E | 12.155.E
| 12.0.E | 12.156.E
| 12.0.E | 12.157.E
| 12.0.E | 12.158.E
| 12.0.E | 12.159.E
| 12.0.E | 12.160.E
| 12.0.E | 12.161.E
| 12.0.E | 12.162.E
| 12.0.E | 12.163.E
| 12.0.E | 12.164.E
| 12.0.E | 12.165.E
| 12.0.E | 12.166.E
| 12.0.E | 12.167.E
| 12.0.E | 12.168.E
| 12.0.E | 12.169.E
| 12.0.E | 12.170.E
| 12.0.E | 12.171.E
| 12.0.E | 12.172.E
| 12.0.E | 12.173.E
| 12.0.E | 12.174.E
| 12.0.E | 12.175.E
| 12.0.E | 12.176.E
| 12.0.E | 12.177.E
| 12.0.E | 12.178.E
| 12.0.E | 12.179.E
| 12.0.E | 12.180.E
| 12.0.E | 12.181.E
| 12.0.E | 12.182.E
| 12.0.E | 12.183.E
| 12.0.E | 12.184.E
| 12.0.E | 12.185.E
| 12.0.E | 12.186.E
| 12.0.E | 12.187.E
| 12.0.E | 12.188.E
| 12.0.E | 12.189.E
| 12.0.E | 12.190.E
| 12.0.E | 12.191.E
| 12.0.E | 12.192.E
| 12.0.E | 12.193.E
| 12.0.E | 12.194.E
| 12.0.E | 12.195.E
| 12.0.E | 12.196.E
| 12.0.E | 12.197.E
| 12.0.E | 12.198.E
| 12.0.E | 12.199.E
| 12.0.E | 12.200.E
| 12.0.E | 12.201.E
| 12.0.E | 12.202.E
| 12.0.E | 12.203.E
| 12.0.E | 12.204.E
| 12.0.E | 12.205.E
| 12.0.E | 12.206.E
| 12.0.E | 12.207.E
| 12.0.E | 12.208.E
| 12.0.E | 12.209.E
| 12.0.E | 12.210.E
| 12.0.E | 12.211.E
| 12.0.E | 12.212.E
| 12.0.E | 12.213.E
| 12.0.E | 12.214.E
| 12.0.E | 12.215.E
| 12.0.E | 12.216.E
| 12.0.E | 12.217.E
| 12.0.E | 12.218.E
| 12.0.E | 12.219.E
| 12.0.E | 12.220.E
| 12.0.E | 12.221.E
| 12.0.E | 12.222.E
| 12.0.E | 12.223.E
| 12.0.E | 12.224.E
| 12.0.E | 12.225.E
| 12.0.E | 12.226.E
| 12.0.E | 12.227.E
| 12.0.E | 12.228.E
| 12.0.E | 12.229.E
| 12.0.E | 12.230.E
| 12.0.E | 12.231.E
| 12.0.E | 12.232.E
| 12.0.E | 12.233.E
| 12.0.E | 12.234.E
| 12.0.E | 12.235.E
| 12.0.E | 12.236.E
| 12.0.E | 12.237.E
| 12.0.E | 12.238.E
| 12.0.E | 12.239.E
| 12.0.E | 12.240.E
| 12.0.E | 12.241.E
| 12.0.E | 12.242.E
| 12.0.E | 12.243.E
| 12.0.E | 12.244.E
| 12.0.E | 12.245.E
| 12.0.E | 12.246.E
| 12.0.E | 12.247.E
| 12.0.E | 12.248.E
| 12.0.E | 12.249.E
| 12.0.E | 12.250.E
| 12.0.E | 12.251.E
| 12.0.E | 12.252.E
| 12.0.E | 12.253.E
| 12.0.E | 12.254.E
| 12.0.E | 12.255.E
| 12.0.E | 12.256.E
| 12.0.E | 12.257.E
| 12.0.E | 12.258.E
| 12.0.E | 12.259.E
| 12.0.E | 12.260.E
| 12.0.E | 12.261.E
| 12.0.E | 12.262.E
| 12.0.E | 12.263.E
| 12.0.E | 12.264.E
| 12.0.E | 12.265.E
| 12.0.E | 12.266.E
| 12.0.E | 12.267.E
| 12.0.E | 12.268.E
| 12.0.E | 12.269.E
| 12.0.E | 12.270.E
| 12.0.E | 12.271.E
| 12.0.E | 12.272.E
| 12.0.E | 12.273.E
| 12.0.E | 12.274.E
| 12.0.E | 12.275.E
| 12.0.E | 12.276.E
| 12.0.E | 12.277.E
| 12.0.E | 12.278.E
| 12.0.E | 12.279.E
| 12.0.E | 12.280.E
| 12.0.E | 12.281.E
| 12.0.E | 12.282.E
| 12.0.E | 12.283.E
| 12.0.E | 12.284.E
| 12.0.E | 12.285.E
| 12.0.E | 12.286.E
| 12.0.E | 12.287.E
| 12.0.E | 12.288.E
| 12.0.E | 12.289.E
| 12.0.E | 12.290.E
| 12.0.E | 12.291.E
| 12.0.E | 12.292.E
| 12.0.E | 12.293.E
| 12.0.E | 12.294.E
| 12.0.E | 12.295.E
| 12.0.E | 12.296.E
| 12.0.E | 12.297.E
| 12.0.E | 12.298.E
| 12.0.E | 12.299.E
| 12.0.E | 12.300.E
| 12.0.E | 12.301.E
| 12.0.E | 12.302.E
| 12.0.E | 12.303.E
| 12.0.E | 12.304.E
| 12.0.E | 12.305.E
| 12.0.E | 12.306.E
| 12.0.E | 12.307.E
| 12.0.E | 12.308.E
| 12.0.E | 12.309.E
| 12.0.E | 12.310.E
| 12.0.E | 12.311.E
| 12.0.E | 12.312.E
| 12.0.E | 12.313.E
| 12.0.E | 12.314.E
| 12.0.E | 12.315.E
| 12.0.E | 12.316.E
| 12.0.E | 12.317.E
| 12.0.E | 12.318.E
| 12.0.E | 12.319.E
| 12.0.E | 12.320.E
| 12.0.E | 12.321.E
| 12.0.E | 12.322.E
| 12.0.E | 12.323.E
| 12.0.E | 12.324.E
| 12.0.E | 12.325.E
| 12.0.E | 12.326.E
| 12.0.E | 12.327.E
| 12.0.E | 12.328.E
| 12.0.E | 12.329.E
| 12.0.E | 12.330.E
| 12.0.E | 12.331.E
| 12.0.E | 12.332.E
| 12.0.E | 12.333.E
| 12.0.E | 12.334.E
| 12.0.E | 12.335.E
| 12.0.E | 12.336.E
| 12.0.E | 12.337.E
| 12.0.E | 12.338.E
| 12.0.E | 12.339.E
| 12.0.E | 12.340.E
| 12.0.E | 12.341.E
| 12.0.E | 12.342.E
| 12.0.E | 12.343.E
| 12.0.E | 12.344.E
| 12.0.E | 12.345.E
| 12.0.E | 12.346.E
| 12.0.E | 12.347.E
| 12.0.E | 12.348.E
| 12.0.E | 12.349.E
| 12.0.E | 12.350.E
| 12.0.E | 12.351.E
| 12.0.E | 12.352.E
| 12.0.E | 12.353.E
| 12.0.E | 12.354.E
| 12.0.E | 12.355.E
| 12.0.E | 12.356.E
| 12.0.E | 12.357.E
| 12.0.E | 12.358.E
| 12.0.E | 12.359.E
| 12.0.E | 12.360.E
| SUBTOTAL | 13.0.E
| 13.0.E | 13.1.E
| 13.0.E | 13.2.E
| 13.0.E | 13.3.E
| 13.0.E | 13.4.E
| 13.0.E | 13.5.E
| 13.0.E | 13.6.E
| 13.0.E | 13.7.E
| 13.0.E | 13.8.E
| 13.0.E | 13.9.E
| 13.0.E | 13.10.E
| 13.0.E | 13.11.E
| 13.0.E | 13.12.E
| 13.0.E | 13.13.E
| 13.0.E | 13.14.E
| 13.0.E | 13.15.E
| 13.0.E | 13.16.E
| 13.0.E | 13.17.E
| 13.0.E | 13.18.E
| 13.0.E | 13.19.E
| 13.0.E | 13.20.E
| 13.0.E | 13.21.E
| 13.0.E | 13.22.E
| 13.0.E | 13.23.E
| SUBTOTAL | 14.0.E
| 14.0.E | 14.1.E
| 14.0.E | 14.2.E
| 14.0.E | 14.3.E
| 14.0.E | 14.4.E
| 14.0.E | 14.5.E
| 14.0.E | 14.6.E
| 14.0.E | 14.7.E
| 14.0.E | 14.8.E
| 14.0.E | 14.9.E
| 14.0.E | 14.10.E
| SUBTOTAL | 15.0.E
| 15.0.E | 15.1.E
| 15.0.E | 15.2.E
| 15.0.E | 15.3.E
| 15.0.E | 15.4.E
| 15.0.E | 15.5.E
| 15.0.E | 15.6.E
| 15.0.E | 15.7.E
| 15.0.E | 15.8.E
| 15.0.E | 15.9.E
| 15.0.E | 15.10.E
| 15.0.E | 15.11.E
| 15.0.E | 15.12.E
| 15.0.E | 15.13.E
| 15.0.E | 15.14.E
| 15.0.E | 15.15.E
| 15.0.E | 15.16.E
| 15.0.E | 15.17.E
| 15.0.E | 15.18.E
| 15.0.E | 15.19.E
| 15.0.E | 15.20.E
| 15.0.E | 15.21.E
| 15.0.E | 15.22.E
| 15.0.E | 15.23.E
| 15.0.E | 15.24.E
| 15.0.E | 15.25.E
| 15.0.E | 15.26.E
| 15.0.E | 15.27.E
| 15.0.E | 15.28.E
| 15.0.E | 15.29.E
| 15.0.E | 15.30.E
| 15.0.E | 15.31.E
| 15.0.E | 15.32.E
| 15.0.E | 15.33.E
| 15.0.E | 15.34.E
| 15.0.E | 15.35.E
| 15.0.E | 15.36.E
| 15.0.E | 15.37.E