## Orçamento
REV-BE-PMSa-MOD-ORC-BARREIRA-EX-000-R00-ONERADO | Cópia de: REV-BE-PMSa-MOD-ORC-BARREIRA-EX-000-R00-ONERADO | Cópia de: REV-BE-PMSa-MOD-ORC-BARREIRA-EX-000-R00-ONERADO | Cópia de: REV-BE-PMSa-MOD-ORC-BARREIRA-EX-000-R00-ONERADO | Cópia de: REV-BE-PMSa-MOD-ORC-BARREIRA-EX-000-R00-ONERADO | Cópia de: REV-BE-PMSa-MOD-ORC-BARREIRA-EX-000-R00-ONERADO | Cópia de: REV-BE-PMSa-MOD-ORC-BARREIRA-EX-000-R00-ONERADO | Cópia de: REV-BE-PMSa-MOD-ORC-BARREIRA-EX-000-R00-ONERADO | Cópia de: REV-BE-PMSa-MOD-ORC-BARREIRA-EX-000-R00-ONERADO
Cópia de: REV-BE-PMSa-MOD-ORC-BARREIRA-EX-000-R00-ONERADO | Cópia de: REV-BE-PMSa-MOD-ORC-BARREIRA-EX-000-R00-ONERADO | Cópia de: REV-BE-PMSa-MOD-ORC-BARREIRA-EX-000-R00-ONERADO | Cópia de: REV-BE-PMSa-MOD-ORC-BARREIRA-EX-000-R00-ONERADO | Cópia de: REV-BE-PMSa-MOD-ORC-BARREIRA-EX-000-R00-ONERADO | Cópia de: REV-BE-PMSa-MOD-ORC-BARREIRA-EX-000-R00-ONERADO | Cópia de: REV-BE-PMSa-MOD-ORC-BARREIRA-EX-000-R00-ONERADO | Cópia de: REV-BE-PMSa-MOD-ORC-BARREIRA-EX-000-R00-ONERADO | Cópia de: REV-BE-PMSa-MOD-ORC-BARREIRA-EX-000-R00-ONERADO
Item | Código | Banco | Descrição | Unidade | Quantidade | Custo | Custo c/ BDI | Total
13.5 |  |  | CLIMATIZAÇÃO E AR CONDICIONADO |  | 1 |  |  | 576815.4784
13.5.1 | 15.005.0215-0 | EMOP | ASSENTAMENTO DE AR-CONDICIONADO SPLIT DE 9000 A 30000 BTU/H, COM 1 CONDENSADOR E 1 EVAPORADOR,CONFORME ABNT NBR 16655,(VI DE FORNECIMENTO DO APARELHO NA FAMILIA 18.030) INCLUSIVE ACE SSORIOS DE FIXACAO,EXCLUSIVE ALIMENTACAO ELETRICA E INTERLIG ACAO CONDENSADOR/EVAPORADOR (VIDE ITEM 15.005.0240) | un | 32,00 | 337.79 | 404.8413 | 12954.9221
13.5.2 | 103261 | SINAPI | AR CONDICIONADO SPLIT INVERTER, PISO TETO, 36000 BTU/H, CICLO FRIO - FORNECIMENTO E INSTALAÇÃO. AF_11/2021_PSE | un | 9,00 | 13088.98 | 15687.1425 | 141184.2828
13.5.3 | 103263 | SINAPI | AR CONDICIONADO SPLIT INVERTER, PISO TETO, 48000 BTU/H, CICLO FRIO - FORNECIMENTO E INSTALAÇÃO. AF_11/2021_PE | un | 5,00 | 18177.03 | 21785.1705 | 108925.8523
13.5.4 | 15.005.0220-0 | EMOP | ASSENTAMENTO DE AR CONDICIONADO SPLIT DE 36000 A 60000 BTU/H,COM 1 CONDENSADOR E 1 EVAPORADOR,CONFORME ABNT NBR 16655,(VIDE FORNECIMENTO DO APARELHO NA FAMILIA 18.030) INCLUSIVE ACESSORIOS DE FIXACAO,EXCLUSIVE ALIMENTACAO ELETRICA E INTERLIGACAO AO CONDENSADOR/EVAPORADOR (VIDE ITEM 15.005.0245) | un | 14,00 | 572.84 | 686.5487 | 9611.6824
13.5.5 | 18.030.0008-0 | EMOP | CONDICIONADOR DE AR TIPO SPLIT 30000 BTU'S COMPREENDENDO 1 C ONDENSADOR E 1 EVAPORADOR(VIDE INSTALACAO,ASSENTAMENTO E INT ERLIGACOES FAMILIA 15.005).FORNECIMENTO | un | 8,00 | 8040 | 9635.94 | 77087.52
13.5.6 | 18.030.0003-0 | EMOP | CONDICIONADOR DE AR TIPO SPLIT 18000 BTU'S COMPREENDENDO 1 C ONDENSADOR E 1 EVAPORADOR(VIDE INSTALACAO,ASSENTAMENTO E INT ERLIGACOES FAMILIA 15.005).FORNECIMENTO | un | 2,00 | 3088.97 | 3702.1305 | 7404.2611
13.5.7 | 18.030.0002-0 | EMOP | CONDICIONADOR DE AR TIPO SPLIT 12000 BTU'S COMPREENDENDO 1 C ONDENSADOR E 1 EVAPORADOR(VIDE INSTALACAO,ASSENTAMENTO E INT ERLIGACOES FAMILIA 15.005).FORNECIMENTO | un | 2,00 | 2001.39 | 2398.6659 | 4797.3318
13.5.8 | 18.030.0005-0 | EMOP | CONDICIONADOR DE AR TIPO SPLIT 24000 BTU'S COMPREENDENDO 1 C ONDENSADOR E 1 EVAPORADOR(VIDE INSTALACAO,ASSENTAMENTO E INT ERLIGACOES FAMILIA 15.005).FORNECIMENTO | un | 20,00 | 3696.67 | 4430.459 | 88609.1799
13.5.9 | 15.005.0245-0 | EMOP | TUBULACAO EM COBRE PARA INTERLIGACAO DE SPLIT AO CONDENSADOR /EVAPORADOR,CONFORME ABNT NBR 16655,INCLUSIVE ISOLAMENTO TER MICO,ALIMENTACAO ELETRICA,CONEXOES E FIXACAO,PARA APARELHOS DE 36000 A 60000 BTU/H.FORNECIMENTO E INSTALACAO | m | 224,79 | 145.83 | 174.7773 | 39288.1792
13.5.10 | 15.005.0240-0 | EMOP | TUBULACAO EM COBRE PARA INTERLIGACAO DE SPLIT AO CONDENSADOR /EVAPORADOR,CONFORME ABNT NBR 16655,INCLUSIVE ISOLAMENTO TER MICO,ALIMENTACAO ELETRICA,CONEXOES E FIXACAO,PARA APARELHOS DE 9000 A 30000 BTU/H.FORNECIMENTO E INSTALACAO | m | 365,93 | 93.08 | 111.5564 | 40821.8261
13.5.11 | COT. Split | Emp | Caixa de passagem polar Split 39LX22AXP6 Sem Tampa Frotal | un | 46,00 | 26.37 | 31.6044 | 1453.8045
13.5.12 | 18.016.0001-0 | EMOP | COIFA DE ACO INOX AISI 304/444(#20),NAS DIMENSOES 2,30X1,30X 0,60M(COCCAO),COM CALHA COLETORA DE GORDURA EM TODO PERIMETR O COM DRENO PLUGADO,SUPORTE DE FIXACAO E BOCAIS FLANGEADOS(F OGAO INDUSTRIAL DE 8 BOCAS).FORNECIMENTO E COLOCACAO | un | 1,00 | 4148.66 | 4148.66 | 4148.66
13.5.13 | 070873 | SBC | EXAUSTOR CENTRIFUGO LIMIT-LOAD SIMPLES MOD:GTS-200 ARRANJO 1 | un | 1,00 | 9098.35 | 9098.35 | 9098.35
13.5.14 | 15.005.0253-0 | EMOP | DUTO PARA CONDICIONAMENTO DE AR,CHAVETADO EM CHAPA DE ACO GA LVANIZADO,NAS DIVERSAS BITOLAS,CONFORME ABNT NBR 16401,ISOLA DO COM MANTA DE LA DE VIDRO,REVESTIDA COM FOLHA DE ALUMINIO, INCLUINDO CINTAS,FITAS,SUPORTES PINTADOS,DIFUSORES E GRELHAS EM ALUMINIO EXTRUDADO E DEMAIS ITENS NECESSARIOS.FORNECIMEN TO E COLOCACAO | kg | 468,33 | 67.11 | 67.11 | 31429.6263
576815.4784

## 13.5
Item | Código | Banco | Descrição | Unidade | Quantidade | Custo | Custo c/ BDI | Total
13.5 |  |  | CLIMATIZAÇÃO E AR CONDICIONADO |  | 1 |  |  | 576815.4784

## 13.5.1
Item | Código | Banco | Descrição | Unidade | Quantidade | Custo | Custo c/ BDI | Total
13.5.1 | 15.005.0215-0 | EMOP | ASSENTAMENTO DE AR-CONDICIONADO SPLIT DE 9000 A 30000 BTU/H, COM 1 CONDENSADOR E 1 EVAPORADOR,CONFORME ABNT NBR 16655,(VI DE FORNECIMENTO DO APARELHO NA FAMILIA 18.030) INCLUSIVE ACE SSORIOS DE FIXACAO,EXCLUSIVE ALIMENTACAO ELETRICA E INTERLIG ACAO CONDENSADOR/EVAPORADOR (VIDE ITEM 15.005.0240) | un | 32 | 337.79 | 404.8413 | 12954.9221
Resumo do Critério | Resumo do Critério | Resumo do Critério | Resumo do Critério | Resumo do Critério
Item | Tipo | Elementos | Nome do Subcritério | Total
1 | Categoria | 20 | Equipamento mecânico (Altura) | 20
2 | Categoria | 2 | Equipamento mecânico (Alt) | 2
3 | Categoria | 8 | Equipamento mecânico (Altura) | 8
4 | Categoria | 2 | Equipamento mecânico (Alt) | 2
|  | 32 |  | 32
Adicionar a | 0 |  |  | 32
Equipamento mecânico (Altura) | Equipamento mecânico (Altura) | Equipamento mecânico (Altura) | Equipamento mecânico (Altura) | Equipamento mecânico (Altura)
Tipo | Elementos | Seleção | Seleção | Total
Categoria | 20 | Altura | Altura | 20
Filtro de Fase | Filtro de Fase | Filtro de Fase | Filtro de Fase | Filtro de Fase
Criado em | Criado em | Criado em | Demolido em
|  |  | ------ | Ou
Filtro de Família | Filtro de Família | Filtro de Família | Filtro de Família | Filtro de Família
Família |  |  | Tipo
HVAC_Conjunto Split Hi Wall Unidade Evaporadora | HVAC_Conjunto Split Hi Wall Unidade Evaporadora | HVAC_Conjunto Split Hi Wall Unidade Evaporadora | Fujitsu_24000 Btu/h_Inverter_Quente/Frio_Tub. Cobre Ø1/4''xØ5/8'' | Ou
Filtro de Parâmetro | Filtro de Parâmetro | Filtro de Parâmetro | Filtro de Parâmetro | Filtro de Parâmetro
Tipo | Comparação | Valor | Parâmetro
Tipo | Igual a | Unidade Evaporadora Split Inverter, Hi Wall, Cap. 24000BTU/h, Frio | Descrição do Material | E
Equipamento mecânico (Alt) | Equipamento mecânico (Alt) | Equipamento mecânico (Alt) | Equipamento mecânico (Alt) | Equipamento mecânico (Alt)
Tipo | Elementos | Seleção | Seleção | Total
Categoria | 2 | Alt | Alt | 2
Filtro de Família | Filtro de Família | Filtro de Família | Filtro de Família | Filtro de Família
Família |  |  | Tipo
HVAC_Conjunto Split Hi Wall Unidade Evaporadora | HVAC_Conjunto Split Hi Wall Unidade Evaporadora | HVAC_Conjunto Split Hi Wall Unidade Evaporadora | Fujitsu_12000 Btu/h_Inverter_Quente/Frio_Tub. Cobre Ø1/4''xØ3/8'' | Ou
Filtro de Parâmetro | Filtro de Parâmetro | Filtro de Parâmetro | Filtro de Parâmetro | Filtro de Parâmetro
Tipo | Comparação | Valor | Parâmetro
Tipo | Igual a | Unidade Evaporadora Split Inverter, Hi Wall, Cap. 12000BTU/h, Frio | Descrição do Material | E
Equipamento mecânico (Altura) | Equipamento mecânico (Altura) | Equipamento mecânico (Altura) | Equipamento mecânico (Altura) | Equipamento mecânico (Altura)
Tipo | Elementos | Seleção | Seleção | Total
Categoria | 8 | Altura | Altura | 8
Filtro de Fase | Filtro de Fase | Filtro de Fase | Filtro de Fase | Filtro de Fase
Criado em | Criado em | Criado em | Demolido em
|  |  | ------ | Ou
Filtro de Família | Filtro de Família | Filtro de Família | Filtro de Família | Filtro de Família
Família |  |  | Tipo
HVAC_Conjunto Split Hi Wall Unidade Evaporadora | HVAC_Conjunto Split Hi Wall Unidade Evaporadora | HVAC_Conjunto Split Hi Wall Unidade Evaporadora | Fujitsu_30000 Btu/h_Inverter_Quente/Frio_Tub. Cobre Ø3/8''xØ5/8'' | Ou
Filtro de Parâmetro | Filtro de Parâmetro | Filtro de Parâmetro | Filtro de Parâmetro | Filtro de Parâmetro
Tipo | Comparação | Valor | Parâmetro
Tipo | Igual a | Unidade Evaporadora Split Inverter, Hi Wall, Cap. 30000BTU/h, Frio | Descrição do Material | E
Equipamento mecânico (Alt) | Equipamento mecânico (Alt) | Equipamento mecânico (Alt) | Equipamento mecânico (Alt) | Equipamento mecânico (Alt)
Tipo | Elementos | Seleção | Seleção | Total
Categoria | 2 | Alt | Alt | 2
Filtro de Família | Filtro de Família | Filtro de Família | Filtro de Família | Filtro de Família
Família |  |  | Tipo
HVAC_Conjunto Split Hi Wall Unidade Evaporadora | HVAC_Conjunto Split Hi Wall Unidade Evaporadora | HVAC_Conjunto Split Hi Wall Unidade Evaporadora | Fujitsu_18000 Btu/h_Inverter_Quente/Frio_Tub. Cobre Ø1/4''xØ1/2'' | Ou
Filtro de Parâmetro | Filtro de Parâmetro | Filtro de Parâmetro | Filtro de Parâmetro | Filtro de Parâmetro
Tipo | Comparação | Valor | Parâmetro
Tipo | Igual a | Unidade Evaporadora Split Inverter, Hi Wall, Cap. 18000BTU/h, Frio | Descrição do Material | E

## 13.5.2
Item | Código | Banco | Descrição | Unidade | Quantidade | Custo | Custo c/ BDI | Total
13.5.2 | 103261 | SINAPI | AR CONDICIONADO SPLIT INVERTER, PISO TETO, 36000 BTU/H, CICLO FRIO - FORNECIMENTO E INSTALAÇÃO. AF_11/2021_PSE | un | 9 | 13088.98 | 15687.1425 | 141184.2828
Resumo do Critério | Resumo do Critério | Resumo do Critério | Resumo do Critério | Resumo do Critério
Item | Tipo | Elementos | Nome do Subcritério | Total
1 | Categoria | 9 | Equipamento mecânico (Altura) | 9
|  | 9 |  | 9
Adicionar a | 0 |  |  | 9
Equipamento mecânico (Altura) | Equipamento mecânico (Altura) | Equipamento mecânico (Altura) | Equipamento mecânico (Altura) | Equipamento mecânico (Altura)
Tipo | Elementos | Seleção | Seleção | Total
Categoria | 9 | Altura | Altura | 9
Filtro de Fase | Filtro de Fase | Filtro de Fase | Filtro de Fase | Filtro de Fase
Criado em | Criado em | Criado em | Demolido em
|  |  | ------ | Ou
Filtro de Família | Filtro de Família | Filtro de Família | Filtro de Família | Filtro de Família
Família |  |  | Tipo
HVAC_Conjunto Split Pìso Teto Unidade Evaporadora | HVAC_Conjunto Split Pìso Teto Unidade Evaporadora | HVAC_Conjunto Split Pìso Teto Unidade Evaporadora | Komeco_36000 Btu/h_Quente/Frio | Ou
Filtro de Parâmetro | Filtro de Parâmetro | Filtro de Parâmetro | Filtro de Parâmetro | Filtro de Parâmetro
Tipo | Comparação | Valor | Parâmetro
Tipo | Igual a | Unidade Evaporadora Piso Teto, Cap. 36000BTU/h, Frio | Descrição do Material | E

## 13.5.3
Item | Código | Banco | Descrição | Unidade | Quantidade | Custo | Custo c/ BDI | Total
13.5.3 | 103263 | SINAPI | AR CONDICIONADO SPLIT INVERTER, PISO TETO, 48000 BTU/H, CICLO FRIO - FORNECIMENTO E INSTALAÇÃO. AF_11/2021_PE | un | 5 | 18177.03 | 21785.1705 | 108925.8523
Resumo do Critério | Resumo do Critério | Resumo do Critério | Resumo do Critério | Resumo do Critério
Item | Tipo | Elementos | Nome do Subcritério | Total
1 | Categoria | 5 | Equipamento mecânico (Altura) | 5
|  | 5 |  | 5
Adicionar a | 0 |  |  | 5
Equipamento mecânico (Altura) | Equipamento mecânico (Altura) | Equipamento mecânico (Altura) | Equipamento mecânico (Altura) | Equipamento mecânico (Altura)
Tipo | Elementos | Seleção | Seleção | Total
Categoria | 5 | Altura | Altura | 5
Filtro de Fase | Filtro de Fase | Filtro de Fase | Filtro de Fase | Filtro de Fase
Criado em | Criado em | Criado em | Demolido em
|  |  | ------ | Ou
Filtro de Família | Filtro de Família | Filtro de Família | Filtro de Família | Filtro de Família
Família |  |  | Tipo
HVAC_Conjunto Split Pìso Teto Unidade Evaporadora | HVAC_Conjunto Split Pìso Teto Unidade Evaporadora | HVAC_Conjunto Split Pìso Teto Unidade Evaporadora | Komeco_48000 Btu/h_Quente/Frio | Ou
Filtro de Parâmetro | Filtro de Parâmetro | Filtro de Parâmetro | Filtro de Parâmetro | Filtro de Parâmetro
Tipo | Comparação | Valor | Parâmetro
Tipo | Igual a | Unidade Evaporadora Piso Teto, Cap. 48000BTU/h, Frio | Descrição do Material | E

## 13.5.4
Item | Código | Banco | Descrição | Unidade | Quantidade | Custo | Custo c/ BDI | Total
13.5.4 | 15.005.0220-0 | EMOP | ASSENTAMENTO DE AR CONDICIONADO SPLIT DE 36000 A 60000 BTU/H,COM 1 CONDENSADOR E 1 EVAPORADOR,CONFORME ABNT NBR 16655,(VIDE FORNECIMENTO DO APARELHO NA FAMILIA 18.030) INCLUSIVE ACESSORIOS DE FIXACAO,EXCLUSIVE ALIMENTACAO ELETRICA E INTERLIGACAO AO CONDENSADOR/EVAPORADOR (VIDE ITEM 15.005.0245) | un | 14 | 572.84 | 686.5487 | 9611.6824
Resumo do Critério | Resumo do Critério | Resumo do Critério | Resumo do Critério | Resumo do Critério
Item | Tipo | Elementos | Nome do Subcritério | Total
1 | Categoria | 5 | Equipamento mecânico (Altura) | 5
2 | Categoria | 9 | Equipamento mecânico (Altura) | 9
|  | 14 |  | 14
Adicionar a | 0 |  |  | 14
Equipamento mecânico (Altura) | Equipamento mecânico (Altura) | Equipamento mecânico (Altura) | Equipamento mecânico (Altura) | Equipamento mecânico (Altura)
Tipo | Elementos | Seleção | Seleção | Total
Categoria | 5 | Altura | Altura | 5
Filtro de Fase | Filtro de Fase | Filtro de Fase | Filtro de Fase | Filtro de Fase
Criado em | Criado em | Criado em | Demolido em
|  |  | ------ | Ou
Filtro de Família | Filtro de Família | Filtro de Família | Filtro de Família | Filtro de Família
Família |  |  | Tipo
HVAC_Conjunto Split Pìso Teto Unidade Evaporadora | HVAC_Conjunto Split Pìso Teto Unidade Evaporadora | HVAC_Conjunto Split Pìso Teto Unidade Evaporadora | Komeco_48000 Btu/h_Quente/Frio | Ou
Filtro de Parâmetro | Filtro de Parâmetro | Filtro de Parâmetro | Filtro de Parâmetro | Filtro de Parâmetro
Tipo | Comparação | Valor | Parâmetro
Tipo | Igual a | Unidade Evaporadora Piso Teto, Cap. 48000BTU/h, Frio | Descrição do Material | E
Equipamento mecânico (Altura) | Equipamento mecânico (Altura) | Equipamento mecânico (Altura) | Equipamento mecânico (Altura) | Equipamento mecânico (Altura)
Tipo | Elementos | Seleção | Seleção | Total
Categoria | 9 | Altura | Altura | 9
Filtro de Fase | Filtro de Fase | Filtro de Fase | Filtro de Fase | Filtro de Fase
Criado em | Criado em | Criado em | Demolido em
|  |  | ------ | Ou
Filtro de Família | Filtro de Família | Filtro de Família | Filtro de Família | Filtro de Família
Família |  |  | Tipo
HVAC_Conjunto Split Pìso Teto Unidade Evaporadora | HVAC_Conjunto Split Pìso Teto Unidade Evaporadora | HVAC_Conjunto Split Pìso Teto Unidade Evaporadora | Komeco_36000 Btu/h_Quente/Frio | Ou
Filtro de Parâmetro | Filtro de Parâmetro | Filtro de Parâmetro | Filtro de Parâmetro | Filtro de Parâmetro
Tipo | Comparação | Valor | Parâmetro
Tipo | Igual a | Unidade Evaporadora Piso Teto, Cap. 36000BTU/h, Frio | Descrição do Material | E

## 13.5.5
Item | Código | Banco | Descrição | Unidade | Quantidade | Custo | Custo c/ BDI | Total
13.5.5 | 18.030.0008-0 | EMOP | CONDICIONADOR DE AR TIPO SPLIT 30000 BTU'S COMPREENDENDO 1 C ONDENSADOR E 1 EVAPORADOR(VIDE INSTALACAO,ASSENTAMENTO E INT ERLIGACOES FAMILIA 15.005).FORNECIMENTO | un | 8 | 8040 | 9635.94 | 77087.52
Resumo do Critério | Resumo do Critério | Resumo do Critério | Resumo do Critério | Resumo do Critério
Item | Tipo | Elementos | Nome do Subcritério | Total
1 | Categoria | 8 | Equipamento mecânico (Altura) | 8
|  | 8 |  | 8
Adicionar a | 0 |  |  | 8
Equipamento mecânico (Altura) | Equipamento mecânico (Altura) | Equipamento mecânico (Altura) | Equipamento mecânico (Altura) | Equipamento mecânico (Altura)
Tipo | Elementos | Seleção | Seleção | Total
Categoria | 8 | Altura | Altura | 8
Filtro de Fase | Filtro de Fase | Filtro de Fase | Filtro de Fase | Filtro de Fase
Criado em | Criado em | Criado em | Demolido em
|  |  | ------ | Ou
Filtro de Família | Filtro de Família | Filtro de Família | Filtro de Família | Filtro de Família
Família |  |  | Tipo
HVAC_Conjunto Split Hi Wall Unidade Evaporadora | HVAC_Conjunto Split Hi Wall Unidade Evaporadora | HVAC_Conjunto Split Hi Wall Unidade Evaporadora | Fujitsu_30000 Btu/h_Inverter_Quente/Frio_Tub. Cobre Ø3/8''xØ5/8'' | Ou
Filtro de Parâmetro | Filtro de Parâmetro | Filtro de Parâmetro | Filtro de Parâmetro | Filtro de Parâmetro
Tipo | Comparação | Valor | Parâmetro
Tipo | Igual a | Unidade Evaporadora Split Inverter, Hi Wall, Cap. 30000BTU/h, Frio | Descrição do Material | E

## 13.5.6
Item | Código | Banco | Descrição | Unidade | Quantidade | Custo | Custo c/ BDI | Total
13.5.6 | 18.030.0003-0 | EMOP | CONDICIONADOR DE AR TIPO SPLIT 18000 BTU'S COMPREENDENDO 1 C ONDENSADOR E 1 EVAPORADOR(VIDE INSTALACAO,ASSENTAMENTO E INT ERLIGACOES FAMILIA 15.005).FORNECIMENTO | un | 2 | 3088.97 | 3702.1305 | 7404.2611
Resumo do Critério | Resumo do Critério | Resumo do Critério | Resumo do Critério | Resumo do Critério
Item | Tipo | Elementos | Nome do Subcritério | Total
1 | Categoria | 2 | Equipamento mecânico (Alt) | 2
|  | 2 |  | 2
Adicionar a | 0 |  |  | 2
Equipamento mecânico (Alt) | Equipamento mecânico (Alt) | Equipamento mecânico (Alt) | Equipamento mecânico (Alt) | Equipamento mecânico (Alt)
Tipo | Elementos | Seleção | Seleção | Total
Categoria | 2 | Alt | Alt | 2
Filtro de Família | Filtro de Família | Filtro de Família | Filtro de Família | Filtro de Família
Família |  |  | Tipo
HVAC_Conjunto Split Hi Wall Unidade Evaporadora | HVAC_Conjunto Split Hi Wall Unidade Evaporadora | HVAC_Conjunto Split Hi Wall Unidade Evaporadora | Fujitsu_18000 Btu/h_Inverter_Quente/Frio_Tub. Cobre Ø1/4''xØ1/2'' | Ou
Filtro de Parâmetro | Filtro de Parâmetro | Filtro de Parâmetro | Filtro de Parâmetro | Filtro de Parâmetro
Tipo | Comparação | Valor | Parâmetro
Tipo | Igual a | Unidade Evaporadora Split Inverter, Hi Wall, Cap. 18000BTU/h, Frio | Descrição do Material | E

## 13.5.7
Item | Código | Banco | Descrição | Unidade | Quantidade | Custo | Custo c/ BDI | Total
13.5.7 | 18.030.0002-0 | EMOP | CONDICIONADOR DE AR TIPO SPLIT 12000 BTU'S COMPREENDENDO 1 C ONDENSADOR E 1 EVAPORADOR(VIDE INSTALACAO,ASSENTAMENTO E INT ERLIGACOES FAMILIA 15.005).FORNECIMENTO | un | 2 | 2001.39 | 2398.6659 | 4797.3318
Resumo do Critério | Resumo do Critério | Resumo do Critério | Resumo do Critério | Resumo do Critério
Item | Tipo | Elementos | Nome do Subcritério | Total
1 | Categoria | 2 | Equipamento mecânico (Alt) | 2
|  | 2 |  | 2
Adicionar a | 0 |  |  | 2
Equipamento mecânico (Alt) | Equipamento mecânico (Alt) | Equipamento mecânico (Alt) | Equipamento mecânico (Alt) | Equipamento mecânico (Alt)
Tipo | Elementos | Seleção | Seleção | Total
Categoria | 2 | Alt | Alt | 2
Filtro de Família | Filtro de Família | Filtro de Família | Filtro de Família | Filtro de Família
Família |  |  | Tipo
HVAC_Conjunto Split Hi Wall Unidade Evaporadora | HVAC_Conjunto Split Hi Wall Unidade Evaporadora | HVAC_Conjunto Split Hi Wall Unidade Evaporadora | Fujitsu_12000 Btu/h_Inverter_Quente/Frio_Tub. Cobre Ø1/4''xØ3/8'' | Ou
Filtro de Parâmetro | Filtro de Parâmetro | Filtro de Parâmetro | Filtro de Parâmetro | Filtro de Parâmetro
Tipo | Comparação | Valor | Parâmetro
Tipo | Igual a | Unidade Evaporadora Split Inverter, Hi Wall, Cap. 12000BTU/h, Frio | Descrição do Material | E

## 13.5.8
Item | Código | Banco | Descrição | Unidade | Quantidade | Custo | Custo c/ BDI | Total
13.5.8 | 18.030.0005-0 | EMOP | CONDICIONADOR DE AR TIPO SPLIT 24000 BTU'S COMPREENDENDO 1 C ONDENSADOR E 1 EVAPORADOR(VIDE INSTALACAO,ASSENTAMENTO E INT ERLIGACOES FAMILIA 15.005).FORNECIMENTO | un | 20 | 3696.67 | 4430.459 | 88609.1799
Resumo do Critério | Resumo do Critério | Resumo do Critério | Resumo do Critério | Resumo do Critério
Item | Tipo | Elementos | Nome do Subcritério | Total
1 | Categoria | 20 | Equipamento mecânico (Altura) | 20
|  | 20 |  | 20
Adicionar a | 0 |  |  | 20
Equipamento mecânico (Altura) | Equipamento mecânico (Altura) | Equipamento mecânico (Altura) | Equipamento mecânico (Altura) | Equipamento mecânico (Altura)
Tipo | Elementos | Seleção | Seleção | Total
Categoria | 20 | Altura | Altura | 20
Filtro de Fase | Filtro de Fase | Filtro de Fase | Filtro de Fase | Filtro de Fase
Criado em | Criado em | Criado em | Demolido em
|  |  | ------ | Ou
Filtro de Família | Filtro de Família | Filtro de Família | Filtro de Família | Filtro de Família
Família |  |  | Tipo
HVAC_Conjunto Split Hi Wall Unidade Evaporadora | HVAC_Conjunto Split Hi Wall Unidade Evaporadora | HVAC_Conjunto Split Hi Wall Unidade Evaporadora | Fujitsu_24000 Btu/h_Inverter_Quente/Frio_Tub. Cobre Ø1/4''xØ5/8'' | Ou
Filtro de Parâmetro | Filtro de Parâmetro | Filtro de Parâmetro | Filtro de Parâmetro | Filtro de Parâmetro
Tipo | Comparação | Valor | Parâmetro
Tipo | Igual a | Unidade Evaporadora Split Inverter, Hi Wall, Cap. 24000BTU/h, Frio | Descrição do Material | E

## 13.5.9
Item | Código | Banco | Descrição | Unidade | Quantidade | Custo | Custo c/ BDI | Total
13.5.9 | 15.005.0245-0 | EMOP | TUBULACAO EM COBRE PARA INTERLIGACAO DE SPLIT AO CONDENSADOR /EVAPORADOR,CONFORME ABNT NBR 16655,INCLUSIVE ISOLAMENTO TER MICO,ALIMENTACAO ELETRICA,CONEXOES E FIXACAO,PARA APARELHOS DE 36000 A 60000 BTU/H.FORNECIMENTO E INSTALACAO | m | 224,79 | 145.83 | 174.7773 | 39288.1792
Resumo do Critério | Resumo do Critério | Resumo do Critério | Resumo do Critério | Resumo do Critério
Item | Tipo | Elementos | Nome do Subcritério | Total
1 | Categoria | 117 | Tubulação (Comprimento) | 187.3267
|  | 117 |  | 187.3267
Multiplicado por | 1.2 |  |  | 224.79
Tubulação (Comprimento) | Tubulação (Comprimento) | Tubulação (Comprimento) | Tubulação (Comprimento) | Tubulação (Comprimento)
Tipo | Elementos | Seleção | Seleção | Total
Categoria | 117 | Comprimento | Comprimento | 187.3267
Filtro de Família | Filtro de Família | Filtro de Família | Filtro de Família | Filtro de Família
Família |  |  | Tipo
Tipos de tubos | Tipos de tubos | Tipos de tubos | Rede Frigorígena 36000 BTU/h (Ø3/8''x5/8''+1xPP#4x2,5) | Ou
Tipos de tubos | Tipos de tubos | Tipos de tubos | Rede Frigorígena 48000 BTU/h (Ø3/8''x5/8''+1xPP#4x2,5) | Ou

## 13.5.10
Item | Código | Banco | Descrição | Unidade | Quantidade | Custo | Custo c/ BDI | Total
13.5.10 | 15.005.0240-0 | EMOP | TUBULACAO EM COBRE PARA INTERLIGACAO DE SPLIT AO CONDENSADOR /EVAPORADOR,CONFORME ABNT NBR 16655,INCLUSIVE ISOLAMENTO TER MICO,ALIMENTACAO ELETRICA,CONEXOES E FIXACAO,PARA APARELHOS DE 9000 A 30000 BTU/H.FORNECIMENTO E INSTALACAO | m | 365,93 | 93.08 | 111.5564 | 40821.8261
Resumo do Critério | Resumo do Critério | Resumo do Critério | Resumo do Critério | Resumo do Critério
Item | Tipo | Elementos | Nome do Subcritério | Total
1 | Categoria | 213 | Tubulação (Comprimento) | 304.9408
|  | 213 |  | 304.9408
Multiplicado por | 1.2 |  |  | 365.93
Tubulação (Comprimento) | Tubulação (Comprimento) | Tubulação (Comprimento) | Tubulação (Comprimento) | Tubulação (Comprimento)
Tipo | Elementos | Seleção | Seleção | Total
Categoria | 213 | Comprimento | Comprimento | 304.9408
Filtro de Família | Filtro de Família | Filtro de Família | Filtro de Família | Filtro de Família
Família |  |  | Tipo
Tipos de tubos | Tipos de tubos | Tipos de tubos | Rede Frigorígena 12000 BTU/h (Ø1/4''x3/8''+1xPP#4x2,5) | Ou
Tipos de tubos | Tipos de tubos | Tipos de tubos | Rede Frigorígena 18000 BTU/h (Ø1/4''x3/8''+1xPP#4x2,5) | Ou
Tipos de tubos | Tipos de tubos | Tipos de tubos | Rede Frigorígena 22000 BTU/h (Ø3/8''x5/8''+1xPP#4x2,5) | Ou
Tipos de tubos | Tipos de tubos | Tipos de tubos | Rede Frigorígena 24000 BTU/h (Ø3/8''x5/8''+1xPP#4x2,5) | Ou
Tipos de tubos | Tipos de tubos | Tipos de tubos | Rede Frigorígena 9000 BTU/h (Ø1/4''x3/8''+1xPP#4x2,5) | Ou
Tipos de tubos | Tipos de tubos | Tipos de tubos | Rede Frigorígena 30000 BTU/h (Ø3/8''x5/8''+1xPP#4x2,5) | Ou

## 13.5.11
Item | Código | Banco | Descrição | Unidade | Quantidade | Custo | Custo c/ BDI | Total
13.5.11 | COT. Split | Emp | Caixa de passagem polar Split 39LX22AXP6 Sem Tampa Frotal | un | 46 | 26.37 | 31.6044 | 1453.8045
Resumo do Critério | Resumo do Critério | Resumo do Critério | Resumo do Critério | Resumo do Critério
Item | Tipo | Elementos | Nome do Subcritério | Total
1 | Categoria | 46 | Acessórios do tubo (Custo) | 46
|  | 46 |  | 46
Adicionar a | 0 |  |  | 46
Acessórios do tubo (Custo) | Acessórios do tubo (Custo) | Acessórios do tubo (Custo) | Acessórios do tubo (Custo) | Acessórios do tubo (Custo)
Tipo | Elementos | Seleção | Seleção | Total
Categoria | 46 | Custo | Custo | 46
Filtro de Família | Filtro de Família | Filtro de Família | Filtro de Família | Filtro de Família
Família |  |  | Tipo
HVAC_CPP 005 Caixa de Passagem Polar | HVAC_CPP 005 Caixa de Passagem Polar | HVAC_CPP 005 Caixa de Passagem Polar | CPP 005 Caixa de Passagem Polar - instalação em blocos de 39cm | Ou
Filtro de Parâmetro | Filtro de Parâmetro | Filtro de Parâmetro | Filtro de Parâmetro | Filtro de Parâmetro
Tipo | Comparação | Valor | Parâmetro
Tipo | Igual a | Caixa de passagem Polar | Descrição | E

## 13.5.12
Item | Código | Banco | Descrição | Unidade | Quantidade | Custo | Custo c/ BDI | Total
13.5.12 | 18.016.0001-0 | EMOP | COIFA DE ACO INOX AISI 304/444(#20),NAS DIMENSOES 2,30X1,30X 0,60M(COCCAO),COM CALHA COLETORA DE GORDURA EM TODO PERIMETR O COM DRENO PLUGADO,SUPORTE DE FIXACAO E BOCAIS FLANGEADOS(F OGAO INDUSTRIAL DE 8 BOCAS).FORNECIMENTO E COLOCACAO | un | 1 | 4148.66 | 4148.66 | 4148.66
Resumo do Critério | Resumo do Critério | Resumo do Critério | Resumo do Critério | Resumo do Critério
Item | Tipo | Elementos | Nome do Subcritério | Total
1 | Categoria | 1 | Equipamento mecânico (2M) | 1
|  | 1 |  | 1
Adicionar a | 0 |  |  | 1
Equipamento mecânico (2M) | Equipamento mecânico (2M) | Equipamento mecânico (2M) | Equipamento mecânico (2M) | Equipamento mecânico (2M)
Tipo | Elementos | Seleção | Seleção | Total
Categoria | 1 | 2M | 2M | 1
Filtro de Fase | Filtro de Fase | Filtro de Fase | Filtro de Fase | Filtro de Fase
Criado em | Criado em | Criado em | Demolido em
|  |  | ------ | Ou
Filtro de Família | Filtro de Família | Filtro de Família | Filtro de Família | Filtro de Família
Família |  |  | Tipo
Coifa4 | Coifa4 | Coifa4 | Coifa | Ou

## 13.5.13
Item | Código | Banco | Descrição | Unidade | Quantidade | Custo | Custo c/ BDI | Total
13.5.13 | 070873 | SBC | EXAUSTOR CENTRIFUGO LIMIT-LOAD SIMPLES MOD:GTS-200 ARRANJO 1 | un | 1 | 9098.35 | 9098.35 | 9098.35
Resumo do Critério | Resumo do Critério | Resumo do Critério | Resumo do Critério | Resumo do Critério
Item | Tipo | Elementos | Nome do Subcritério | Total
1 | Categoria | 1 | Equipamento mecânico (2M) | 1
|  | 1 |  | 1
Adicionar a | 0 |  |  | 1
Equipamento mecânico (2M) | Equipamento mecânico (2M) | Equipamento mecânico (2M) | Equipamento mecânico (2M) | Equipamento mecânico (2M)
Tipo | Elementos | Seleção | Seleção | Total
Categoria | 1 | 2M | 2M | 1
Filtro de Fase | Filtro de Fase | Filtro de Fase | Filtro de Fase | Filtro de Fase
Criado em | Criado em | Criado em | Demolido em
|  |  | ------ | Ou
Filtro de Família | Filtro de Família | Filtro de Família | Filtro de Família | Filtro de Família
Família |  |  | Tipo
HVAC_Boiler_Miura_Standard-Pressure_LX-50SG | HVAC_Boiler_Miura_Standard-Pressure_LX-50SG | HVAC_Boiler_Miura_Standard-Pressure_LX-50SG | Not a Type! Load Type Catalog | Ou

## 13.5.14
Item | Código | Banco | Descrição | Unidade | Quantidade | Custo | Custo c/ BDI | Total
13.5.14 | 15.005.0253-0 | EMOP | DUTO PARA CONDICIONAMENTO DE AR,CHAVETADO EM CHAPA DE ACO GA LVANIZADO,NAS DIVERSAS BITOLAS,CONFORME ABNT NBR 16401,ISOLA DO COM MANTA DE LA DE VIDRO,REVESTIDA COM FOLHA DE ALUMINIO, INCLUINDO CINTAS,FITAS,SUPORTES PINTADOS,DIFUSORES E GRELHAS EM ALUMINIO EXTRUDADO E DEMAIS ITENS NECESSARIOS.FORNECIMEN TO E COLOCACAO | kg | 468,33 | 67.11 | 67.11 | 31429.6263
Resumo do Critério | Resumo do Critério | Resumo do Critério | Resumo do Critério | Resumo do Critério
Item | Tipo | Elementos | Nome do Subcritério | Total
1 | Fórmula | 5 |  | 468.3346
|  | 5 |  | 468.3346
Adicionar a | 0 |  |  | 468.33
Tipo | Elementos | Seleção | Seleção | Total
Fórmula | 5 | área*30kg/m2 | área*30kg/m2 | 468.3346
Filtro de Fase | Filtro de Fase | Filtro de Fase | Filtro de Fase | Filtro de Fase
Criado em | Criado em | Criado em | Demolido em
|  |  | ------ | Ou
Filtro de Família | Filtro de Família | Filtro de Família | Filtro de Família | Filtro de Família
Família |  |  | Tipo
Duto retangular | Duto retangular | Duto retangular | Raios cotovelos / tês | Ou

## 13.5.1E
ASSENTAMENTO DE AR-CONDICIONADO SPLIT DE 9000 A 30000 BTU/H, COM 1 CONDENSADOR E 1 EVAPORADOR,CONFORME ABNT NBR 16655,(VI DE FORNECIMENTO DO APARELHO NA FAMILIA 18.030) INCLUSIVE ACE SSORIOS DE FIXACAO,EXCLUSIVE ALIMENTACAO ELETRICA E INTERLIG ACAO CONDENSADOR/EVAPORADOR (VIDE ITEM 15.005.0240) | ASSENTAMENTO DE AR-CONDICIONADO SPLIT DE 9000 A 30000 BTU/H, COM 1 CONDENSADOR E 1 EVAPORADOR,CONFORME ABNT NBR 16655,(VI DE FORNECIMENTO DO APARELHO NA FAMILIA 18.030) INCLUSIVE ACE SSORIOS DE FIXACAO,EXCLUSIVE ALIMENTACAO ELETRICA E INTERLIG ACAO CONDENSADOR/EVAPORADOR (VIDE ITEM 15.005.0240) | ASSENTAMENTO DE AR-CONDICIONADO SPLIT DE 9000 A 30000 BTU/H, COM 1 CONDENSADOR E 1 EVAPORADOR,CONFORME ABNT NBR 16655,(VI DE FORNECIMENTO DO APARELHO NA FAMILIA 18.030) INCLUSIVE ACE SSORIOS DE FIXACAO,EXCLUSIVE ALIMENTACAO ELETRICA E INTERLIG ACAO CONDENSADOR/EVAPORADOR (VIDE ITEM 15.005.0240) | ASSENTAMENTO DE AR-CONDICIONADO SPLIT DE 9000 A 30000 BTU/H, COM 1 CONDENSADOR E 1 EVAPORADOR,CONFORME ABNT NBR 16655,(VI DE FORNECIMENTO DO APARELHO NA FAMILIA 18.030) INCLUSIVE ACE SSORIOS DE FIXACAO,EXCLUSIVE ALIMENTACAO ELETRICA E INTERLIG ACAO CONDENSADOR/EVAPORADOR (VIDE ITEM 15.005.0240) | ASSENTAMENTO DE AR-CONDICIONADO SPLIT DE 9000 A 30000 BTU/H, COM 1 CONDENSADOR E 1 EVAPORADOR,CONFORME ABNT NBR 16655,(VI DE FORNECIMENTO DO APARELHO NA FAMILIA 18.030) INCLUSIVE ACE SSORIOS DE FIXACAO,EXCLUSIVE ALIMENTACAO ELETRICA E INTERLIG ACAO CONDENSADOR/EVAPORADOR (VIDE ITEM 15.005.0240)
ASSENTAMENTO DE AR-CONDICIONADO SPLIT DE 9000 A 30000 BTU/H, COM 1 CONDENSADOR E 1 EVAPORADOR,CONFORME ABNT NBR 16655,(VI DE FORNECIMENTO DO APARELHO NA FAMILIA 18.030) INCLUSIVE ACE SSORIOS DE FIXACAO,EXCLUSIVE ALIMENTACAO ELETRICA E INTERLIG ACAO CONDENSADOR/EVAPORADOR (VIDE ITEM 15.005.0240) | ASSENTAMENTO DE AR-CONDICIONADO SPLIT DE 9000 A 30000 BTU/H, COM 1 CONDENSADOR E 1 EVAPORADOR,CONFORME ABNT NBR 16655,(VI DE FORNECIMENTO DO APARELHO NA FAMILIA 18.030) INCLUSIVE ACE SSORIOS DE FIXACAO,EXCLUSIVE ALIMENTACAO ELETRICA E INTERLIG ACAO CONDENSADOR/EVAPORADOR (VIDE ITEM 15.005.0240) | ASSENTAMENTO DE AR-CONDICIONADO SPLIT DE 9000 A 30000 BTU/H, COM 1 CONDENSADOR E 1 EVAPORADOR,CONFORME ABNT NBR 16655,(VI DE FORNECIMENTO DO APARELHO NA FAMILIA 18.030) INCLUSIVE ACE SSORIOS DE FIXACAO,EXCLUSIVE ALIMENTACAO ELETRICA E INTERLIG ACAO CONDENSADOR/EVAPORADOR (VIDE ITEM 15.005.0240) | ASSENTAMENTO DE AR-CONDICIONADO SPLIT DE 9000 A 30000 BTU/H, COM 1 CONDENSADOR E 1 EVAPORADOR,CONFORME ABNT NBR 16655,(VI DE FORNECIMENTO DO APARELHO NA FAMILIA 18.030) INCLUSIVE ACE SSORIOS DE FIXACAO,EXCLUSIVE ALIMENTACAO ELETRICA E INTERLIG ACAO CONDENSADOR/EVAPORADOR (VIDE ITEM 15.005.0240) | ASSENTAMENTO DE AR-CONDICIONADO SPLIT DE 9000 A 30000 BTU/H, COM 1 CONDENSADOR E 1 EVAPORADOR,CONFORME ABNT NBR 16655,(VI DE FORNECIMENTO DO APARELHO NA FAMILIA 18.030) INCLUSIVE ACE SSORIOS DE FIXACAO,EXCLUSIVE ALIMENTACAO ELETRICA E INTERLIG ACAO CONDENSADOR/EVAPORADOR (VIDE ITEM 15.005.0240)
Equipamento mecânico (Altura) | Equipamento mecânico (Altura) | Equipamento mecânico (Altura) | Equipamento mecânico (Altura) | Equipamento mecânico (Altura)
Projeto | Vínculo | Elemento | Id do Revit | Totais:
BE-PMSa-MOD-ARCOND-BARREIRA-EX-000-R00 | ------ | Fujitsu_24000 Btu/h_Inverter_Quente/Frio_Tub. Cobre Ø1/4''xØ5/8'' | 1716097 | 1
BE-PMSa-MOD-ARCOND-BARREIRA-EX-000-R00 | ------ | Fujitsu_24000 Btu/h_Inverter_Quente/Frio_Tub. Cobre Ø1/4''xØ5/8'' | 1824913 | 1
BE-PMSa-MOD-ARCOND-BARREIRA-EX-000-R00 | ------ | Fujitsu_24000 Btu/h_Inverter_Quente/Frio_Tub. Cobre Ø1/4''xØ5/8'' | 1824915 | 1
BE-PMSa-MOD-ARCOND-BARREIRA-EX-000-R00 | ------ | Fujitsu_24000 Btu/h_Inverter_Quente/Frio_Tub. Cobre Ø1/4''xØ5/8'' | 1825829 | 1
BE-PMSa-MOD-ARCOND-BARREIRA-EX-000-R00 | ------ | Fujitsu_24000 Btu/h_Inverter_Quente/Frio_Tub. Cobre Ø1/4''xØ5/8'' | 1900401 | 1
BE-PMSa-MOD-ARCOND-BARREIRA-EX-000-R00 | ------ | Fujitsu_24000 Btu/h_Inverter_Quente/Frio_Tub. Cobre Ø1/4''xØ5/8'' | 1900403 | 1
BE-PMSa-MOD-ARCOND-BARREIRA-EX-000-R00 | ------ | Fujitsu_24000 Btu/h_Inverter_Quente/Frio_Tub. Cobre Ø1/4''xØ5/8'' | 1899905 | 1
BE-PMSa-MOD-ARCOND-BARREIRA-EX-000-R00 | ------ | Fujitsu_24000 Btu/h_Inverter_Quente/Frio_Tub. Cobre Ø1/4''xØ5/8'' | 1911235 | 1
BE-PMSa-MOD-ARCOND-BARREIRA-EX-000-R00 | ------ | Fujitsu_24000 Btu/h_Inverter_Quente/Frio_Tub. Cobre Ø1/4''xØ5/8'' | 1910518 | 1
BE-PMSa-MOD-ARCOND-BARREIRA-EX-000-R00 | ------ | Fujitsu_24000 Btu/h_Inverter_Quente/Frio_Tub. Cobre Ø1/4''xØ5/8'' | 1910521 | 1
BE-PMSa-MOD-ARCOND-BARREIRA-EX-000-R00 | ------ | Fujitsu_24000 Btu/h_Inverter_Quente/Frio_Tub. Cobre Ø1/4''xØ5/8'' | 1910649 | 1
BE-PMSa-MOD-ARCOND-BARREIRA-EX-000-R00 | ------ | Fujitsu_24000 Btu/h_Inverter_Quente/Frio_Tub. Cobre Ø1/4''xØ5/8'' | 1910651 | 1
BE-PMSa-MOD-ARCOND-BARREIRA-EX-000-R00 | ------ | Fujitsu_24000 Btu/h_Inverter_Quente/Frio_Tub. Cobre Ø1/4''xØ5/8'' | 1910700 | 1
BE-PMSa-MOD-ARCOND-BARREIRA-EX-000-R00 | ------ | Fujitsu_24000 Btu/h_Inverter_Quente/Frio_Tub. Cobre Ø1/4''xØ5/8'' | 1910819 | 1
BE-PMSa-MOD-ARCOND-BARREIRA-EX-000-R00 | ------ | Fujitsu_24000 Btu/h_Inverter_Quente/Frio_Tub. Cobre Ø1/4''xØ5/8'' | 1910934 | 1
BE-PMSa-MOD-ARCOND-BARREIRA-EX-000-R00 | ------ | Fujitsu_24000 Btu/h_Inverter_Quente/Frio_Tub. Cobre Ø1/4''xØ5/8'' | 1826156 | 1
BE-PMSa-MOD-ARCOND-BARREIRA-EX-000-R00 | ------ | Fujitsu_24000 Btu/h_Inverter_Quente/Frio_Tub. Cobre Ø1/4''xØ5/8'' | 1911054 | 1
BE-PMSa-MOD-ARCOND-BARREIRA-EX-000-R00 | ------ | Fujitsu_24000 Btu/h_Inverter_Quente/Frio_Tub. Cobre Ø1/4''xØ5/8'' | 1911057 | 1
BE-PMSa-MOD-ARCOND-BARREIRA-EX-000-R00 | ------ | Fujitsu_24000 Btu/h_Inverter_Quente/Frio_Tub. Cobre Ø1/4''xØ5/8'' | 1822521 | 1
BE-PMSa-MOD-ARCOND-BARREIRA-EX-000-R00 | ------ | Fujitsu_24000 Btu/h_Inverter_Quente/Frio_Tub. Cobre Ø1/4''xØ5/8'' | 1822523 | 1
|  | 20 |  | 20
ASSENTAMENTO DE AR-CONDICIONADO SPLIT DE 9000 A 30000 BTU/H, COM 1 CONDENSADOR E 1 EVAPORADOR,CONFORME ABNT NBR 16655,(VI DE FORNECIMENTO DO APARELHO NA FAMILIA 18.030) INCLUSIVE ACE SSORIOS DE FIXACAO,EXCLUSIVE ALIMENTACAO ELETRICA E INTERLIG ACAO CONDENSADOR/EVAPORADOR (VIDE ITEM 15.005.0240) | ASSENTAMENTO DE AR-CONDICIONADO SPLIT DE 9000 A 30000 BTU/H, COM 1 CONDENSADOR E 1 EVAPORADOR,CONFORME ABNT NBR 16655,(VI DE FORNECIMENTO DO APARELHO NA FAMILIA 18.030) INCLUSIVE ACE SSORIOS DE FIXACAO,EXCLUSIVE ALIMENTACAO ELETRICA E INTERLIG ACAO CONDENSADOR/EVAPORADOR (VIDE ITEM 15.005.0240) | ASSENTAMENTO DE AR-CONDICIONADO SPLIT DE 9000 A 30000 BTU/H, COM 1 CONDENSADOR E 1 EVAPORADOR,CONFORME ABNT NBR 16655,(VI DE FORNECIMENTO DO APARELHO NA FAMILIA 18.030) INCLUSIVE ACE SSORIOS DE FIXACAO,EXCLUSIVE ALIMENTACAO ELETRICA E INTERLIG ACAO CONDENSADOR/EVAPORADOR (VIDE ITEM 15.005.0240) | ASSENTAMENTO DE AR-CONDICIONADO SPLIT DE 9000 A 30000 BTU/H, COM 1 CONDENSADOR E 1 EVAPORADOR,CONFORME ABNT NBR 16655,(VI DE FORNECIMENTO DO APARELHO NA FAMILIA 18.030) INCLUSIVE ACE SSORIOS DE FIXACAO,EXCLUSIVE ALIMENTACAO ELETRICA E INTERLIG ACAO CONDENSADOR/EVAPORADOR (VIDE ITEM 15.005.0240) | ASSENTAMENTO DE AR-CONDICIONADO SPLIT DE 9000 A 30000 BTU/H, COM 1 CONDENSADOR E 1 EVAPORADOR,CONFORME ABNT NBR 16655,(VI DE FORNECIMENTO DO APARELHO NA FAMILIA 18.030) INCLUSIVE ACE SSORIOS DE FIXACAO,EXCLUSIVE ALIMENTACAO ELETRICA E INTERLIG ACAO CONDENSADOR/EVAPORADOR (VIDE ITEM 15.005.0240)
ASSENTAMENTO DE AR-CONDICIONADO SPLIT DE 9000 A 30000 BTU/H, COM 1 CONDENSADOR E 1 EVAPORADOR,CONFORME ABNT NBR 16655,(VI DE FORNECIMENTO DO APARELHO NA FAMILIA 18.030) INCLUSIVE ACE SSORIOS DE FIXACAO,EXCLUSIVE ALIMENTACAO ELETRICA E INTERLIG ACAO CONDENSADOR/EVAPORADOR (VIDE ITEM 15.005.0240) | ASSENTAMENTO DE AR-CONDICIONADO SPLIT DE 9000 A 30000 BTU/H, COM 1 CONDENSADOR E 1 EVAPORADOR,CONFORME ABNT NBR 16655,(VI DE FORNECIMENTO DO APARELHO NA FAMILIA 18.030) INCLUSIVE ACE SSORIOS DE FIXACAO,EXCLUSIVE ALIMENTACAO ELETRICA E INTERLIG ACAO CONDENSADOR/EVAPORADOR (VIDE ITEM 15.005.0240) | ASSENTAMENTO DE AR-CONDICIONADO SPLIT DE 9000 A 30000 BTU/H, COM 1 CONDENSADOR E 1 EVAPORADOR,CONFORME ABNT NBR 16655,(VI DE FORNECIMENTO DO APARELHO NA FAMILIA 18.030) INCLUSIVE ACE SSORIOS DE FIXACAO,EXCLUSIVE ALIMENTACAO ELETRICA E INTERLIG ACAO CONDENSADOR/EVAPORADOR (VIDE ITEM 15.005.0240) | ASSENTAMENTO DE AR-CONDICIONADO SPLIT DE 9000 A 30000 BTU/H, COM 1 CONDENSADOR E 1 EVAPORADOR,CONFORME ABNT NBR 16655,(VI DE FORNECIMENTO DO APARELHO NA FAMILIA 18.030) INCLUSIVE ACE SSORIOS DE FIXACAO,EXCLUSIVE ALIMENTACAO ELETRICA E INTERLIG ACAO CONDENSADOR/EVAPORADOR (VIDE ITEM 15.005.0240) | ASSENTAMENTO DE AR-CONDICIONADO SPLIT DE 9000 A 30000 BTU/H, COM 1 CONDENSADOR E 1 EVAPORADOR,CONFORME ABNT NBR 16655,(VI DE FORNECIMENTO DO APARELHO NA FAMILIA 18.030) INCLUSIVE ACE SSORIOS DE FIXACAO,EXCLUSIVE ALIMENTACAO ELETRICA E INTERLIG ACAO CONDENSADOR/EVAPORADOR (VIDE ITEM 15.005.0240)
Equipamento mecânico (Alt) | Equipamento mecânico (Alt) | Equipamento mecânico (Alt) | Equipamento mecânico (Alt) | Equipamento mecânico (Alt)
Projeto | Vínculo | Elemento | Id do Revit | Totais:
BE-PMSa-MOD-ARCOND-BARREIRA-EX-000-R00 | ------ | Fujitsu_12000 Btu/h_Inverter_Quente/Frio_Tub. Cobre Ø1/4''xØ3/8'' | 1910742 | 1
BE-PMSa-MOD-ARCOND-BARREIRA-EX-000-R00 | ------ | Fujitsu_12000 Btu/h_Inverter_Quente/Frio_Tub. Cobre Ø1/4''xØ3/8'' | 1910780 | 1
|  | 2 |  | 2
ASSENTAMENTO DE AR-CONDICIONADO SPLIT DE 9000 A 30000 BTU/H, COM 1 CONDENSADOR E 1 EVAPORADOR,CONFORME ABNT NBR 16655,(VI DE FORNECIMENTO DO APARELHO NA FAMILIA 18.030) INCLUSIVE ACE SSORIOS DE FIXACAO,EXCLUSIVE ALIMENTACAO ELETRICA E INTERLIG ACAO CONDENSADOR/EVAPORADOR (VIDE ITEM 15.005.0240) | ASSENTAMENTO DE AR-CONDICIONADO SPLIT DE 9000 A 30000 BTU/H, COM 1 CONDENSADOR E 1 EVAPORADOR,CONFORME ABNT NBR 16655,(VI DE FORNECIMENTO DO APARELHO NA FAMILIA 18.030) INCLUSIVE ACE SSORIOS DE FIXACAO,EXCLUSIVE ALIMENTACAO ELETRICA E INTERLIG ACAO CONDENSADOR/EVAPORADOR (VIDE ITEM 15.005.0240) | ASSENTAMENTO DE AR-CONDICIONADO SPLIT DE 9000 A 30000 BTU/H, COM 1 CONDENSADOR E 1 EVAPORADOR,CONFORME ABNT NBR 16655,(VI DE FORNECIMENTO DO APARELHO NA FAMILIA 18.030) INCLUSIVE ACE SSORIOS DE FIXACAO,EXCLUSIVE ALIMENTACAO ELETRICA E INTERLIG ACAO CONDENSADOR/EVAPORADOR (VIDE ITEM 15.005.0240) | ASSENTAMENTO DE AR-CONDICIONADO SPLIT DE 9000 A 30000 BTU/H, COM 1 CONDENSADOR E 1 EVAPORADOR,CONFORME ABNT NBR 16655,(VI DE FORNECIMENTO DO APARELHO NA FAMILIA 18.030) INCLUSIVE ACE SSORIOS DE FIXACAO,EXCLUSIVE ALIMENTACAO ELETRICA E INTERLIG ACAO CONDENSADOR/EVAPORADOR (VIDE ITEM 15.005.0240) | ASSENTAMENTO DE AR-CONDICIONADO SPLIT DE 9000 A 30000 BTU/H, COM 1 CONDENSADOR E 1 EVAPORADOR,CONFORME ABNT NBR 16655,(VI DE FORNECIMENTO DO APARELHO NA FAMILIA 18.030) INCLUSIVE ACE SSORIOS DE FIXACAO,EXCLUSIVE ALIMENTACAO ELETRICA E INTERLIG ACAO CONDENSADOR/EVAPORADOR (VIDE ITEM 15.005.0240)
ASSENTAMENTO DE AR-CONDICIONADO SPLIT DE 9000 A 30000 BTU/H, COM 1 CONDENSADOR E 1 EVAPORADOR,CONFORME ABNT NBR 16655,(VI DE FORNECIMENTO DO APARELHO NA FAMILIA 18.030) INCLUSIVE ACE SSORIOS DE FIXACAO,EXCLUSIVE ALIMENTACAO ELETRICA E INTERLIG ACAO CONDENSADOR/EVAPORADOR (VIDE ITEM 15.005.0240) | ASSENTAMENTO DE AR-CONDICIONADO SPLIT DE 9000 A 30000 BTU/H, COM 1 CONDENSADOR E 1 EVAPORADOR,CONFORME ABNT NBR 16655,(VI DE FORNECIMENTO DO APARELHO NA FAMILIA 18.030) INCLUSIVE ACE SSORIOS DE FIXACAO,EXCLUSIVE ALIMENTACAO ELETRICA E INTERLIG ACAO CONDENSADOR/EVAPORADOR (VIDE ITEM 15.005.0240) | ASSENTAMENTO DE AR-CONDICIONADO SPLIT DE 9000 A 30000 BTU/H, COM 1 CONDENSADOR E 1 EVAPORADOR,CONFORME ABNT NBR 16655,(VI DE FORNECIMENTO DO APARELHO NA FAMILIA 18.030) INCLUSIVE ACE SSORIOS DE FIXACAO,EXCLUSIVE ALIMENTACAO ELETRICA E INTERLIG ACAO CONDENSADOR/EVAPORADOR (VIDE ITEM 15.005.0240) | ASSENTAMENTO DE AR-CONDICIONADO SPLIT DE 9000 A 30000 BTU/H, COM 1 CONDENSADOR E 1 EVAPORADOR,CONFORME ABNT NBR 16655,(VI DE FORNECIMENTO DO APARELHO NA FAMILIA 18.030) INCLUSIVE ACE SSORIOS DE FIXACAO,EXCLUSIVE ALIMENTACAO ELETRICA E INTERLIG ACAO CONDENSADOR/EVAPORADOR (VIDE ITEM 15.005.0240) | ASSENTAMENTO DE AR-CONDICIONADO SPLIT DE 9000 A 30000 BTU/H, COM 1 CONDENSADOR E 1 EVAPORADOR,CONFORME ABNT NBR 16655,(VI DE FORNECIMENTO DO APARELHO NA FAMILIA 18.030) INCLUSIVE ACE SSORIOS DE FIXACAO,EXCLUSIVE ALIMENTACAO ELETRICA E INTERLIG ACAO CONDENSADOR/EVAPORADOR (VIDE ITEM 15.005.0240)
Equipamento mecânico (Altura) | Equipamento mecânico (Altura) | Equipamento mecânico (Altura) | Equipamento mecânico (Altura) | Equipamento mecânico (Altura)
Projeto | Vínculo | Elemento | Id do Revit | Totais:
BE-PMSa-MOD-ARCOND-BARREIRA-EX-000-R00 | ------ | Fujitsu_30000 Btu/h_Inverter_Quente/Frio_Tub. Cobre Ø3/8''xØ5/8'' | 1831674 | 1
BE-PMSa-MOD-ARCOND-BARREIRA-EX-000-R00 | ------ | Fujitsu_30000 Btu/h_Inverter_Quente/Frio_Tub. Cobre Ø3/8''xØ5/8'' | 1831676 | 1
BE-PMSa-MOD-ARCOND-BARREIRA-EX-000-R00 | ------ | Fujitsu_30000 Btu/h_Inverter_Quente/Frio_Tub. Cobre Ø3/8''xØ5/8'' | 1910904 | 1
BE-PMSa-MOD-ARCOND-BARREIRA-EX-000-R00 | ------ | Fujitsu_30000 Btu/h_Inverter_Quente/Frio_Tub. Cobre Ø3/8''xØ5/8'' | 1910905 | 1
BE-PMSa-MOD-ARCOND-BARREIRA-EX-000-R00 | ------ | Fujitsu_30000 Btu/h_Inverter_Quente/Frio_Tub. Cobre Ø3/8''xØ5/8'' | 1910971 | 1
BE-PMSa-MOD-ARCOND-BARREIRA-EX-000-R00 | ------ | Fujitsu_30000 Btu/h_Inverter_Quente/Frio_Tub. Cobre Ø3/8''xØ5/8'' | 1910973 | 1
BE-PMSa-MOD-ARCOND-BARREIRA-EX-000-R00 | ------ | Fujitsu_30000 Btu/h_Inverter_Quente/Frio_Tub. Cobre Ø3/8''xØ5/8'' | 1911129 | 1
BE-PMSa-MOD-ARCOND-BARREIRA-EX-000-R00 | ------ | Fujitsu_30000 Btu/h_Inverter_Quente/Frio_Tub. Cobre Ø3/8''xØ5/8'' | 1911131 | 1
|  | 8 |  | 8
ASSENTAMENTO DE AR-CONDICIONADO SPLIT DE 9000 A 30000 BTU/H, COM 1 CONDENSADOR E 1 EVAPORADOR,CONFORME ABNT NBR 16655,(VI DE FORNECIMENTO DO APARELHO NA FAMILIA 18.030) INCLUSIVE ACE SSORIOS DE FIXACAO,EXCLUSIVE ALIMENTACAO ELETRICA E INTERLIG ACAO CONDENSADOR/EVAPORADOR (VIDE ITEM 15.005.0240) | ASSENTAMENTO DE AR-CONDICIONADO SPLIT DE 9000 A 30000 BTU/H, COM 1 CONDENSADOR E 1 EVAPORADOR,CONFORME ABNT NBR 16655,(VI DE FORNECIMENTO DO APARELHO NA FAMILIA 18.030) INCLUSIVE ACE SSORIOS DE FIXACAO,EXCLUSIVE ALIMENTACAO ELETRICA E INTERLIG ACAO CONDENSADOR/EVAPORADOR (VIDE ITEM 15.005.0240) | ASSENTAMENTO DE AR-CONDICIONADO SPLIT DE 9000 A 30000 BTU/H, COM 1 CONDENSADOR E 1 EVAPORADOR,CONFORME ABNT NBR 16655,(VI DE FORNECIMENTO DO APARELHO NA FAMILIA 18.030) INCLUSIVE ACE SSORIOS DE FIXACAO,EXCLUSIVE ALIMENTACAO ELETRICA E INTERLIG ACAO CONDENSADOR/EVAPORADOR (VIDE ITEM 15.005.0240) | ASSENTAMENTO DE AR-CONDICIONADO SPLIT DE 9000 A 30000 BTU/H, COM 1 CONDENSADOR E 1 EVAPORADOR,CONFORME ABNT NBR 16655,(VI DE FORNECIMENTO DO APARELHO NA FAMILIA 18.030) INCLUSIVE ACE SSORIOS DE FIXACAO,EXCLUSIVE ALIMENTACAO ELETRICA E INTERLIG ACAO CONDENSADOR/EVAPORADOR (VIDE ITEM 15.005.0240) | ASSENTAMENTO DE AR-CONDICIONADO SPLIT DE 9000 A 30000 BTU/H, COM 1 CONDENSADOR E 1 EVAPORADOR,CONFORME ABNT NBR 16655,(VI DE FORNECIMENTO DO APARELHO NA FAMILIA 18.030) INCLUSIVE ACE SSORIOS DE FIXACAO,EXCLUSIVE ALIMENTACAO ELETRICA E INTERLIG ACAO CONDENSADOR/EVAPORADOR (VIDE ITEM 15.005.0240)
ASSENTAMENTO DE AR-CONDICIONADO SPLIT DE 9000 A 30000 BTU/H, COM 1 CONDENSADOR E 1 EVAPORADOR,CONFORME ABNT NBR 16655,(VI DE FORNECIMENTO DO APARELHO NA FAMILIA 18.030) INCLUSIVE ACE SSORIOS DE FIXACAO,EXCLUSIVE ALIMENTACAO ELETRICA E INTERLIG ACAO CONDENSADOR/EVAPORADOR (VIDE ITEM 15.005.0240) | ASSENTAMENTO DE AR-CONDICIONADO SPLIT DE 9000 A 30000 BTU/H, COM 1 CONDENSADOR E 1 EVAPORADOR,CONFORME ABNT NBR 16655,(VI DE FORNECIMENTO DO APARELHO NA FAMILIA 18.030) INCLUSIVE ACE SSORIOS DE FIXACAO,EXCLUSIVE ALIMENTACAO ELETRICA E INTERLIG ACAO CONDENSADOR/EVAPORADOR (VIDE ITEM 15.005.0240) | ASSENTAMENTO DE AR-CONDICIONADO SPLIT DE 9000 A 30000 BTU/H, COM 1 CONDENSADOR E 1 EVAPORADOR,CONFORME ABNT NBR 16655,(VI DE FORNECIMENTO DO APARELHO NA FAMILIA 18.030) INCLUSIVE ACE SSORIOS DE FIXACAO,EXCLUSIVE ALIMENTACAO ELETRICA E INTERLIG ACAO CONDENSADOR/EVAPORADOR (VIDE ITEM 15.005.0240) | ASSENTAMENTO DE AR-CONDICIONADO SPLIT DE 9000 A 30000 BTU/H, COM 1 CONDENSADOR E 1 EVAPORADOR,CONFORME ABNT NBR 16655,(VI DE FORNECIMENTO DO APARELHO NA FAMILIA 18.030) INCLUSIVE ACE SSORIOS DE FIXACAO,EXCLUSIVE ALIMENTACAO ELETRICA E INTERLIG ACAO CONDENSADOR/EVAPORADOR (VIDE ITEM 15.005.0240) | ASSENTAMENTO DE AR-CONDICIONADO SPLIT DE 9000 A 30000 BTU/H, COM 1 CONDENSADOR E 1 EVAPORADOR,CONFORME ABNT NBR 16655,(VI DE FORNECIMENTO DO APARELHO NA FAMILIA 18.030) INCLUSIVE ACE SSORIOS DE FIXACAO,EXCLUSIVE ALIMENTACAO ELETRICA E INTERLIG ACAO CONDENSADOR/EVAPORADOR (VIDE ITEM 15.005.0240)
Equipamento mecânico (Alt) | Equipamento mecânico (Alt) | Equipamento mecânico (Alt) | Equipamento mecânico (Alt) | Equipamento mecânico (Alt)
Projeto | Vínculo | Elemento | Id do Revit | Totais:
BE-PMSa-MOD-ARCOND-BARREIRA-EX-000-R00 | ------ | Fujitsu_18000 Btu/h_Inverter_Quente/Frio_Tub. Cobre Ø1/4''xØ1/2'' | 1837658 | 1
BE-PMSa-MOD-ARCOND-BARREIRA-EX-000-R00 | ------ | Fujitsu_18000 Btu/h_Inverter_Quente/Frio_Tub. Cobre Ø1/4''xØ1/2'' | 1910858 | 1
|  | 2 |  | 2

## 13.5.2E
AR CONDICIONADO SPLIT INVERTER, PISO TETO, 36000 BTU/H, CICLO FRIO - FORNECIMENTO E INSTALAÇÃO. AF_11/2021_PSE | AR CONDICIONADO SPLIT INVERTER, PISO TETO, 36000 BTU/H, CICLO FRIO - FORNECIMENTO E INSTALAÇÃO. AF_11/2021_PSE | AR CONDICIONADO SPLIT INVERTER, PISO TETO, 36000 BTU/H, CICLO FRIO - FORNECIMENTO E INSTALAÇÃO. AF_11/2021_PSE | AR CONDICIONADO SPLIT INVERTER, PISO TETO, 36000 BTU/H, CICLO FRIO - FORNECIMENTO E INSTALAÇÃO. AF_11/2021_PSE | AR CONDICIONADO SPLIT INVERTER, PISO TETO, 36000 BTU/H, CICLO FRIO - FORNECIMENTO E INSTALAÇÃO. AF_11/2021_PSE
AR CONDICIONADO SPLIT INVERTER, PISO TETO, 36000 BTU/H, CICLO FRIO - FORNECIMENTO E INSTALAÇÃO. AF_11/2021_PSE | AR CONDICIONADO SPLIT INVERTER, PISO TETO, 36000 BTU/H, CICLO FRIO - FORNECIMENTO E INSTALAÇÃO. AF_11/2021_PSE | AR CONDICIONADO SPLIT INVERTER, PISO TETO, 36000 BTU/H, CICLO FRIO - FORNECIMENTO E INSTALAÇÃO. AF_11/2021_PSE | AR CONDICIONADO SPLIT INVERTER, PISO TETO, 36000 BTU/H, CICLO FRIO - FORNECIMENTO E INSTALAÇÃO. AF_11/2021_PSE | AR CONDICIONADO SPLIT INVERTER, PISO TETO, 36000 BTU/H, CICLO FRIO - FORNECIMENTO E INSTALAÇÃO. AF_11/2021_PSE
Equipamento mecânico (Altura) | Equipamento mecânico (Altura) | Equipamento mecânico (Altura) | Equipamento mecânico (Altura) | Equipamento mecânico (Altura)
Projeto | Vínculo | Elemento | Id do Revit | Totais:
BE-PMSa-MOD-ARCOND-BARREIRA-EX-000-R00 | ------ | Komeco_36000 Btu/h_Quente/Frio | 1819688 | 1
BE-PMSa-MOD-ARCOND-BARREIRA-EX-000-R00 | ------ | Komeco_36000 Btu/h_Quente/Frio | 1819691 | 1
BE-PMSa-MOD-ARCOND-BARREIRA-EX-000-R00 | ------ | Komeco_36000 Btu/h_Quente/Frio | 1826313 | 1
BE-PMSa-MOD-ARCOND-BARREIRA-EX-000-R00 | ------ | Komeco_36000 Btu/h_Quente/Frio | 1826316 | 1
BE-PMSa-MOD-ARCOND-BARREIRA-EX-000-R00 | ------ | Komeco_36000 Btu/h_Quente/Frio | 1911023 | 1
BE-PMSa-MOD-ARCOND-BARREIRA-EX-000-R00 | ------ | Komeco_36000 Btu/h_Quente/Frio | 1911026 | 1
BE-PMSa-MOD-ARCOND-BARREIRA-EX-000-R00 | ------ | Komeco_36000 Btu/h_Quente/Frio | 1911028 | 1
BE-PMSa-MOD-ARCOND-BARREIRA-EX-000-R00 | ------ | Komeco_36000 Btu/h_Quente/Frio | 1911088 | 1
BE-PMSa-MOD-ARCOND-BARREIRA-EX-000-R00 | ------ | Komeco_36000 Btu/h_Quente/Frio | 1911090 | 1
|  | 9 |  | 9

## 13.5.3E
AR CONDICIONADO SPLIT INVERTER, PISO TETO, 48000 BTU/H, CICLO FRIO - FORNECIMENTO E INSTALAÇÃO. AF_11/2021_PE | AR CONDICIONADO SPLIT INVERTER, PISO TETO, 48000 BTU/H, CICLO FRIO - FORNECIMENTO E INSTALAÇÃO. AF_11/2021_PE | AR CONDICIONADO SPLIT INVERTER, PISO TETO, 48000 BTU/H, CICLO FRIO - FORNECIMENTO E INSTALAÇÃO. AF_11/2021_PE | AR CONDICIONADO SPLIT INVERTER, PISO TETO, 48000 BTU/H, CICLO FRIO - FORNECIMENTO E INSTALAÇÃO. AF_11/2021_PE | AR CONDICIONADO SPLIT INVERTER, PISO TETO, 48000 BTU/H, CICLO FRIO - FORNECIMENTO E INSTALAÇÃO. AF_11/2021_PE
AR CONDICIONADO SPLIT INVERTER, PISO TETO, 48000 BTU/H, CICLO FRIO - FORNECIMENTO E INSTALAÇÃO. AF_11/2021_PE | AR CONDICIONADO SPLIT INVERTER, PISO TETO, 48000 BTU/H, CICLO FRIO - FORNECIMENTO E INSTALAÇÃO. AF_11/2021_PE | AR CONDICIONADO SPLIT INVERTER, PISO TETO, 48000 BTU/H, CICLO FRIO - FORNECIMENTO E INSTALAÇÃO. AF_11/2021_PE | AR CONDICIONADO SPLIT INVERTER, PISO TETO, 48000 BTU/H, CICLO FRIO - FORNECIMENTO E INSTALAÇÃO. AF_11/2021_PE | AR CONDICIONADO SPLIT INVERTER, PISO TETO, 48000 BTU/H, CICLO FRIO - FORNECIMENTO E INSTALAÇÃO. AF_11/2021_PE
Equipamento mecânico (Altura) | Equipamento mecânico (Altura) | Equipamento mecânico (Altura) | Equipamento mecânico (Altura) | Equipamento mecânico (Altura)
Projeto | Vínculo | Elemento | Id do Revit | Totais:
BE-PMSa-MOD-ARCOND-BARREIRA-EX-000-R00 | ------ | Komeco_48000 Btu/h_Quente/Frio | 1713163 | 1
BE-PMSa-MOD-ARCOND-BARREIRA-EX-000-R00 | ------ | Komeco_48000 Btu/h_Quente/Frio | 1713205 | 1
BE-PMSa-MOD-ARCOND-BARREIRA-EX-000-R00 | ------ | Komeco_48000 Btu/h_Quente/Frio | 1822698 | 1
BE-PMSa-MOD-ARCOND-BARREIRA-EX-000-R00 | ------ | Komeco_48000 Btu/h_Quente/Frio | 1822701 | 1
BE-PMSa-MOD-ARCOND-BARREIRA-EX-000-R00 | ------ | Komeco_48000 Btu/h_Quente/Frio | 1822703 | 1
|  | 5 |  | 5

## 13.5.4E
ASSENTAMENTO DE AR CONDICIONADO SPLIT DE 36000 A 60000 BTU/H,COM 1 CONDENSADOR E 1 EVAPORADOR,CONFORME ABNT NBR 16655,(VIDE FORNECIMENTO DO APARELHO NA FAMILIA 18.030) INCLUSIVE ACESSORIOS DE FIXACAO,EXCLUSIVE ALIMENTACAO ELETRICA E INTERLIGACAO AO CONDENSADOR/EVAPORADOR (VIDE ITEM 15.005.0245) | ASSENTAMENTO DE AR CONDICIONADO SPLIT DE 36000 A 60000 BTU/H,COM 1 CONDENSADOR E 1 EVAPORADOR,CONFORME ABNT NBR 16655,(VIDE FORNECIMENTO DO APARELHO NA FAMILIA 18.030) INCLUSIVE ACESSORIOS DE FIXACAO,EXCLUSIVE ALIMENTACAO ELETRICA E INTERLIGACAO AO CONDENSADOR/EVAPORADOR (VIDE ITEM 15.005.0245) | ASSENTAMENTO DE AR CONDICIONADO SPLIT DE 36000 A 60000 BTU/H,COM 1 CONDENSADOR E 1 EVAPORADOR,CONFORME ABNT NBR 16655,(VIDE FORNECIMENTO DO APARELHO NA FAMILIA 18.030) INCLUSIVE ACESSORIOS DE FIXACAO,EXCLUSIVE ALIMENTACAO ELETRICA E INTERLIGACAO AO CONDENSADOR/EVAPORADOR (VIDE ITEM 15.005.0245) | ASSENTAMENTO DE AR CONDICIONADO SPLIT DE 36000 A 60000 BTU/H,COM 1 CONDENSADOR E 1 EVAPORADOR,CONFORME ABNT NBR 16655,(VIDE FORNECIMENTO DO APARELHO NA FAMILIA 18.030) INCLUSIVE ACESSORIOS DE FIXACAO,EXCLUSIVE ALIMENTACAO ELETRICA E INTERLIGACAO AO CONDENSADOR/EVAPORADOR (VIDE ITEM 15.005.0245) | ASSENTAMENTO DE AR CONDICIONADO SPLIT DE 36000 A 60000 BTU/H,COM 1 CONDENSADOR E 1 EVAPORADOR,CONFORME ABNT NBR 16655,(VIDE FORNECIMENTO DO APARELHO NA FAMILIA 18.030) INCLUSIVE ACESSORIOS DE FIXACAO,EXCLUSIVE ALIMENTACAO ELETRICA E INTERLIGACAO AO CONDENSADOR/EVAPORADOR (VIDE ITEM 15.005.0245)
ASSENTAMENTO DE AR CONDICIONADO SPLIT DE 36000 A 60000 BTU/H,COM 1 CONDENSADOR E 1 EVAPORADOR,CONFORME ABNT NBR 16655,(VIDE FORNECIMENTO DO APARELHO NA FAMILIA 18.030) INCLUSIVE ACESSORIOS DE FIXACAO,EXCLUSIVE ALIMENTACAO ELETRICA E INTERLIGACAO AO CONDENSADOR/EVAPORADOR (VIDE ITEM 15.005.0245) | ASSENTAMENTO DE AR CONDICIONADO SPLIT DE 36000 A 60000 BTU/H,COM 1 CONDENSADOR E 1 EVAPORADOR,CONFORME ABNT NBR 16655,(VIDE FORNECIMENTO DO APARELHO NA FAMILIA 18.030) INCLUSIVE ACESSORIOS DE FIXACAO,EXCLUSIVE ALIMENTACAO ELETRICA E INTERLIGACAO AO CONDENSADOR/EVAPORADOR (VIDE ITEM 15.005.0245) | ASSENTAMENTO DE AR CONDICIONADO SPLIT DE 36000 A 60000 BTU/H,COM 1 CONDENSADOR E 1 EVAPORADOR,CONFORME ABNT NBR 16655,(VIDE FORNECIMENTO DO APARELHO NA FAMILIA 18.030) INCLUSIVE ACESSORIOS DE FIXACAO,EXCLUSIVE ALIMENTACAO ELETRICA E INTERLIGACAO AO CONDENSADOR/EVAPORADOR (VIDE ITEM 15.005.0245) | ASSENTAMENTO DE AR CONDICIONADO SPLIT DE 36000 A 60000 BTU/H,COM 1 CONDENSADOR E 1 EVAPORADOR,CONFORME ABNT NBR 16655,(VIDE FORNECIMENTO DO APARELHO NA FAMILIA 18.030) INCLUSIVE ACESSORIOS DE FIXACAO,EXCLUSIVE ALIMENTACAO ELETRICA E INTERLIGACAO AO CONDENSADOR/EVAPORADOR (VIDE ITEM 15.005.0245) | ASSENTAMENTO DE AR CONDICIONADO SPLIT DE 36000 A 60000 BTU/H,COM 1 CONDENSADOR E 1 EVAPORADOR,CONFORME ABNT NBR 16655,(VIDE FORNECIMENTO DO APARELHO NA FAMILIA 18.030) INCLUSIVE ACESSORIOS DE FIXACAO,EXCLUSIVE ALIMENTACAO ELETRICA E INTERLIGACAO AO CONDENSADOR/EVAPORADOR (VIDE ITEM 15.005.0245)
Equipamento mecânico (Altura) | Equipamento mecânico (Altura) | Equipamento mecânico (Altura) | Equipamento mecânico (Altura) | Equipamento mecânico (Altura)
Projeto | Vínculo | Elemento | Id do Revit | Totais:
BE-PMSa-MOD-ARCOND-BARREIRA-EX-000-R00 | ------ | Komeco_48000 Btu/h_Quente/Frio | 1713163 | 1
BE-PMSa-MOD-ARCOND-BARREIRA-EX-000-R00 | ------ | Komeco_48000 Btu/h_Quente/Frio | 1713205 | 1
BE-PMSa-MOD-ARCOND-BARREIRA-EX-000-R00 | ------ | Komeco_48000 Btu/h_Quente/Frio | 1822698 | 1
BE-PMSa-MOD-ARCOND-BARREIRA-EX-000-R00 | ------ | Komeco_48000 Btu/h_Quente/Frio | 1822701 | 1
BE-PMSa-MOD-ARCOND-BARREIRA-EX-000-R00 | ------ | Komeco_48000 Btu/h_Quente/Frio | 1822703 | 1
|  | 5 |  | 5
ASSENTAMENTO DE AR CONDICIONADO SPLIT DE 36000 A 60000 BTU/H,COM 1 CONDENSADOR E 1 EVAPORADOR,CONFORME ABNT NBR 16655,(VIDE FORNECIMENTO DO APARELHO NA FAMILIA 18.030) INCLUSIVE ACESSORIOS DE FIXACAO,EXCLUSIVE ALIMENTACAO ELETRICA E INTERLIGACAO AO CONDENSADOR/EVAPORADOR (VIDE ITEM 15.005.0245) | ASSENTAMENTO DE AR CONDICIONADO SPLIT DE 36000 A 60000 BTU/H,COM 1 CONDENSADOR E 1 EVAPORADOR,CONFORME ABNT NBR 16655,(VIDE FORNECIMENTO DO APARELHO NA FAMILIA 18.030) INCLUSIVE ACESSORIOS DE FIXACAO,EXCLUSIVE ALIMENTACAO ELETRICA E INTERLIGACAO AO CONDENSADOR/EVAPORADOR (VIDE ITEM 15.005.0245) | ASSENTAMENTO DE AR CONDICIONADO SPLIT DE 36000 A 60000 BTU/H,COM 1 CONDENSADOR E 1 EVAPORADOR,CONFORME ABNT NBR 16655,(VIDE FORNECIMENTO DO APARELHO NA FAMILIA 18.030) INCLUSIVE ACESSORIOS DE FIXACAO,EXCLUSIVE ALIMENTACAO ELETRICA E INTERLIGACAO AO CONDENSADOR/EVAPORADOR (VIDE ITEM 15.005.0245) | ASSENTAMENTO DE AR CONDICIONADO SPLIT DE 36000 A 60000 BTU/H,COM 1 CONDENSADOR E 1 EVAPORADOR,CONFORME ABNT NBR 16655,(VIDE FORNECIMENTO DO APARELHO NA FAMILIA 18.030) INCLUSIVE ACESSORIOS DE FIXACAO,EXCLUSIVE ALIMENTACAO ELETRICA E INTERLIGACAO AO CONDENSADOR/EVAPORADOR (VIDE ITEM 15.005.0245) | ASSENTAMENTO DE AR CONDICIONADO SPLIT DE 36000 A 60000 BTU/H,COM 1 CONDENSADOR E 1 EVAPORADOR,CONFORME ABNT NBR 16655,(VIDE FORNECIMENTO DO APARELHO NA FAMILIA 18.030) INCLUSIVE ACESSORIOS DE FIXACAO,EXCLUSIVE ALIMENTACAO ELETRICA E INTERLIGACAO AO CONDENSADOR/EVAPORADOR (VIDE ITEM 15.005.0245)
ASSENTAMENTO DE AR CONDICIONADO SPLIT DE 36000 A 60000 BTU/H,COM 1 CONDENSADOR E 1 EVAPORADOR,CONFORME ABNT NBR 16655,(VIDE FORNECIMENTO DO APARELHO NA FAMILIA 18.030) INCLUSIVE ACESSORIOS DE FIXACAO,EXCLUSIVE ALIMENTACAO ELETRICA E INTERLIGACAO AO CONDENSADOR/EVAPORADOR (VIDE ITEM 15.005.0245) | ASSENTAMENTO DE AR CONDICIONADO SPLIT DE 36000 A 60000 BTU/H,COM 1 CONDENSADOR E 1 EVAPORADOR,CONFORME ABNT NBR 16655,(VIDE FORNECIMENTO DO APARELHO NA FAMILIA 18.030) INCLUSIVE ACESSORIOS DE FIXACAO,EXCLUSIVE ALIMENTACAO ELETRICA E INTERLIGACAO AO CONDENSADOR/EVAPORADOR (VIDE ITEM 15.005.0245) | ASSENTAMENTO DE AR CONDICIONADO SPLIT DE 36000 A 60000 BTU/H,COM 1 CONDENSADOR E 1 EVAPORADOR,CONFORME ABNT NBR 16655,(VIDE FORNECIMENTO DO APARELHO NA FAMILIA 18.030) INCLUSIVE ACESSORIOS DE FIXACAO,EXCLUSIVE ALIMENTACAO ELETRICA E INTERLIGACAO AO CONDENSADOR/EVAPORADOR (VIDE ITEM 15.005.0245) | ASSENTAMENTO DE AR CONDICIONADO SPLIT DE 36000 A 60000 BTU/H,COM 1 CONDENSADOR E 1 EVAPORADOR,CONFORME ABNT NBR 16655,(VIDE FORNECIMENTO DO APARELHO NA FAMILIA 18.030) INCLUSIVE ACESSORIOS DE FIXACAO,EXCLUSIVE ALIMENTACAO ELETRICA E INTERLIGACAO AO CONDENSADOR/EVAPORADOR (VIDE ITEM 15.005.0245) | ASSENTAMENTO DE AR CONDICIONADO SPLIT DE 36000 A 60000 BTU/H,COM 1 CONDENSADOR E 1 EVAPORADOR,CONFORME ABNT NBR 16655,(VIDE FORNECIMENTO DO APARELHO NA FAMILIA 18.030) INCLUSIVE ACESSORIOS DE FIXACAO,EXCLUSIVE ALIMENTACAO ELETRICA E INTERLIGACAO AO CONDENSADOR/EVAPORADOR (VIDE ITEM 15.005.0245)
Equipamento mecânico (Altura) | Equipamento mecânico (Altura) | Equipamento mecânico (Altura) | Equipamento mecânico (Altura) | Equipamento mecânico (Altura)
Projeto | Vínculo | Elemento | Id do Revit | Totais:
BE-PMSa-MOD-ARCOND-BARREIRA-EX-000-R00 | ------ | Komeco_36000 Btu/h_Quente/Frio | 1819688 | 1
BE-PMSa-MOD-ARCOND-BARREIRA-EX-000-R00 | ------ | Komeco_36000 Btu/h_Quente/Frio | 1819691 | 1
BE-PMSa-MOD-ARCOND-BARREIRA-EX-000-R00 | ------ | Komeco_36000 Btu/h_Quente/Frio | 1826313 | 1
BE-PMSa-MOD-ARCOND-BARREIRA-EX-000-R00 | ------ | Komeco_36000 Btu/h_Quente/Frio | 1826316 | 1
BE-PMSa-MOD-ARCOND-BARREIRA-EX-000-R00 | ------ | Komeco_36000 Btu/h_Quente/Frio | 1911023 | 1
BE-PMSa-MOD-ARCOND-BARREIRA-EX-000-R00 | ------ | Komeco_36000 Btu/h_Quente/Frio | 1911026 | 1
BE-PMSa-MOD-ARCOND-BARREIRA-EX-000-R00 | ------ | Komeco_36000 Btu/h_Quente/Frio | 1911028 | 1
BE-PMSa-MOD-ARCOND-BARREIRA-EX-000-R00 | ------ | Komeco_36000 Btu/h_Quente/Frio | 1911088 | 1
BE-PMSa-MOD-ARCOND-BARREIRA-EX-000-R00 | ------ | Komeco_36000 Btu/h_Quente/Frio | 1911090 | 1
|  | 9 |  | 9

## 13.5.5E
CONDICIONADOR DE AR TIPO SPLIT 30000 BTU'S COMPREENDENDO 1 C ONDENSADOR E 1 EVAPORADOR(VIDE INSTALACAO,ASSENTAMENTO E INT ERLIGACOES FAMILIA 15.005).FORNECIMENTO | CONDICIONADOR DE AR TIPO SPLIT 30000 BTU'S COMPREENDENDO 1 C ONDENSADOR E 1 EVAPORADOR(VIDE INSTALACAO,ASSENTAMENTO E INT ERLIGACOES FAMILIA 15.005).FORNECIMENTO | CONDICIONADOR DE AR TIPO SPLIT 30000 BTU'S COMPREENDENDO 1 C ONDENSADOR E 1 EVAPORADOR(VIDE INSTALACAO,ASSENTAMENTO E INT ERLIGACOES FAMILIA 15.005).FORNECIMENTO | CONDICIONADOR DE AR TIPO SPLIT 30000 BTU'S COMPREENDENDO 1 C ONDENSADOR E 1 EVAPORADOR(VIDE INSTALACAO,ASSENTAMENTO E INT ERLIGACOES FAMILIA 15.005).FORNECIMENTO | CONDICIONADOR DE AR TIPO SPLIT 30000 BTU'S COMPREENDENDO 1 C ONDENSADOR E 1 EVAPORADOR(VIDE INSTALACAO,ASSENTAMENTO E INT ERLIGACOES FAMILIA 15.005).FORNECIMENTO
CONDICIONADOR DE AR TIPO SPLIT 30000 BTU'S COMPREENDENDO 1 C ONDENSADOR E 1 EVAPORADOR(VIDE INSTALACAO,ASSENTAMENTO E INT ERLIGACOES FAMILIA 15.005).FORNECIMENTO | CONDICIONADOR DE AR TIPO SPLIT 30000 BTU'S COMPREENDENDO 1 C ONDENSADOR E 1 EVAPORADOR(VIDE INSTALACAO,ASSENTAMENTO E INT ERLIGACOES FAMILIA 15.005).FORNECIMENTO | CONDICIONADOR DE AR TIPO SPLIT 30000 BTU'S COMPREENDENDO 1 C ONDENSADOR E 1 EVAPORADOR(VIDE INSTALACAO,ASSENTAMENTO E INT ERLIGACOES FAMILIA 15.005).FORNECIMENTO | CONDICIONADOR DE AR TIPO SPLIT 30000 BTU'S COMPREENDENDO 1 C ONDENSADOR E 1 EVAPORADOR(VIDE INSTALACAO,ASSENTAMENTO E INT ERLIGACOES FAMILIA 15.005).FORNECIMENTO | CONDICIONADOR DE AR TIPO SPLIT 30000 BTU'S COMPREENDENDO 1 C ONDENSADOR E 1 EVAPORADOR(VIDE INSTALACAO,ASSENTAMENTO E INT ERLIGACOES FAMILIA 15.005).FORNECIMENTO
Equipamento mecânico (Altura) | Equipamento mecânico (Altura) | Equipamento mecânico (Altura) | Equipamento mecânico (Altura) | Equipamento mecânico (Altura)
Projeto | Vínculo | Elemento | Id do Revit | Totais:
BE-PMSa-MOD-ARCOND-BARREIRA-EX-000-R00 | ------ | Fujitsu_30000 Btu/h_Inverter_Quente/Frio_Tub. Cobre Ø3/8''xØ5/8'' | 1831674 | 1
BE-PMSa-MOD-ARCOND-BARREIRA-EX-000-R00 | ------ | Fujitsu_30000 Btu/h_Inverter_Quente/Frio_Tub. Cobre Ø3/8''xØ5/8'' | 1831676 | 1
BE-PMSa-MOD-ARCOND-BARREIRA-EX-000-R00 | ------ | Fujitsu_30000 Btu/h_Inverter_Quente/Frio_Tub. Cobre Ø3/8''xØ5/8'' | 1910904 | 1
BE-PMSa-MOD-ARCOND-BARREIRA-EX-000-R00 | ------ | Fujitsu_30000 Btu/h_Inverter_Quente/Frio_Tub. Cobre Ø3/8''xØ5/8'' | 1910905 | 1
BE-PMSa-MOD-ARCOND-BARREIRA-EX-000-R00 | ------ | Fujitsu_30000 Btu/h_Inverter_Quente/Frio_Tub. Cobre Ø3/8''xØ5/8'' | 1910971 | 1
BE-PMSa-MOD-ARCOND-BARREIRA-EX-000-R00 | ------ | Fujitsu_30000 Btu/h_Inverter_Quente/Frio_Tub. Cobre Ø3/8''xØ5/8'' | 1910973 | 1
BE-PMSa-MOD-ARCOND-BARREIRA-EX-000-R00 | ------ | Fujitsu_30000 Btu/h_Inverter_Quente/Frio_Tub. Cobre Ø3/8''xØ5/8'' | 1911129 | 1
BE-PMSa-MOD-ARCOND-BARREIRA-EX-000-R00 | ------ | Fujitsu_30000 Btu/h_Inverter_Quente/Frio_Tub. Cobre Ø3/8''xØ5/8'' | 1911131 | 1
|  | 8 |  | 8

## 13.5.6E
CONDICIONADOR DE AR TIPO SPLIT 18000 BTU'S COMPREENDENDO 1 C ONDENSADOR E 1 EVAPORADOR(VIDE INSTALACAO,ASSENTAMENTO E INT ERLIGACOES FAMILIA 15.005).FORNECIMENTO | CONDICIONADOR DE AR TIPO SPLIT 18000 BTU'S COMPREENDENDO 1 C ONDENSADOR E 1 EVAPORADOR(VIDE INSTALACAO,ASSENTAMENTO E INT ERLIGACOES FAMILIA 15.005).FORNECIMENTO | CONDICIONADOR DE AR TIPO SPLIT 18000 BTU'S COMPREENDENDO 1 C ONDENSADOR E 1 EVAPORADOR(VIDE INSTALACAO,ASSENTAMENTO E INT ERLIGACOES FAMILIA 15.005).FORNECIMENTO | CONDICIONADOR DE AR TIPO SPLIT 18000 BTU'S COMPREENDENDO 1 C ONDENSADOR E 1 EVAPORADOR(VIDE INSTALACAO,ASSENTAMENTO E INT ERLIGACOES FAMILIA 15.005).FORNECIMENTO | CONDICIONADOR DE AR TIPO SPLIT 18000 BTU'S COMPREENDENDO 1 C ONDENSADOR E 1 EVAPORADOR(VIDE INSTALACAO,ASSENTAMENTO E INT ERLIGACOES FAMILIA 15.005).FORNECIMENTO
CONDICIONADOR DE AR TIPO SPLIT 18000 BTU'S COMPREENDENDO 1 C ONDENSADOR E 1 EVAPORADOR(VIDE INSTALACAO,ASSENTAMENTO E INT ERLIGACOES FAMILIA 15.005).FORNECIMENTO | CONDICIONADOR DE AR TIPO SPLIT 18000 BTU'S COMPREENDENDO 1 C ONDENSADOR E 1 EVAPORADOR(VIDE INSTALACAO,ASSENTAMENTO E INT ERLIGACOES FAMILIA 15.005).FORNECIMENTO | CONDICIONADOR DE AR TIPO SPLIT 18000 BTU'S COMPREENDENDO 1 C ONDENSADOR E 1 EVAPORADOR(VIDE INSTALACAO,ASSENTAMENTO E INT ERLIGACOES FAMILIA 15.005).FORNECIMENTO | CONDICIONADOR DE AR TIPO SPLIT 18000 BTU'S COMPREENDENDO 1 C ONDENSADOR E 1 EVAPORADOR(VIDE INSTALACAO,ASSENTAMENTO E INT ERLIGACOES FAMILIA 15.005).FORNECIMENTO | CONDICIONADOR DE AR TIPO SPLIT 18000 BTU'S COMPREENDENDO 1 C ONDENSADOR E 1 EVAPORADOR(VIDE INSTALACAO,ASSENTAMENTO E INT ERLIGACOES FAMILIA 15.005).FORNECIMENTO
Equipamento mecânico (Alt) | Equipamento mecânico (Alt) | Equipamento mecânico (Alt) | Equipamento mecânico (Alt) | Equipamento mecânico (Alt)
Projeto | Vínculo | Elemento | Id do Revit | Totais:
BE-PMSa-MOD-ARCOND-BARREIRA-EX-000-R00 | ------ | Fujitsu_18000 Btu/h_Inverter_Quente/Frio_Tub. Cobre Ø1/4''xØ1/2'' | 1837658 | 1
BE-PMSa-MOD-ARCOND-BARREIRA-EX-000-R00 | ------ | Fujitsu_18000 Btu/h_Inverter_Quente/Frio_Tub. Cobre Ø1/4''xØ1/2'' | 1910858 | 1
|  | 2 |  | 2

## 13.5.7E
CONDICIONADOR DE AR TIPO SPLIT 12000 BTU'S COMPREENDENDO 1 C ONDENSADOR E 1 EVAPORADOR(VIDE INSTALACAO,ASSENTAMENTO E INT ERLIGACOES FAMILIA 15.005).FORNECIMENTO | CONDICIONADOR DE AR TIPO SPLIT 12000 BTU'S COMPREENDENDO 1 C ONDENSADOR E 1 EVAPORADOR(VIDE INSTALACAO,ASSENTAMENTO E INT ERLIGACOES FAMILIA 15.005).FORNECIMENTO | CONDICIONADOR DE AR TIPO SPLIT 12000 BTU'S COMPREENDENDO 1 C ONDENSADOR E 1 EVAPORADOR(VIDE INSTALACAO,ASSENTAMENTO E INT ERLIGACOES FAMILIA 15.005).FORNECIMENTO | CONDICIONADOR DE AR TIPO SPLIT 12000 BTU'S COMPREENDENDO 1 C ONDENSADOR E 1 EVAPORADOR(VIDE INSTALACAO,ASSENTAMENTO E INT ERLIGACOES FAMILIA 15.005).FORNECIMENTO | CONDICIONADOR DE AR TIPO SPLIT 12000 BTU'S COMPREENDENDO 1 C ONDENSADOR E 1 EVAPORADOR(VIDE INSTALACAO,ASSENTAMENTO E INT ERLIGACOES FAMILIA 15.005).FORNECIMENTO
CONDICIONADOR DE AR TIPO SPLIT 12000 BTU'S COMPREENDENDO 1 C ONDENSADOR E 1 EVAPORADOR(VIDE INSTALACAO,ASSENTAMENTO E INT ERLIGACOES FAMILIA 15.005).FORNECIMENTO | CONDICIONADOR DE AR TIPO SPLIT 12000 BTU'S COMPREENDENDO 1 C ONDENSADOR E 1 EVAPORADOR(VIDE INSTALACAO,ASSENTAMENTO E INT ERLIGACOES FAMILIA 15.005).FORNECIMENTO | CONDICIONADOR DE AR TIPO SPLIT 12000 BTU'S COMPREENDENDO 1 C ONDENSADOR E 1 EVAPORADOR(VIDE INSTALACAO,ASSENTAMENTO E INT ERLIGACOES FAMILIA 15.005).FORNECIMENTO | CONDICIONADOR DE AR TIPO SPLIT 12000 BTU'S COMPREENDENDO 1 C ONDENSADOR E 1 EVAPORADOR(VIDE INSTALACAO,ASSENTAMENTO E INT ERLIGACOES FAMILIA 15.005).FORNECIMENTO | CONDICIONADOR DE AR TIPO SPLIT 12000 BTU'S COMPREENDENDO 1 C ONDENSADOR E 1 EVAPORADOR(VIDE INSTALACAO,ASSENTAMENTO E INT ERLIGACOES FAMILIA 15.005).FORNECIMENTO
Equipamento mecânico (Alt) | Equipamento mecânico (Alt) | Equipamento mecânico (Alt) | Equipamento mecânico (Alt) | Equipamento mecânico (Alt)
Projeto | Vínculo | Elemento | Id do Revit | Totais:
BE-PMSa-MOD-ARCOND-BARREIRA-EX-000-R00 | ------ | Fujitsu_12000 Btu/h_Inverter_Quente/Frio_Tub. Cobre Ø1/4''xØ3/8'' | 1910742 | 1
BE-PMSa-MOD-ARCOND-BARREIRA-EX-000-R00 | ------ | Fujitsu_12000 Btu/h_Inverter_Quente/Frio_Tub. Cobre Ø1/4''xØ3/8'' | 1910780 | 1
|  | 2 |  | 2

## 13.5.8E
CONDICIONADOR DE AR TIPO SPLIT 24000 BTU'S COMPREENDENDO 1 C ONDENSADOR E 1 EVAPORADOR(VIDE INSTALACAO,ASSENTAMENTO E INT ERLIGACOES FAMILIA 15.005).FORNECIMENTO | CONDICIONADOR DE AR TIPO SPLIT 24000 BTU'S COMPREENDENDO 1 C ONDENSADOR E 1 EVAPORADOR(VIDE INSTALACAO,ASSENTAMENTO E INT ERLIGACOES FAMILIA 15.005).FORNECIMENTO | CONDICIONADOR DE AR TIPO SPLIT 24000 BTU'S COMPREENDENDO 1 C ONDENSADOR E 1 EVAPORADOR(VIDE INSTALACAO,ASSENTAMENTO E INT ERLIGACOES FAMILIA 15.005).FORNECIMENTO | CONDICIONADOR DE AR TIPO SPLIT 24000 BTU'S COMPREENDENDO 1 C ONDENSADOR E 1 EVAPORADOR(VIDE INSTALACAO,ASSENTAMENTO E INT ERLIGACOES FAMILIA 15.005).FORNECIMENTO | CONDICIONADOR DE AR TIPO SPLIT 24000 BTU'S COMPREENDENDO 1 C ONDENSADOR E 1 EVAPORADOR(VIDE INSTALACAO,ASSENTAMENTO E INT ERLIGACOES FAMILIA 15.005).FORNECIMENTO
CONDICIONADOR DE AR TIPO SPLIT 24000 BTU'S COMPREENDENDO 1 C ONDENSADOR E 1 EVAPORADOR(VIDE INSTALACAO,ASSENTAMENTO E INT ERLIGACOES FAMILIA 15.005).FORNECIMENTO | CONDICIONADOR DE AR TIPO SPLIT 24000 BTU'S COMPREENDENDO 1 C ONDENSADOR E 1 EVAPORADOR(VIDE INSTALACAO,ASSENTAMENTO E INT ERLIGACOES FAMILIA 15.005).FORNECIMENTO | CONDICIONADOR DE AR TIPO SPLIT 24000 BTU'S COMPREENDENDO 1 C ONDENSADOR E 1 EVAPORADOR(VIDE INSTALACAO,ASSENTAMENTO E INT ERLIGACOES FAMILIA 15.005).FORNECIMENTO | CONDICIONADOR DE AR TIPO SPLIT 24000 BTU'S COMPREENDENDO 1 C ONDENSADOR E 1 EVAPORADOR(VIDE INSTALACAO,ASSENTAMENTO E INT ERLIGACOES FAMILIA 15.005).FORNECIMENTO | CONDICIONADOR DE AR TIPO SPLIT 24000 BTU'S COMPREENDENDO 1 C ONDENSADOR E 1 EVAPORADOR(VIDE INSTALACAO,ASSENTAMENTO E INT ERLIGACOES FAMILIA 15.005).FORNECIMENTO
Equipamento mecânico (Altura) | Equipamento mecânico (Altura) | Equipamento mecânico (Altura) | Equipamento mecânico (Altura) | Equipamento mecânico (Altura)
Projeto | Vínculo | Elemento | Id do Revit | Totais:
BE-PMSa-MOD-ARCOND-BARREIRA-EX-000-R00 | ------ | Fujitsu_24000 Btu/h_Inverter_Quente/Frio_Tub. Cobre Ø1/4''xØ5/8'' | 1716097 | 1
BE-PMSa-MOD-ARCOND-BARREIRA-EX-000-R00 | ------ | Fujitsu_24000 Btu/h_Inverter_Quente/Frio_Tub. Cobre Ø1/4''xØ5/8'' | 1824913 | 1
BE-PMSa-MOD-ARCOND-BARREIRA-EX-000-R00 | ------ | Fujitsu_24000 Btu/h_Inverter_Quente/Frio_Tub. Cobre Ø1/4''xØ5/8'' | 1824915 | 1
BE-PMSa-MOD-ARCOND-BARREIRA-EX-000-R00 | ------ | Fujitsu_24000 Btu/h_Inverter_Quente/Frio_Tub. Cobre Ø1/4''xØ5/8'' | 1825829 | 1
BE-PMSa-MOD-ARCOND-BARREIRA-EX-000-R00 | ------ | Fujitsu_24000 Btu/h_Inverter_Quente/Frio_Tub. Cobre Ø1/4''xØ5/8'' | 1900401 | 1
BE-PMSa-MOD-ARCOND-BARREIRA-EX-000-R00 | ------ | Fujitsu_24000 Btu/h_Inverter_Quente/Frio_Tub. Cobre Ø1/4''xØ5/8'' | 1900403 | 1
BE-PMSa-MOD-ARCOND-BARREIRA-EX-000-R00 | ------ | Fujitsu_24000 Btu/h_Inverter_Quente/Frio_Tub. Cobre Ø1/4''xØ5/8'' | 1899905 | 1
BE-PMSa-MOD-ARCOND-BARREIRA-EX-000-R00 | ------ | Fujitsu_24000 Btu/h_Inverter_Quente/Frio_Tub. Cobre Ø1/4''xØ5/8'' | 1911235 | 1
BE-PMSa-MOD-ARCOND-BARREIRA-EX-000-R00 | ------ | Fujitsu_24000 Btu/h_Inverter_Quente/Frio_Tub. Cobre Ø1/4''xØ5/8'' | 1910518 | 1
BE-PMSa-MOD-ARCOND-BARREIRA-EX-000-R00 | ------ | Fujitsu_24000 Btu/h_Inverter_Quente/Frio_Tub. Cobre Ø1/4''xØ5/8'' | 1910521 | 1
BE-PMSa-MOD-ARCOND-BARREIRA-EX-000-R00 | ------ | Fujitsu_24000 Btu/h_Inverter_Quente/Frio_Tub. Cobre Ø1/4''xØ5/8'' | 1910649 | 1
BE-PMSa-MOD-ARCOND-BARREIRA-EX-000-R00 | ------ | Fujitsu_24000 Btu/h_Inverter_Quente/Frio_Tub. Cobre Ø1/4''xØ5/8'' | 1910651 | 1
BE-PMSa-MOD-ARCOND-BARREIRA-EX-000-R00 | ------ | Fujitsu_24000 Btu/h_Inverter_Quente/Frio_Tub. Cobre Ø1/4''xØ5/8'' | 1910700 | 1
BE-PMSa-MOD-ARCOND-BARREIRA-EX-000-R00 | ------ | Fujitsu_24000 Btu/h_Inverter_Quente/Frio_Tub. Cobre Ø1/4''xØ5/8'' | 1910819 | 1
BE-PMSa-MOD-ARCOND-BARREIRA-EX-000-R00 | ------ | Fujitsu_24000 Btu/h_Inverter_Quente/Frio_Tub. Cobre Ø1/4''xØ5/8'' | 1910934 | 1
BE-PMSa-MOD-ARCOND-BARREIRA-EX-000-R00 | ------ | Fujitsu_24000 Btu/h_Inverter_Quente/Frio_Tub. Cobre Ø1/4''xØ5/8'' | 1826156 | 1
BE-PMSa-MOD-ARCOND-BARREIRA-EX-000-R00 | ------ | Fujitsu_24000 Btu/h_Inverter_Quente/Frio_Tub. Cobre Ø1/4''xØ5/8'' | 1911054 | 1
BE-PMSa-MOD-ARCOND-BARREIRA-EX-000-R00 | ------ | Fujitsu_24000 Btu/h_Inverter_Quente/Frio_Tub. Cobre Ø1/4''xØ5/8'' | 1911057 | 1
BE-PMSa-MOD-ARCOND-BARREIRA-EX-000-R00 | ------ | Fujitsu_24000 Btu/h_Inverter_Quente/Frio_Tub. Cobre Ø1/4''xØ5/8'' | 1822521 | 1
BE-PMSa-MOD-ARCOND-BARREIRA-EX-000-R00 | ------ | Fujitsu_24000 Btu/h_Inverter_Quente/Frio_Tub. Cobre Ø1/4''xØ5/8'' | 1822523 | 1
|  | 20 |  | 20

## 13.5.9E
TUBULACAO EM COBRE PARA INTERLIGACAO DE SPLIT AO CONDENSADOR /EVAPORADOR,CONFORME ABNT NBR 16655,INCLUSIVE ISOLAMENTO TER MICO,ALIMENTACAO ELETRICA,CONEXOES E FIXACAO,PARA APARELHOS DE 36000 A 60000 BTU/H.FORNECIMENTO E INSTALACAO | TUBULACAO EM COBRE PARA INTERLIGACAO DE SPLIT AO CONDENSADOR /EVAPORADOR,CONFORME ABNT NBR 16655,INCLUSIVE ISOLAMENTO TER MICO,ALIMENTACAO ELETRICA,CONEXOES E FIXACAO,PARA APARELHOS DE 36000 A 60000 BTU/H.FORNECIMENTO E INSTALACAO | TUBULACAO EM COBRE PARA INTERLIGACAO DE SPLIT AO CONDENSADOR /EVAPORADOR,CONFORME ABNT NBR 16655,INCLUSIVE ISOLAMENTO TER MICO,ALIMENTACAO ELETRICA,CONEXOES E FIXACAO,PARA APARELHOS DE 36000 A 60000 BTU/H.FORNECIMENTO E INSTALACAO | TUBULACAO EM COBRE PARA INTERLIGACAO DE SPLIT AO CONDENSADOR /EVAPORADOR,CONFORME ABNT NBR 16655,INCLUSIVE ISOLAMENTO TER MICO,ALIMENTACAO ELETRICA,CONEXOES E FIXACAO,PARA APARELHOS DE 36000 A 60000 BTU/H.FORNECIMENTO E INSTALACAO | TUBULACAO EM COBRE PARA INTERLIGACAO DE SPLIT AO CONDENSADOR /EVAPORADOR,CONFORME ABNT NBR 16655,INCLUSIVE ISOLAMENTO TER MICO,ALIMENTACAO ELETRICA,CONEXOES E FIXACAO,PARA APARELHOS DE 36000 A 60000 BTU/H.FORNECIMENTO E INSTALACAO
TUBULACAO EM COBRE PARA INTERLIGACAO DE SPLIT AO CONDENSADOR /EVAPORADOR,CONFORME ABNT NBR 16655,INCLUSIVE ISOLAMENTO TER MICO,ALIMENTACAO ELETRICA,CONEXOES E FIXACAO,PARA APARELHOS DE 36000 A 60000 BTU/H.FORNECIMENTO E INSTALACAO | TUBULACAO EM COBRE PARA INTERLIGACAO DE SPLIT AO CONDENSADOR /EVAPORADOR,CONFORME ABNT NBR 16655,INCLUSIVE ISOLAMENTO TER MICO,ALIMENTACAO ELETRICA,CONEXOES E FIXACAO,PARA APARELHOS DE 36000 A 60000 BTU/H.FORNECIMENTO E INSTALACAO | TUBULACAO EM COBRE PARA INTERLIGACAO DE SPLIT AO CONDENSADOR /EVAPORADOR,CONFORME ABNT NBR 16655,INCLUSIVE ISOLAMENTO TER MICO,ALIMENTACAO ELETRICA,CONEXOES E FIXACAO,PARA APARELHOS DE 36000 A 60000 BTU/H.FORNECIMENTO E INSTALACAO | TUBULACAO EM COBRE PARA INTERLIGACAO DE SPLIT AO CONDENSADOR /EVAPORADOR,CONFORME ABNT NBR 16655,INCLUSIVE ISOLAMENTO TER MICO,ALIMENTACAO ELETRICA,CONEXOES E FIXACAO,PARA APARELHOS DE 36000 A 60000 BTU/H.FORNECIMENTO E INSTALACAO | TUBULACAO EM COBRE PARA INTERLIGACAO DE SPLIT AO CONDENSADOR /EVAPORADOR,CONFORME ABNT NBR 16655,INCLUSIVE ISOLAMENTO TER MICO,ALIMENTACAO ELETRICA,CONEXOES E FIXACAO,PARA APARELHOS DE 36000 A 60000 BTU/H.FORNECIMENTO E INSTALACAO
Tubulação (Comprimento) | Tubulação (Comprimento) | Tubulação (Comprimento) | Tubulação (Comprimento) | Tubulação (Comprimento)
Projeto | Vínculo | Elemento | Id do Revit | Totais:
BE-PMSa-MOD-ARCOND-BARREIRA-EX-000-R00 | ------ | Rede Frigorígena 36000 BTU/h (Ø3/8''x5/8''+1xPP#4x2,5) | 1752112 | 0.4564
BE-PMSa-MOD-ARCOND-BARREIRA-EX-000-R00 | ------ | Rede Frigorígena 36000 BTU/h (Ø3/8''x5/8''+1xPP#4x2,5) | 1894908 | 0.14016
BE-PMSa-MOD-ARCOND-BARREIRA-EX-000-R00 | ------ | Rede Frigorígena 36000 BTU/h (Ø3/8''x5/8''+1xPP#4x2,5) | 1894916 | 0.032366
BE-PMSa-MOD-ARCOND-BARREIRA-EX-000-R00 | ------ | Rede Frigorígena 36000 BTU/h (Ø3/8''x5/8''+1xPP#4x2,5) | 1894974 | 0.18749
BE-PMSa-MOD-ARCOND-BARREIRA-EX-000-R00 | ------ | Rede Frigorígena 36000 BTU/h (Ø3/8''x5/8''+1xPP#4x2,5) | 1894982 | 0.0876
BE-PMSa-MOD-ARCOND-BARREIRA-EX-000-R00 | ------ | Rede Frigorígena 36000 BTU/h (Ø3/8''x5/8''+1xPP#4x2,5) | 1892257 | 0.21277
BE-PMSa-MOD-ARCOND-BARREIRA-EX-000-R00 | ------ | Rede Frigorígena 36000 BTU/h (Ø3/8''x5/8''+1xPP#4x2,5) | 1893184 | 1.3876
BE-PMSa-MOD-ARCOND-BARREIRA-EX-000-R00 | ------ | Rede Frigorígena 36000 BTU/h (Ø3/8''x5/8''+1xPP#4x2,5) | 1758420 | 3.8585
BE-PMSa-MOD-ARCOND-BARREIRA-EX-000-R00 | ------ | Rede Frigorígena 36000 BTU/h (Ø3/8''x5/8''+1xPP#4x2,5) | 1758428 | 1.8537
BE-PMSa-MOD-ARCOND-BARREIRA-EX-000-R00 | ------ | Rede Frigorígena 36000 BTU/h (Ø3/8''x5/8''+1xPP#4x2,5) | 1758608 | 0.4564
BE-PMSa-MOD-ARCOND-BARREIRA-EX-000-R00 | ------ | Rede Frigorígena 36000 BTU/h (Ø3/8''x5/8''+1xPP#4x2,5) | 1758658 | 6.6046
BE-PMSa-MOD-ARCOND-BARREIRA-EX-000-R00 | ------ | Rede Frigorígena 36000 BTU/h (Ø3/8''x5/8''+1xPP#4x2,5) | 1842510 | 0.15868
BE-PMSa-MOD-ARCOND-BARREIRA-EX-000-R00 | ------ | Rede Frigorígena 36000 BTU/h (Ø3/8''x5/8''+1xPP#4x2,5) | 1842512 | 0.04559
BE-PMSa-MOD-ARCOND-BARREIRA-EX-000-R00 | ------ | Rede Frigorígena 36000 BTU/h (Ø3/8''x5/8''+1xPP#4x2,5) | 1842518 | 0.04559
BE-PMSa-MOD-ARCOND-BARREIRA-EX-000-R00 | ------ | Rede Frigorígena 36000 BTU/h (Ø3/8''x5/8''+1xPP#4x2,5) | 1753917 | 0.4564
BE-PMSa-MOD-ARCOND-BARREIRA-EX-000-R00 | ------ | Rede Frigorígena 36000 BTU/h (Ø3/8''x5/8''+1xPP#4x2,5) | 1754043 | 1.1975
BE-PMSa-MOD-ARCOND-BARREIRA-EX-000-R00 | ------ | Rede Frigorígena 36000 BTU/h (Ø3/8''x5/8''+1xPP#4x2,5) | 1754977 | 0.4564
BE-PMSa-MOD-ARCOND-BARREIRA-EX-000-R00 | ------ | Rede Frigorígena 36000 BTU/h (Ø3/8''x5/8''+1xPP#4x2,5) | 1754982 | 6.5578
BE-PMSa-MOD-ARCOND-BARREIRA-EX-000-R00 | ------ | Rede Frigorígena 36000 BTU/h (Ø3/8''x5/8''+1xPP#4x2,5) | 1904203 | 0.4564
BE-PMSa-MOD-ARCOND-BARREIRA-EX-000-R00 | ------ | Rede Frigorígena 36000 BTU/h (Ø3/8''x5/8''+1xPP#4x2,5) | 1904259 | 1.1429
BE-PMSa-MOD-ARCOND-BARREIRA-EX-000-R00 | ------ | Rede Frigorígena 36000 BTU/h (Ø3/8''x5/8''+1xPP#4x2,5) | 1757530 | 0.11915
BE-PMSa-MOD-ARCOND-BARREIRA-EX-000-R00 | ------ | Rede Frigorígena 36000 BTU/h (Ø3/8''x5/8''+1xPP#4x2,5) | 1757540 | 0.4564
BE-PMSa-MOD-ARCOND-BARREIRA-EX-000-R00 | ------ | Rede Frigorígena 36000 BTU/h (Ø3/8''x5/8''+1xPP#4x2,5) | 1841944 | 0.14494
BE-PMSa-MOD-ARCOND-BARREIRA-EX-000-R00 | ------ | Rede Frigorígena 36000 BTU/h (Ø3/8''x5/8''+1xPP#4x2,5) | 1841946 | 0.04559
BE-PMSa-MOD-ARCOND-BARREIRA-EX-000-R00 | ------ | Rede Frigorígena 36000 BTU/h (Ø3/8''x5/8''+1xPP#4x2,5) | 1841952 | 0.04559
BE-PMSa-MOD-ARCOND-BARREIRA-EX-000-R00 | ------ | Rede Frigorígena 36000 BTU/h (Ø3/8''x5/8''+1xPP#4x2,5) | 1882933 | 0.30299
BE-PMSa-MOD-ARCOND-BARREIRA-EX-000-R00 | ------ | Rede Frigorígena 36000 BTU/h (Ø3/8''x5/8''+1xPP#4x2,5) | 1882941 | 0.71276
BE-PMSa-MOD-ARCOND-BARREIRA-EX-000-R00 | ------ | Rede Frigorígena 36000 BTU/h (Ø3/8''x5/8''+1xPP#4x2,5) | 1883000 | 0.087208
BE-PMSa-MOD-ARCOND-BARREIRA-EX-000-R00 | ------ | Rede Frigorígena 36000 BTU/h (Ø3/8''x5/8''+1xPP#4x2,5) | 1883457 | 0.26001
BE-PMSa-MOD-ARCOND-BARREIRA-EX-000-R00 | ------ | Rede Frigorígena 36000 BTU/h (Ø3/8''x5/8''+1xPP#4x2,5) | 1883543 | 2.3511
BE-PMSa-MOD-ARCOND-BARREIRA-EX-000-R00 | ------ | Rede Frigorígena 36000 BTU/h (Ø3/8''x5/8''+1xPP#4x2,5) | 1883571 | 4.2991
BE-PMSa-MOD-ARCOND-BARREIRA-EX-000-R00 | ------ | Rede Frigorígena 36000 BTU/h (Ø3/8''x5/8''+1xPP#4x2,5) | 1883600 | 6.5946
BE-PMSa-MOD-ARCOND-BARREIRA-EX-000-R00 | ------ | Rede Frigorígena 36000 BTU/h (Ø3/8''x5/8''+1xPP#4x2,5) | 1883620 | 4.2991
BE-PMSa-MOD-ARCOND-BARREIRA-EX-000-R00 | ------ | Rede Frigorígena 36000 BTU/h (Ø3/8''x5/8''+1xPP#4x2,5) | 1883763 | 1.6116
BE-PMSa-MOD-ARCOND-BARREIRA-EX-000-R00 | ------ | Rede Frigorígena 36000 BTU/h (Ø3/8''x5/8''+1xPP#4x2,5) | 1883771 | 6.3981
BE-PMSa-MOD-ARCOND-BARREIRA-EX-000-R00 | ------ | Rede Frigorígena 36000 BTU/h (Ø3/8''x5/8''+1xPP#4x2,5) | 1883947 | 1.4894
BE-PMSa-MOD-ARCOND-BARREIRA-EX-000-R00 | ------ | Rede Frigorígena 36000 BTU/h (Ø3/8''x5/8''+1xPP#4x2,5) | 1883960 | 6.3848
BE-PMSa-MOD-ARCOND-BARREIRA-EX-000-R00 | ------ | Rede Frigorígena 36000 BTU/h (Ø3/8''x5/8''+1xPP#4x2,5) | 1921362 | 0.6156
BE-PMSa-MOD-ARCOND-BARREIRA-EX-000-R00 | ------ | Rede Frigorígena 36000 BTU/h (Ø3/8''x5/8''+1xPP#4x2,5) | 1923333 | 1.9524
BE-PMSa-MOD-ARCOND-BARREIRA-EX-000-R00 | ------ | Rede Frigorígena 36000 BTU/h (Ø3/8''x5/8''+1xPP#4x2,5) | 1925028 | 2.0272
BE-PMSa-MOD-ARCOND-BARREIRA-EX-000-R00 | ------ | Rede Frigorígena 36000 BTU/h (Ø3/8''x5/8''+1xPP#4x2,5) | 1926434 | 0.1995
BE-PMSa-MOD-ARCOND-BARREIRA-EX-000-R00 | ------ | Rede Frigorígena 36000 BTU/h (Ø3/8''x5/8''+1xPP#4x2,5) | 1926621 | 0.089149
BE-PMSa-MOD-ARCOND-BARREIRA-EX-000-R00 | ------ | Rede Frigorígena 36000 BTU/h (Ø3/8''x5/8''+1xPP#4x2,5) | 1926667 | 0.089148
BE-PMSa-MOD-ARCOND-BARREIRA-EX-000-R00 | ------ | Rede Frigorígena 36000 BTU/h (Ø3/8''x5/8''+1xPP#4x2,5) | 1927277 | 0.02567
BE-PMSa-MOD-ARCOND-BARREIRA-EX-000-R00 | ------ | Rede Frigorígena 36000 BTU/h (Ø3/8''x5/8''+1xPP#4x2,5) | 1927332 | 0.088821
BE-PMSa-MOD-ARCOND-BARREIRA-EX-000-R00 | ------ | Rede Frigorígena 36000 BTU/h (Ø3/8''x5/8''+1xPP#4x2,5) | 1927334 | 0.089148
BE-PMSa-MOD-ARCOND-BARREIRA-EX-000-R00 | ------ | Rede Frigorígena 36000 BTU/h (Ø3/8''x5/8''+1xPP#4x2,5) | 1927340 | 0.024984
BE-PMSa-MOD-ARCOND-BARREIRA-EX-000-R00 | ------ | Rede Frigorígena 36000 BTU/h (Ø3/8''x5/8''+1xPP#4x2,5) | 1882370 | 7.9387
BE-PMSa-MOD-ARCOND-BARREIRA-EX-000-R00 | ------ | Rede Frigorígena 36000 BTU/h (Ø3/8''x5/8''+1xPP#4x2,5) | 1882388 | 4.3391
BE-PMSa-MOD-ARCOND-BARREIRA-EX-000-R00 | ------ | Rede Frigorígena 36000 BTU/h (Ø3/8''x5/8''+1xPP#4x2,5) | 1882396 | 1.3331
BE-PMSa-MOD-ARCOND-BARREIRA-EX-000-R00 | ------ | Rede Frigorígena 36000 BTU/h (Ø3/8''x5/8''+1xPP#4x2,5) | 1882521 | 6.4183
BE-PMSa-MOD-ARCOND-BARREIRA-EX-000-R00 | ------ | Rede Frigorígena 36000 BTU/h (Ø3/8''x5/8''+1xPP#4x2,5) | 1743484 | 1.1543
BE-PMSa-MOD-ARCOND-BARREIRA-EX-000-R00 | ------ | Rede Frigorígena 36000 BTU/h (Ø3/8''x5/8''+1xPP#4x2,5) | 1743524 | 0.4364
BE-PMSa-MOD-ARCOND-BARREIRA-EX-000-R00 | ------ | Rede Frigorígena 36000 BTU/h (Ø3/8''x5/8''+1xPP#4x2,5) | 1743622 | 0.4564
BE-PMSa-MOD-ARCOND-BARREIRA-EX-000-R00 | ------ | Rede Frigorígena 36000 BTU/h (Ø3/8''x5/8''+1xPP#4x2,5) | 1929387 | 2.644
BE-PMSa-MOD-ARCOND-BARREIRA-EX-000-R00 | ------ | Rede Frigorígena 36000 BTU/h (Ø3/8''x5/8''+1xPP#4x2,5) | 1929667 | 1.8317
BE-PMSa-MOD-ARCOND-BARREIRA-EX-000-R00 | ------ | Rede Frigorígena 36000 BTU/h (Ø3/8''x5/8''+1xPP#4x2,5) | 1929761 | 0.84398
BE-PMSa-MOD-ARCOND-BARREIRA-EX-000-R00 | ------ | Rede Frigorígena 36000 BTU/h (Ø3/8''x5/8''+1xPP#4x2,5) | 1882588 | 0.5426
BE-PMSa-MOD-ARCOND-BARREIRA-EX-000-R00 | ------ | Rede Frigorígena 36000 BTU/h (Ø3/8''x5/8''+1xPP#4x2,5) | 1882596 | 4.3191
BE-PMSa-MOD-ARCOND-BARREIRA-EX-000-R00 | ------ | Rede Frigorígena 36000 BTU/h (Ø3/8''x5/8''+1xPP#4x2,5) | 1834229 | 5.8769
BE-PMSa-MOD-ARCOND-BARREIRA-EX-000-R00 | ------ | Rede Frigorígena 36000 BTU/h (Ø3/8''x5/8''+1xPP#4x2,5) | 1874011 | 0.4564
BE-PMSa-MOD-ARCOND-BARREIRA-EX-000-R00 | ------ | Rede Frigorígena 36000 BTU/h (Ø3/8''x5/8''+1xPP#4x2,5) | 1757697 | 3.4092
BE-PMSa-MOD-ARCOND-BARREIRA-EX-000-R00 | ------ | Rede Frigorígena 36000 BTU/h (Ø3/8''x5/8''+1xPP#4x2,5) | 1890847 | 0.65673
BE-PMSa-MOD-ARCOND-BARREIRA-EX-000-R00 | ------ | Rede Frigorígena 36000 BTU/h (Ø3/8''x5/8''+1xPP#4x2,5) | 1891594 | 5.8333
BE-PMSa-MOD-ARCOND-BARREIRA-EX-000-R00 | ------ | Rede Frigorígena 36000 BTU/h (Ø3/8''x5/8''+1xPP#4x2,5) | 1891602 | 1.5676
BE-PMSa-MOD-ARCOND-BARREIRA-EX-000-R00 | ------ | Rede Frigorígena 36000 BTU/h (Ø3/8''x5/8''+1xPP#4x2,5) | 1885824 | 0.49769
BE-PMSa-MOD-ARCOND-BARREIRA-EX-000-R00 | ------ | Rede Frigorígena 36000 BTU/h (Ø3/8''x5/8''+1xPP#4x2,5) | 1885834 | 0.71905
BE-PMSa-MOD-ARCOND-BARREIRA-EX-000-R00 | ------ | Rede Frigorígena 36000 BTU/h (Ø3/8''x5/8''+1xPP#4x2,5) | 1885846 | 3.3668
BE-PMSa-MOD-ARCOND-BARREIRA-EX-000-R00 | ------ | Rede Frigorígena 36000 BTU/h (Ø3/8''x5/8''+1xPP#4x2,5) | 1885878 | 0.47769
BE-PMSa-MOD-ARCOND-BARREIRA-EX-000-R00 | ------ | Rede Frigorígena 36000 BTU/h (Ø3/8''x5/8''+1xPP#4x2,5) | 1885903 | 0.71905
BE-PMSa-MOD-ARCOND-BARREIRA-EX-000-R00 | ------ | Rede Frigorígena 36000 BTU/h (Ø3/8''x5/8''+1xPP#4x2,5) | 1885913 | 0.60943
BE-PMSa-MOD-ARCOND-BARREIRA-EX-000-R00 | ------ | Rede Frigorígena 36000 BTU/h (Ø3/8''x5/8''+1xPP#4x2,5) | 1897276 | 1.9902
BE-PMSa-MOD-ARCOND-BARREIRA-EX-000-R00 | ------ | Rede Frigorígena 36000 BTU/h (Ø3/8''x5/8''+1xPP#4x2,5) | 1897297 | 0.98802
BE-PMSa-MOD-ARCOND-BARREIRA-EX-000-R00 | ------ | Rede Frigorígena 48000 BTU/h (Ø3/8''x5/8''+1xPP#4x2,5) | 1916118 | 0.14346
BE-PMSa-MOD-ARCOND-BARREIRA-EX-000-R00 | ------ | Rede Frigorígena 48000 BTU/h (Ø3/8''x5/8''+1xPP#4x2,5) | 1916128 | 0.69749
BE-PMSa-MOD-ARCOND-BARREIRA-EX-000-R00 | ------ | Rede Frigorígena 48000 BTU/h (Ø3/8''x5/8''+1xPP#4x2,5) | 1916138 | 0.3771
BE-PMSa-MOD-ARCOND-BARREIRA-EX-000-R00 | ------ | Rede Frigorígena 48000 BTU/h (Ø3/8''x5/8''+1xPP#4x2,5) | 1916217 | 0.27835
BE-PMSa-MOD-ARCOND-BARREIRA-EX-000-R00 | ------ | Rede Frigorígena 48000 BTU/h (Ø3/8''x5/8''+1xPP#4x2,5) | 1916252 | 9.0778
BE-PMSa-MOD-ARCOND-BARREIRA-EX-000-R00 | ------ | Rede Frigorígena 48000 BTU/h (Ø3/8''x5/8''+1xPP#4x2,5) | 1916260 | 0.4876
BE-PMSa-MOD-ARCOND-BARREIRA-EX-000-R00 | ------ | Rede Frigorígena 48000 BTU/h (Ø3/8''x5/8''+1xPP#4x2,5) | 1917031 | 4.2885
BE-PMSa-MOD-ARCOND-BARREIRA-EX-000-R00 | ------ | Rede Frigorígena 48000 BTU/h (Ø3/8''x5/8''+1xPP#4x2,5) | 1917086 | 4.2885
BE-PMSa-MOD-ARCOND-BARREIRA-EX-000-R00 | ------ | Rede Frigorígena 48000 BTU/h (Ø3/8''x5/8''+1xPP#4x2,5) | 1917094 | 2.2747
BE-PMSa-MOD-ARCOND-BARREIRA-EX-000-R00 | ------ | Rede Frigorígena 48000 BTU/h (Ø3/8''x5/8''+1xPP#4x2,5) | 1917290 | 0.085843
BE-PMSa-MOD-ARCOND-BARREIRA-EX-000-R00 | ------ | Rede Frigorígena 48000 BTU/h (Ø3/8''x5/8''+1xPP#4x2,5) | 1917298 | 1.2747
BE-PMSa-MOD-ARCOND-BARREIRA-EX-000-R00 | ------ | Rede Frigorígena 48000 BTU/h (Ø3/8''x5/8''+1xPP#4x2,5) | 1917328 | 0.20351
BE-PMSa-MOD-ARCOND-BARREIRA-EX-000-R00 | ------ | Rede Frigorígena 48000 BTU/h (Ø3/8''x5/8''+1xPP#4x2,5) | 1892596 | 2.644
BE-PMSa-MOD-ARCOND-BARREIRA-EX-000-R00 | ------ | Rede Frigorígena 48000 BTU/h (Ø3/8''x5/8''+1xPP#4x2,5) | 1892932 | 0.23556
BE-PMSa-MOD-ARCOND-BARREIRA-EX-000-R00 | ------ | Rede Frigorígena 48000 BTU/h (Ø3/8''x5/8''+1xPP#4x2,5) | 1842625 | 0.14494
BE-PMSa-MOD-ARCOND-BARREIRA-EX-000-R00 | ------ | Rede Frigorígena 48000 BTU/h (Ø3/8''x5/8''+1xPP#4x2,5) | 1842627 | 0.04559
BE-PMSa-MOD-ARCOND-BARREIRA-EX-000-R00 | ------ | Rede Frigorígena 48000 BTU/h (Ø3/8''x5/8''+1xPP#4x2,5) | 1842633 | 0.04559
BE-PMSa-MOD-ARCOND-BARREIRA-EX-000-R00 | ------ | Rede Frigorígena 48000 BTU/h (Ø3/8''x5/8''+1xPP#4x2,5) | 1754191 | 5.8333
BE-PMSa-MOD-ARCOND-BARREIRA-EX-000-R00 | ------ | Rede Frigorígena 48000 BTU/h (Ø3/8''x5/8''+1xPP#4x2,5) | 1904494 | 0.4564
BE-PMSa-MOD-ARCOND-BARREIRA-EX-000-R00 | ------ | Rede Frigorígena 48000 BTU/h (Ø3/8''x5/8''+1xPP#4x2,5) | 1841549 | 0.14494
BE-PMSa-MOD-ARCOND-BARREIRA-EX-000-R00 | ------ | Rede Frigorígena 48000 BTU/h (Ø3/8''x5/8''+1xPP#4x2,5) | 1841560 | 0.04559
BE-PMSa-MOD-ARCOND-BARREIRA-EX-000-R00 | ------ | Rede Frigorígena 48000 BTU/h (Ø3/8''x5/8''+1xPP#4x2,5) | 1841645 | 0.04559
BE-PMSa-MOD-ARCOND-BARREIRA-EX-000-R00 | ------ | Rede Frigorígena 48000 BTU/h (Ø3/8''x5/8''+1xPP#4x2,5) | 1841653 | 1.1189
BE-PMSa-MOD-ARCOND-BARREIRA-EX-000-R00 | ------ | Rede Frigorígena 48000 BTU/h (Ø3/8''x5/8''+1xPP#4x2,5) | 1922931 | 1.8754
BE-PMSa-MOD-ARCOND-BARREIRA-EX-000-R00 | ------ | Rede Frigorígena 48000 BTU/h (Ø3/8''x5/8''+1xPP#4x2,5) | 1923748 | 2.5713
BE-PMSa-MOD-ARCOND-BARREIRA-EX-000-R00 | ------ | Rede Frigorígena 48000 BTU/h (Ø3/8''x5/8''+1xPP#4x2,5) | 1925144 | 0.53914
BE-PMSa-MOD-ARCOND-BARREIRA-EX-000-R00 | ------ | Rede Frigorígena 48000 BTU/h (Ø3/8''x5/8''+1xPP#4x2,5) | 1927495 | 0.24468
BE-PMSa-MOD-ARCOND-BARREIRA-EX-000-R00 | ------ | Rede Frigorígena 48000 BTU/h (Ø3/8''x5/8''+1xPP#4x2,5) | 1927923 | 0.48817
BE-PMSa-MOD-ARCOND-BARREIRA-EX-000-R00 | ------ | Rede Frigorígena 48000 BTU/h (Ø3/8''x5/8''+1xPP#4x2,5) | 1928080 | 0.22597
BE-PMSa-MOD-ARCOND-BARREIRA-EX-000-R00 | ------ | Rede Frigorígena 48000 BTU/h (Ø3/8''x5/8''+1xPP#4x2,5) | 1928692 | 0.22923
BE-PMSa-MOD-ARCOND-BARREIRA-EX-000-R00 | ------ | Rede Frigorígena 48000 BTU/h (Ø3/8''x5/8''+1xPP#4x2,5) | 1928931 | 0.75212
BE-PMSa-MOD-ARCOND-BARREIRA-EX-000-R00 | ------ | Rede Frigorígena 48000 BTU/h (Ø3/8''x5/8''+1xPP#4x2,5) | 1928942 | 0.92398
BE-PMSa-MOD-ARCOND-BARREIRA-EX-000-R00 | ------ | Rede Frigorígena 48000 BTU/h (Ø3/8''x5/8''+1xPP#4x2,5) | 1929598 | 0.23936
BE-PMSa-MOD-ARCOND-BARREIRA-EX-000-R00 | ------ | Rede Frigorígena 48000 BTU/h (Ø3/8''x5/8''+1xPP#4x2,5) | 1929606 | 1.2132
BE-PMSa-MOD-ARCOND-BARREIRA-EX-000-R00 | ------ | Rede Frigorígena 48000 BTU/h (Ø3/8''x5/8''+1xPP#4x2,5) | 1748196 | 0.46913
BE-PMSa-MOD-ARCOND-BARREIRA-EX-000-R00 | ------ | Rede Frigorígena 48000 BTU/h (Ø3/8''x5/8''+1xPP#4x2,5) | 1748438 | 0.46913
BE-PMSa-MOD-ARCOND-BARREIRA-EX-000-R00 | ------ | Rede Frigorígena 48000 BTU/h (Ø3/8''x5/8''+1xPP#4x2,5) | 1842750 | 1.119
BE-PMSa-MOD-ARCOND-BARREIRA-EX-000-R00 | ------ | Rede Frigorígena 48000 BTU/h (Ø3/8''x5/8''+1xPP#4x2,5) | 1891183 | 0.4564
BE-PMSa-MOD-ARCOND-BARREIRA-EX-000-R00 | ------ | Rede Frigorígena 48000 BTU/h (Ø3/8''x5/8''+1xPP#4x2,5) | 1891384 | 0.57348
BE-PMSa-MOD-ARCOND-BARREIRA-EX-000-R00 | ------ | Rede Frigorígena 48000 BTU/h (Ø3/8''x5/8''+1xPP#4x2,5) | 1891393 | 6.4918
BE-PMSa-MOD-ARCOND-BARREIRA-EX-000-R00 | ------ | Rede Frigorígena 48000 BTU/h (Ø3/8''x5/8''+1xPP#4x2,5) | 1891553 | 5.8333
BE-PMSa-MOD-ARCOND-BARREIRA-EX-000-R00 | ------ | Rede Frigorígena 48000 BTU/h (Ø3/8''x5/8''+1xPP#4x2,5) | 1891561 | 1.6476
BE-PMSa-MOD-ARCOND-BARREIRA-EX-000-R00 | ------ | Rede Frigorígena 48000 BTU/h (Ø3/8''x5/8''+1xPP#4x2,5) | 1909089 | 0.4564
BE-PMSa-MOD-ARCOND-BARREIRA-EX-000-R00 | ------ | Rede Frigorígena 48000 BTU/h (Ø3/8''x5/8''+1xPP#4x2,5) | 1893710 | 0.24546
|  | 117 |  | 187.3267

## 13.5.10E
TUBULACAO EM COBRE PARA INTERLIGACAO DE SPLIT AO CONDENSADOR /EVAPORADOR,CONFORME ABNT NBR 16655,INCLUSIVE ISOLAMENTO TER MICO,ALIMENTACAO ELETRICA,CONEXOES E FIXACAO,PARA APARELHOS DE 9000 A 30000 BTU/H.FORNECIMENTO E INSTALACAO | TUBULACAO EM COBRE PARA INTERLIGACAO DE SPLIT AO CONDENSADOR /EVAPORADOR,CONFORME ABNT NBR 16655,INCLUSIVE ISOLAMENTO TER MICO,ALIMENTACAO ELETRICA,CONEXOES E FIXACAO,PARA APARELHOS DE 9000 A 30000 BTU/H.FORNECIMENTO E INSTALACAO | TUBULACAO EM COBRE PARA INTERLIGACAO DE SPLIT AO CONDENSADOR /EVAPORADOR,CONFORME ABNT NBR 16655,INCLUSIVE ISOLAMENTO TER MICO,ALIMENTACAO ELETRICA,CONEXOES E FIXACAO,PARA APARELHOS DE 9000 A 30000 BTU/H.FORNECIMENTO E INSTALACAO | TUBULACAO EM COBRE PARA INTERLIGACAO DE SPLIT AO CONDENSADOR /EVAPORADOR,CONFORME ABNT NBR 16655,INCLUSIVE ISOLAMENTO TER MICO,ALIMENTACAO ELETRICA,CONEXOES E FIXACAO,PARA APARELHOS DE 9000 A 30000 BTU/H.FORNECIMENTO E INSTALACAO | TUBULACAO EM COBRE PARA INTERLIGACAO DE SPLIT AO CONDENSADOR /EVAPORADOR,CONFORME ABNT NBR 16655,INCLUSIVE ISOLAMENTO TER MICO,ALIMENTACAO ELETRICA,CONEXOES E FIXACAO,PARA APARELHOS DE 9000 A 30000 BTU/H.FORNECIMENTO E INSTALACAO
TUBULACAO EM COBRE PARA INTERLIGACAO DE SPLIT AO CONDENSADOR /EVAPORADOR,CONFORME ABNT NBR 16655,INCLUSIVE ISOLAMENTO TER MICO,ALIMENTACAO ELETRICA,CONEXOES E FIXACAO,PARA APARELHOS DE 9000 A 30000 BTU/H.FORNECIMENTO E INSTALACAO | TUBULACAO EM COBRE PARA INTERLIGACAO DE SPLIT AO CONDENSADOR /EVAPORADOR,CONFORME ABNT NBR 16655,INCLUSIVE ISOLAMENTO TER MICO,ALIMENTACAO ELETRICA,CONEXOES E FIXACAO,PARA APARELHOS DE 9000 A 30000 BTU/H.FORNECIMENTO E INSTALACAO | TUBULACAO EM COBRE PARA INTERLIGACAO DE SPLIT AO CONDENSADOR /EVAPORADOR,CONFORME ABNT NBR 16655,INCLUSIVE ISOLAMENTO TER MICO,ALIMENTACAO ELETRICA,CONEXOES E FIXACAO,PARA APARELHOS DE 9000 A 30000 BTU/H.FORNECIMENTO E INSTALACAO | TUBULACAO EM COBRE PARA INTERLIGACAO DE SPLIT AO CONDENSADOR /EVAPORADOR,CONFORME ABNT NBR 16655,INCLUSIVE ISOLAMENTO TER MICO,ALIMENTACAO ELETRICA,CONEXOES E FIXACAO,PARA APARELHOS DE 9000 A 30000 BTU/H.FORNECIMENTO E INSTALACAO | TUBULACAO EM COBRE PARA INTERLIGACAO DE SPLIT AO CONDENSADOR /EVAPORADOR,CONFORME ABNT NBR 16655,INCLUSIVE ISOLAMENTO TER MICO,ALIMENTACAO ELETRICA,CONEXOES E FIXACAO,PARA APARELHOS DE 9000 A 30000 BTU/H.FORNECIMENTO E INSTALACAO
Tubulação (Comprimento) | Tubulação (Comprimento) | Tubulação (Comprimento) | Tubulação (Comprimento) | Tubulação (Comprimento)
Projeto | Vínculo | Elemento | Id do Revit | Totais:
BE-PMSa-MOD-ARCOND-BARREIRA-EX-000-R00 | ------ | Rede Frigorígena 12000 BTU/h (Ø1/4''x3/8''+1xPP#4x2,5) | 1745981 | 0.4964
BE-PMSa-MOD-ARCOND-BARREIRA-EX-000-R00 | ------ | Rede Frigorígena 12000 BTU/h (Ø1/4''x3/8''+1xPP#4x2,5) | 1746010 | 0.13389
BE-PMSa-MOD-ARCOND-BARREIRA-EX-000-R00 | ------ | Rede Frigorígena 12000 BTU/h (Ø1/4''x3/8''+1xPP#4x2,5) | 1819431 | 1.6538
BE-PMSa-MOD-ARCOND-BARREIRA-EX-000-R00 | ------ | Rede Frigorígena 12000 BTU/h (Ø1/4''x3/8''+1xPP#4x2,5) | 1898364 | 0.077807
BE-PMSa-MOD-ARCOND-BARREIRA-EX-000-R00 | ------ | Rede Frigorígena 12000 BTU/h (Ø1/4''x3/8''+1xPP#4x2,5) | 1843296 | 3.6778
BE-PMSa-MOD-ARCOND-BARREIRA-EX-000-R00 | ------ | Rede Frigorígena 12000 BTU/h (Ø1/4''x3/8''+1xPP#4x2,5) | 1843306 | 0.012731
BE-PMSa-MOD-ARCOND-BARREIRA-EX-000-R00 | ------ | Rede Frigorígena 12000 BTU/h (Ø1/4''x3/8''+1xPP#4x2,5) | 1843320 | 0.014726
BE-PMSa-MOD-ARCOND-BARREIRA-EX-000-R00 | ------ | Rede Frigorígena 12000 BTU/h (Ø1/4''x3/8''+1xPP#4x2,5) | 1843331 | 0.012731
BE-PMSa-MOD-ARCOND-BARREIRA-EX-000-R00 | ------ | Rede Frigorígena 12000 BTU/h (Ø1/4''x3/8''+1xPP#4x2,5) | 1843343 | 2.3997
BE-PMSa-MOD-ARCOND-BARREIRA-EX-000-R00 | ------ | Rede Frigorígena 12000 BTU/h (Ø1/4''x3/8''+1xPP#4x2,5) | 1887924 | 0.63905
BE-PMSa-MOD-ARCOND-BARREIRA-EX-000-R00 | ------ | Rede Frigorígena 12000 BTU/h (Ø1/4''x3/8''+1xPP#4x2,5) | 1887932 | 0.73724
BE-PMSa-MOD-ARCOND-BARREIRA-EX-000-R00 | ------ | Rede Frigorígena 12000 BTU/h (Ø1/4''x3/8''+1xPP#4x2,5) | 1887963 | 0.36243
BE-PMSa-MOD-ARCOND-BARREIRA-EX-000-R00 | ------ | Rede Frigorígena 12000 BTU/h (Ø1/4''x3/8''+1xPP#4x2,5) | 1888108 | 1.7276
BE-PMSa-MOD-ARCOND-BARREIRA-EX-000-R00 | ------ | Rede Frigorígena 12000 BTU/h (Ø1/4''x3/8''+1xPP#4x2,5) | 1888116 | 0.4732
BE-PMSa-MOD-ARCOND-BARREIRA-EX-000-R00 | ------ | Rede Frigorígena 12000 BTU/h (Ø1/4''x3/8''+1xPP#4x2,5) | 1888243 | 0.34847
BE-PMSa-MOD-ARCOND-BARREIRA-EX-000-R00 | ------ | Rede Frigorígena 12000 BTU/h (Ø1/4''x3/8''+1xPP#4x2,5) | 1885650 | 0.44406
BE-PMSa-MOD-ARCOND-BARREIRA-EX-000-R00 | ------ | Rede Frigorígena 12000 BTU/h (Ø1/4''x3/8''+1xPP#4x2,5) | 1885656 | 4.3191
BE-PMSa-MOD-ARCOND-BARREIRA-EX-000-R00 | ------ | Rede Frigorígena 12000 BTU/h (Ø1/4''x3/8''+1xPP#4x2,5) | 1886000 | 0.4564
BE-PMSa-MOD-ARCOND-BARREIRA-EX-000-R00 | ------ | Rede Frigorígena 24000 BTU/h (Ø3/8''x5/8''+1xPP#4x2,5) | 1752167 | 1.2569
BE-PMSa-MOD-ARCOND-BARREIRA-EX-000-R00 | ------ | Rede Frigorígena 24000 BTU/h (Ø3/8''x5/8''+1xPP#4x2,5) | 1752178 | 0.92315
BE-PMSa-MOD-ARCOND-BARREIRA-EX-000-R00 | ------ | Rede Frigorígena 24000 BTU/h (Ø3/8''x5/8''+1xPP#4x2,5) | 1752189 | 0.4564
BE-PMSa-MOD-ARCOND-BARREIRA-EX-000-R00 | ------ | Rede Frigorígena 24000 BTU/h (Ø3/8''x5/8''+1xPP#4x2,5) | 1752387 | 0.4564
BE-PMSa-MOD-ARCOND-BARREIRA-EX-000-R00 | ------ | Rede Frigorígena 24000 BTU/h (Ø3/8''x5/8''+1xPP#4x2,5) | 1752442 | 2.4789
BE-PMSa-MOD-ARCOND-BARREIRA-EX-000-R00 | ------ | Rede Frigorígena 24000 BTU/h (Ø3/8''x5/8''+1xPP#4x2,5) | 1746098 | 0.40524
BE-PMSa-MOD-ARCOND-BARREIRA-EX-000-R00 | ------ | Rede Frigorígena 24000 BTU/h (Ø3/8''x5/8''+1xPP#4x2,5) | 1881805 | 0.42891
BE-PMSa-MOD-ARCOND-BARREIRA-EX-000-R00 | ------ | Rede Frigorígena 24000 BTU/h (Ø3/8''x5/8''+1xPP#4x2,5) | 1881829 | 0.42891
BE-PMSa-MOD-ARCOND-BARREIRA-EX-000-R00 | ------ | Rede Frigorígena 24000 BTU/h (Ø3/8''x5/8''+1xPP#4x2,5) | 1881960 | 0.71905
BE-PMSa-MOD-ARCOND-BARREIRA-EX-000-R00 | ------ | Rede Frigorígena 24000 BTU/h (Ø3/8''x5/8''+1xPP#4x2,5) | 1882054 | 0.71905
BE-PMSa-MOD-ARCOND-BARREIRA-EX-000-R00 | ------ | Rede Frigorígena 24000 BTU/h (Ø3/8''x5/8''+1xPP#4x2,5) | 1882062 | 4.5847
BE-PMSa-MOD-ARCOND-BARREIRA-EX-000-R00 | ------ | Rede Frigorígena 24000 BTU/h (Ø3/8''x5/8''+1xPP#4x2,5) | 1798278 | 0.093171
BE-PMSa-MOD-ARCOND-BARREIRA-EX-000-R00 | ------ | Rede Frigorígena 24000 BTU/h (Ø3/8''x5/8''+1xPP#4x2,5) | 1798290 | 0.4564
BE-PMSa-MOD-ARCOND-BARREIRA-EX-000-R00 | ------ | Rede Frigorígena 24000 BTU/h (Ø3/8''x5/8''+1xPP#4x2,5) | 1881134 | 0.0638
BE-PMSa-MOD-ARCOND-BARREIRA-EX-000-R00 | ------ | Rede Frigorígena 24000 BTU/h (Ø3/8''x5/8''+1xPP#4x2,5) | 1881208 | 3.5107
BE-PMSa-MOD-ARCOND-BARREIRA-EX-000-R00 | ------ | Rede Frigorígena 24000 BTU/h (Ø3/8''x5/8''+1xPP#4x2,5) | 1881256 | 3.1629
BE-PMSa-MOD-ARCOND-BARREIRA-EX-000-R00 | ------ | Rede Frigorígena 24000 BTU/h (Ø3/8''x5/8''+1xPP#4x2,5) | 1881415 | 4.3191
BE-PMSa-MOD-ARCOND-BARREIRA-EX-000-R00 | ------ | Rede Frigorígena 24000 BTU/h (Ø3/8''x5/8''+1xPP#4x2,5) | 1881423 | 0.43895
BE-PMSa-MOD-ARCOND-BARREIRA-EX-000-R00 | ------ | Rede Frigorígena 24000 BTU/h (Ø3/8''x5/8''+1xPP#4x2,5) | 1881474 | 4.3291
BE-PMSa-MOD-ARCOND-BARREIRA-EX-000-R00 | ------ | Rede Frigorígena 24000 BTU/h (Ø3/8''x5/8''+1xPP#4x2,5) | 1881480 | 0.22275
BE-PMSa-MOD-ARCOND-BARREIRA-EX-000-R00 | ------ | Rede Frigorígena 24000 BTU/h (Ø3/8''x5/8''+1xPP#4x2,5) | 1881679 | 0.37637
BE-PMSa-MOD-ARCOND-BARREIRA-EX-000-R00 | ------ | Rede Frigorígena 24000 BTU/h (Ø3/8''x5/8''+1xPP#4x2,5) | 1880402 | 4.5772
BE-PMSa-MOD-ARCOND-BARREIRA-EX-000-R00 | ------ | Rede Frigorígena 24000 BTU/h (Ø3/8''x5/8''+1xPP#4x2,5) | 1880412 | 0.71905
BE-PMSa-MOD-ARCOND-BARREIRA-EX-000-R00 | ------ | Rede Frigorígena 24000 BTU/h (Ø3/8''x5/8''+1xPP#4x2,5) | 1880424 | 0.73683
BE-PMSa-MOD-ARCOND-BARREIRA-EX-000-R00 | ------ | Rede Frigorígena 24000 BTU/h (Ø3/8''x5/8''+1xPP#4x2,5) | 1880464 | 0.083836
BE-PMSa-MOD-ARCOND-BARREIRA-EX-000-R00 | ------ | Rede Frigorígena 24000 BTU/h (Ø3/8''x5/8''+1xPP#4x2,5) | 1880472 | 0.71905
BE-PMSa-MOD-ARCOND-BARREIRA-EX-000-R00 | ------ | Rede Frigorígena 24000 BTU/h (Ø3/8''x5/8''+1xPP#4x2,5) | 1880482 | 0.49322
BE-PMSa-MOD-ARCOND-BARREIRA-EX-000-R00 | ------ | Rede Frigorígena 24000 BTU/h (Ø3/8''x5/8''+1xPP#4x2,5) | 1880539 | 0.52368
BE-PMSa-MOD-ARCOND-BARREIRA-EX-000-R00 | ------ | Rede Frigorígena 24000 BTU/h (Ø3/8''x5/8''+1xPP#4x2,5) | 1880709 | 1.9316
BE-PMSa-MOD-ARCOND-BARREIRA-EX-000-R00 | ------ | Rede Frigorígena 24000 BTU/h (Ø3/8''x5/8''+1xPP#4x2,5) | 1880740 | 5.7514
BE-PMSa-MOD-ARCOND-BARREIRA-EX-000-R00 | ------ | Rede Frigorígena 24000 BTU/h (Ø3/8''x5/8''+1xPP#4x2,5) | 1880807 | 4.3191
BE-PMSa-MOD-ARCOND-BARREIRA-EX-000-R00 | ------ | Rede Frigorígena 24000 BTU/h (Ø3/8''x5/8''+1xPP#4x2,5) | 1880815 | 0.47761
BE-PMSa-MOD-ARCOND-BARREIRA-EX-000-R00 | ------ | Rede Frigorígena 24000 BTU/h (Ø3/8''x5/8''+1xPP#4x2,5) | 1880877 | 4.3191
BE-PMSa-MOD-ARCOND-BARREIRA-EX-000-R00 | ------ | Rede Frigorígena 24000 BTU/h (Ø3/8''x5/8''+1xPP#4x2,5) | 1880928 | 0.47761
BE-PMSa-MOD-ARCOND-BARREIRA-EX-000-R00 | ------ | Rede Frigorígena 24000 BTU/h (Ø3/8''x5/8''+1xPP#4x2,5) | 1880981 | 0.6565
BE-PMSa-MOD-ARCOND-BARREIRA-EX-000-R00 | ------ | Rede Frigorígena 24000 BTU/h (Ø3/8''x5/8''+1xPP#4x2,5) | 1756454 | 0.4564
BE-PMSa-MOD-ARCOND-BARREIRA-EX-000-R00 | ------ | Rede Frigorígena 24000 BTU/h (Ø3/8''x5/8''+1xPP#4x2,5) | 1756535 | 0.072609
BE-PMSa-MOD-ARCOND-BARREIRA-EX-000-R00 | ------ | Rede Frigorígena 24000 BTU/h (Ø3/8''x5/8''+1xPP#4x2,5) | 1757024 | 0.29253
BE-PMSa-MOD-ARCOND-BARREIRA-EX-000-R00 | ------ | Rede Frigorígena 24000 BTU/h (Ø3/8''x5/8''+1xPP#4x2,5) | 1757034 | 0.4564
BE-PMSa-MOD-ARCOND-BARREIRA-EX-000-R00 | ------ | Rede Frigorígena 24000 BTU/h (Ø3/8''x5/8''+1xPP#4x2,5) | 1757170 | 0.017543
BE-PMSa-MOD-ARCOND-BARREIRA-EX-000-R00 | ------ | Rede Frigorígena 24000 BTU/h (Ø3/8''x5/8''+1xPP#4x2,5) | 1757180 | 0.5264
BE-PMSa-MOD-ARCOND-BARREIRA-EX-000-R00 | ------ | Rede Frigorígena 24000 BTU/h (Ø3/8''x5/8''+1xPP#4x2,5) | 1757268 | 0.4564
BE-PMSa-MOD-ARCOND-BARREIRA-EX-000-R00 | ------ | Rede Frigorígena 24000 BTU/h (Ø3/8''x5/8''+1xPP#4x2,5) | 1757339 | 0.13398
BE-PMSa-MOD-ARCOND-BARREIRA-EX-000-R00 | ------ | Rede Frigorígena 24000 BTU/h (Ø3/8''x5/8''+1xPP#4x2,5) | 1757438 | 0.4564
BE-PMSa-MOD-ARCOND-BARREIRA-EX-000-R00 | ------ | Rede Frigorígena 24000 BTU/h (Ø3/8''x5/8''+1xPP#4x2,5) | 1757443 | 3.9582
BE-PMSa-MOD-ARCOND-BARREIRA-EX-000-R00 | ------ | Rede Frigorígena 24000 BTU/h (Ø3/8''x5/8''+1xPP#4x2,5) | 1841424 | 0.019607
BE-PMSa-MOD-ARCOND-BARREIRA-EX-000-R00 | ------ | Rede Frigorígena 24000 BTU/h (Ø3/8''x5/8''+1xPP#4x2,5) | 1841452 | 0.011094
BE-PMSa-MOD-ARCOND-BARREIRA-EX-000-R00 | ------ | Rede Frigorígena 24000 BTU/h (Ø3/8''x5/8''+1xPP#4x2,5) | 1741868 | 0.25104
BE-PMSa-MOD-ARCOND-BARREIRA-EX-000-R00 | ------ | Rede Frigorígena 24000 BTU/h (Ø3/8''x5/8''+1xPP#4x2,5) | 1741880 | 0.4564
BE-PMSa-MOD-ARCOND-BARREIRA-EX-000-R00 | ------ | Rede Frigorígena 24000 BTU/h (Ø3/8''x5/8''+1xPP#4x2,5) | 1877921 | 2.1186
BE-PMSa-MOD-ARCOND-BARREIRA-EX-000-R00 | ------ | Rede Frigorígena 24000 BTU/h (Ø3/8''x5/8''+1xPP#4x2,5) | 1877959 | 4.3041
BE-PMSa-MOD-ARCOND-BARREIRA-EX-000-R00 | ------ | Rede Frigorígena 24000 BTU/h (Ø3/8''x5/8''+1xPP#4x2,5) | 1877989 | 4.3191
BE-PMSa-MOD-ARCOND-BARREIRA-EX-000-R00 | ------ | Rede Frigorígena 24000 BTU/h (Ø3/8''x5/8''+1xPP#4x2,5) | 1878029 | 0.45335
BE-PMSa-MOD-ARCOND-BARREIRA-EX-000-R00 | ------ | Rede Frigorígena 24000 BTU/h (Ø3/8''x5/8''+1xPP#4x2,5) | 1878039 | 0.73778
BE-PMSa-MOD-ARCOND-BARREIRA-EX-000-R00 | ------ | Rede Frigorígena 24000 BTU/h (Ø3/8''x5/8''+1xPP#4x2,5) | 1878094 | 0.47372
BE-PMSa-MOD-ARCOND-BARREIRA-EX-000-R00 | ------ | Rede Frigorígena 24000 BTU/h (Ø3/8''x5/8''+1xPP#4x2,5) | 1878291 | 2.921
BE-PMSa-MOD-ARCOND-BARREIRA-EX-000-R00 | ------ | Rede Frigorígena 24000 BTU/h (Ø3/8''x5/8''+1xPP#4x2,5) | 1878299 | 0.71905
BE-PMSa-MOD-ARCOND-BARREIRA-EX-000-R00 | ------ | Rede Frigorígena 24000 BTU/h (Ø3/8''x5/8''+1xPP#4x2,5) | 1878309 | 0.436
BE-PMSa-MOD-ARCOND-BARREIRA-EX-000-R00 | ------ | Rede Frigorígena 24000 BTU/h (Ø3/8''x5/8''+1xPP#4x2,5) | 1878394 | 0.49542
BE-PMSa-MOD-ARCOND-BARREIRA-EX-000-R00 | ------ | Rede Frigorígena 24000 BTU/h (Ø3/8''x5/8''+1xPP#4x2,5) | 1878461 | 3.1091
BE-PMSa-MOD-ARCOND-BARREIRA-EX-000-R00 | ------ | Rede Frigorígena 24000 BTU/h (Ø3/8''x5/8''+1xPP#4x2,5) | 1878560 | 0.11835
BE-PMSa-MOD-ARCOND-BARREIRA-EX-000-R00 | ------ | Rede Frigorígena 24000 BTU/h (Ø3/8''x5/8''+1xPP#4x2,5) | 1878570 | 0.010422
BE-PMSa-MOD-ARCOND-BARREIRA-EX-000-R00 | ------ | Rede Frigorígena 24000 BTU/h (Ø3/8''x5/8''+1xPP#4x2,5) | 1878760 | 0.53441
BE-PMSa-MOD-ARCOND-BARREIRA-EX-000-R00 | ------ | Rede Frigorígena 24000 BTU/h (Ø3/8''x5/8''+1xPP#4x2,5) | 1878770 | 1.3166
BE-PMSa-MOD-ARCOND-BARREIRA-EX-000-R00 | ------ | Rede Frigorígena 24000 BTU/h (Ø3/8''x5/8''+1xPP#4x2,5) | 1878865 | 0.71905
BE-PMSa-MOD-ARCOND-BARREIRA-EX-000-R00 | ------ | Rede Frigorígena 24000 BTU/h (Ø3/8''x5/8''+1xPP#4x2,5) | 1878928 | 2.3071
BE-PMSa-MOD-ARCOND-BARREIRA-EX-000-R00 | ------ | Rede Frigorígena 24000 BTU/h (Ø3/8''x5/8''+1xPP#4x2,5) | 1878986 | 6.0507
BE-PMSa-MOD-ARCOND-BARREIRA-EX-000-R00 | ------ | Rede Frigorígena 24000 BTU/h (Ø3/8''x5/8''+1xPP#4x2,5) | 1879022 | 4.3191
BE-PMSa-MOD-ARCOND-BARREIRA-EX-000-R00 | ------ | Rede Frigorígena 24000 BTU/h (Ø3/8''x5/8''+1xPP#4x2,5) | 1879032 | 0.38334
BE-PMSa-MOD-ARCOND-BARREIRA-EX-000-R00 | ------ | Rede Frigorígena 24000 BTU/h (Ø3/8''x5/8''+1xPP#4x2,5) | 1879065 | 4.3308
BE-PMSa-MOD-ARCOND-BARREIRA-EX-000-R00 | ------ | Rede Frigorígena 24000 BTU/h (Ø3/8''x5/8''+1xPP#4x2,5) | 1879071 | 1.2553
BE-PMSa-MOD-ARCOND-BARREIRA-EX-000-R00 | ------ | Rede Frigorígena 24000 BTU/h (Ø3/8''x5/8''+1xPP#4x2,5) | 1879156 | 2.3731
BE-PMSa-MOD-ARCOND-BARREIRA-EX-000-R00 | ------ | Rede Frigorígena 24000 BTU/h (Ø3/8''x5/8''+1xPP#4x2,5) | 1879164 | 1.3066
BE-PMSa-MOD-ARCOND-BARREIRA-EX-000-R00 | ------ | Rede Frigorígena 24000 BTU/h (Ø3/8''x5/8''+1xPP#4x2,5) | 1879235 | 1.7807
BE-PMSa-MOD-ARCOND-BARREIRA-EX-000-R00 | ------ | Rede Frigorígena 24000 BTU/h (Ø3/8''x5/8''+1xPP#4x2,5) | 1879256 | 3.2612
BE-PMSa-MOD-ARCOND-BARREIRA-EX-000-R00 | ------ | Rede Frigorígena 24000 BTU/h (Ø3/8''x5/8''+1xPP#4x2,5) | 1879279 | 0.71905
BE-PMSa-MOD-ARCOND-BARREIRA-EX-000-R00 | ------ | Rede Frigorígena 24000 BTU/h (Ø3/8''x5/8''+1xPP#4x2,5) | 1879289 | 0.7555
BE-PMSa-MOD-ARCOND-BARREIRA-EX-000-R00 | ------ | Rede Frigorígena 24000 BTU/h (Ø3/8''x5/8''+1xPP#4x2,5) | 1879312 | 0.71905
BE-PMSa-MOD-ARCOND-BARREIRA-EX-000-R00 | ------ | Rede Frigorígena 24000 BTU/h (Ø3/8''x5/8''+1xPP#4x2,5) | 1879419 | 0.012059
BE-PMSa-MOD-ARCOND-BARREIRA-EX-000-R00 | ------ | Rede Frigorígena 24000 BTU/h (Ø3/8''x5/8''+1xPP#4x2,5) | 1879443 | 0.46475
BE-PMSa-MOD-ARCOND-BARREIRA-EX-000-R00 | ------ | Rede Frigorígena 24000 BTU/h (Ø3/8''x5/8''+1xPP#4x2,5) | 1879897 | 0.041347
BE-PMSa-MOD-ARCOND-BARREIRA-EX-000-R00 | ------ | Rede Frigorígena 24000 BTU/h (Ø3/8''x5/8''+1xPP#4x2,5) | 1880007 | 0.46475
BE-PMSa-MOD-ARCOND-BARREIRA-EX-000-R00 | ------ | Rede Frigorígena 24000 BTU/h (Ø3/8''x5/8''+1xPP#4x2,5) | 1880170 | 0.46475
BE-PMSa-MOD-ARCOND-BARREIRA-EX-000-R00 | ------ | Rede Frigorígena 24000 BTU/h (Ø3/8''x5/8''+1xPP#4x2,5) | 1838725 | 0.22836
BE-PMSa-MOD-ARCOND-BARREIRA-EX-000-R00 | ------ | Rede Frigorígena 24000 BTU/h (Ø3/8''x5/8''+1xPP#4x2,5) | 1838736 | 0.21804
BE-PMSa-MOD-ARCOND-BARREIRA-EX-000-R00 | ------ | Rede Frigorígena 24000 BTU/h (Ø3/8''x5/8''+1xPP#4x2,5) | 1838744 | 0.20836
BE-PMSa-MOD-ARCOND-BARREIRA-EX-000-R00 | ------ | Rede Frigorígena 24000 BTU/h (Ø3/8''x5/8''+1xPP#4x2,5) | 1838778 | 0.60086
BE-PMSa-MOD-ARCOND-BARREIRA-EX-000-R00 | ------ | Rede Frigorígena 24000 BTU/h (Ø3/8''x5/8''+1xPP#4x2,5) | 1740786 | 2.4531
BE-PMSa-MOD-ARCOND-BARREIRA-EX-000-R00 | ------ | Rede Frigorígena 24000 BTU/h (Ø3/8''x5/8''+1xPP#4x2,5) | 1740954 | 0.4714
BE-PMSa-MOD-ARCOND-BARREIRA-EX-000-R00 | ------ | Rede Frigorígena 24000 BTU/h (Ø3/8''x5/8''+1xPP#4x2,5) | 1740973 | 0.5051
BE-PMSa-MOD-ARCOND-BARREIRA-EX-000-R00 | ------ | Rede Frigorígena 24000 BTU/h (Ø3/8''x5/8''+1xPP#4x2,5) | 1740996 | 4.8863
BE-PMSa-MOD-ARCOND-BARREIRA-EX-000-R00 | ------ | Rede Frigorígena 24000 BTU/h (Ø3/8''x5/8''+1xPP#4x2,5) | 1741400 | 0.092987
BE-PMSa-MOD-ARCOND-BARREIRA-EX-000-R00 | ------ | Rede Frigorígena 24000 BTU/h (Ø3/8''x5/8''+1xPP#4x2,5) | 1741408 | 0.4564
BE-PMSa-MOD-ARCOND-BARREIRA-EX-000-R00 | ------ | Rede Frigorígena 24000 BTU/h (Ø3/8''x5/8''+1xPP#4x2,5) | 1749310 | 0.14285
BE-PMSa-MOD-ARCOND-BARREIRA-EX-000-R00 | ------ | Rede Frigorígena 24000 BTU/h (Ø3/8''x5/8''+1xPP#4x2,5) | 1749320 | 0.055334
BE-PMSa-MOD-ARCOND-BARREIRA-EX-000-R00 | ------ | Rede Frigorígena 24000 BTU/h (Ø3/8''x5/8''+1xPP#4x2,5) | 1749370 | 0.14179
BE-PMSa-MOD-ARCOND-BARREIRA-EX-000-R00 | ------ | Rede Frigorígena 24000 BTU/h (Ø3/8''x5/8''+1xPP#4x2,5) | 1749378 | 0.45715
BE-PMSa-MOD-ARCOND-BARREIRA-EX-000-R00 | ------ | Rede Frigorígena 24000 BTU/h (Ø3/8''x5/8''+1xPP#4x2,5) | 1749617 | 0.14285
BE-PMSa-MOD-ARCOND-BARREIRA-EX-000-R00 | ------ | Rede Frigorígena 24000 BTU/h (Ø3/8''x5/8''+1xPP#4x2,5) | 1749621 | 0.019778
BE-PMSa-MOD-ARCOND-BARREIRA-EX-000-R00 | ------ | Rede Frigorígena 24000 BTU/h (Ø3/8''x5/8''+1xPP#4x2,5) | 1749627 | 0.14179
BE-PMSa-MOD-ARCOND-BARREIRA-EX-000-R00 | ------ | Rede Frigorígena 24000 BTU/h (Ø3/8''x5/8''+1xPP#4x2,5) | 1749703 | 0.45715
BE-PMSa-MOD-ARCOND-BARREIRA-EX-000-R00 | ------ | Rede Frigorígena 24000 BTU/h (Ø3/8''x5/8''+1xPP#4x2,5) | 1749903 | 4.231
BE-PMSa-MOD-ARCOND-BARREIRA-EX-000-R00 | ------ | Rede Frigorígena 24000 BTU/h (Ø3/8''x5/8''+1xPP#4x2,5) | 1750309 | 0.4564
BE-PMSa-MOD-ARCOND-BARREIRA-EX-000-R00 | ------ | Rede Frigorígena 24000 BTU/h (Ø3/8''x5/8''+1xPP#4x2,5) | 1750376 | 0.3529
BE-PMSa-MOD-ARCOND-BARREIRA-EX-000-R00 | ------ | Rede Frigorígena 24000 BTU/h (Ø3/8''x5/8''+1xPP#4x2,5) | 1750386 | 0.4564
BE-PMSa-MOD-ARCOND-BARREIRA-EX-000-R00 | ------ | Rede Frigorígena 24000 BTU/h (Ø3/8''x5/8''+1xPP#4x2,5) | 1750391 | 4.2938
BE-PMSa-MOD-ARCOND-BARREIRA-EX-000-R00 | ------ | Rede Frigorígena 24000 BTU/h (Ø3/8''x5/8''+1xPP#4x2,5) | 1882115 | 1.9202
BE-PMSa-MOD-ARCOND-BARREIRA-EX-000-R00 | ------ | Rede Frigorígena 24000 BTU/h (Ø3/8''x5/8''+1xPP#4x2,5) | 1888353 | 0.71905
BE-PMSa-MOD-ARCOND-BARREIRA-EX-000-R00 | ------ | Rede Frigorígena 24000 BTU/h (Ø3/8''x5/8''+1xPP#4x2,5) | 1888363 | 0.36246
BE-PMSa-MOD-ARCOND-BARREIRA-EX-000-R00 | ------ | Rede Frigorígena 24000 BTU/h (Ø3/8''x5/8''+1xPP#4x2,5) | 1888388 | 4.2198
BE-PMSa-MOD-ARCOND-BARREIRA-EX-000-R00 | ------ | Rede Frigorígena 24000 BTU/h (Ø3/8''x5/8''+1xPP#4x2,5) | 1888398 | 0.71905
BE-PMSa-MOD-ARCOND-BARREIRA-EX-000-R00 | ------ | Rede Frigorígena 24000 BTU/h (Ø3/8''x5/8''+1xPP#4x2,5) | 1888408 | 0.41032
BE-PMSa-MOD-ARCOND-BARREIRA-EX-000-R00 | ------ | Rede Frigorígena 24000 BTU/h (Ø3/8''x5/8''+1xPP#4x2,5) | 1888569 | 0.33913
BE-PMSa-MOD-ARCOND-BARREIRA-EX-000-R00 | ------ | Rede Frigorígena 24000 BTU/h (Ø3/8''x5/8''+1xPP#4x2,5) | 1888596 | 4.3341
BE-PMSa-MOD-ARCOND-BARREIRA-EX-000-R00 | ------ | Rede Frigorígena 24000 BTU/h (Ø3/8''x5/8''+1xPP#4x2,5) | 1888621 | 2.9281
BE-PMSa-MOD-ARCOND-BARREIRA-EX-000-R00 | ------ | Rede Frigorígena 24000 BTU/h (Ø3/8''x5/8''+1xPP#4x2,5) | 1888805 | 2.3425
BE-PMSa-MOD-ARCOND-BARREIRA-EX-000-R00 | ------ | Rede Frigorígena 24000 BTU/h (Ø3/8''x5/8''+1xPP#4x2,5) | 1884642 | 0.36286
BE-PMSa-MOD-ARCOND-BARREIRA-EX-000-R00 | ------ | Rede Frigorígena 24000 BTU/h (Ø3/8''x5/8''+1xPP#4x2,5) | 1884886 | 6.0566
BE-PMSa-MOD-ARCOND-BARREIRA-EX-000-R00 | ------ | Rede Frigorígena 24000 BTU/h (Ø3/8''x5/8''+1xPP#4x2,5) | 1885553 | 0.64265
BE-PMSa-MOD-ARCOND-BARREIRA-EX-000-R00 | ------ | Rede Frigorígena 24000 BTU/h (Ø3/8''x5/8''+1xPP#4x2,5) | 1885561 | 3.7612
BE-PMSa-MOD-ARCOND-BARREIRA-EX-000-R00 | ------ | Rede Frigorígena 24000 BTU/h (Ø3/8''x5/8''+1xPP#4x2,5) | 1750471 | 2.8192
BE-PMSa-MOD-ARCOND-BARREIRA-EX-000-R00 | ------ | Rede Frigorígena 24000 BTU/h (Ø3/8''x5/8''+1xPP#4x2,5) | 1750515 | 2.548
BE-PMSa-MOD-ARCOND-BARREIRA-EX-000-R00 | ------ | Rede Frigorígena 24000 BTU/h (Ø3/8''x5/8''+1xPP#4x2,5) | 1750604 | 0.4564
BE-PMSa-MOD-ARCOND-BARREIRA-EX-000-R00 | ------ | Rede Frigorígena 24000 BTU/h (Ø3/8''x5/8''+1xPP#4x2,5) | 1750638 | 0.4564
BE-PMSa-MOD-ARCOND-BARREIRA-EX-000-R00 | ------ | Rede Frigorígena 24000 BTU/h (Ø3/8''x5/8''+1xPP#4x2,5) | 1750664 | 1.6707
BE-PMSa-MOD-ARCOND-BARREIRA-EX-000-R00 | ------ | Rede Frigorígena 24000 BTU/h (Ø3/8''x5/8''+1xPP#4x2,5) | 1750666 | 0.50947
BE-PMSa-MOD-ARCOND-BARREIRA-EX-000-R00 | ------ | Rede Frigorígena 24000 BTU/h (Ø3/8''x5/8''+1xPP#4x2,5) | 1750787 | 0.4564
BE-PMSa-MOD-ARCOND-BARREIRA-EX-000-R00 | ------ | Rede Frigorígena 24000 BTU/h (Ø3/8''x5/8''+1xPP#4x2,5) | 1750823 | 0.4564
BE-PMSa-MOD-ARCOND-BARREIRA-EX-000-R00 | ------ | Rede Frigorígena 30000 BTU/h (Ø3/8''x5/8''+1xPP#4x2,5) | 1895036 | 0.44249
BE-PMSa-MOD-ARCOND-BARREIRA-EX-000-R00 | ------ | Rede Frigorígena 30000 BTU/h (Ø3/8''x5/8''+1xPP#4x2,5) | 1895046 | 3.2232
BE-PMSa-MOD-ARCOND-BARREIRA-EX-000-R00 | ------ | Rede Frigorígena 30000 BTU/h (Ø3/8''x5/8''+1xPP#4x2,5) | 1895082 | 0.53749
BE-PMSa-MOD-ARCOND-BARREIRA-EX-000-R00 | ------ | Rede Frigorígena 30000 BTU/h (Ø3/8''x5/8''+1xPP#4x2,5) | 1895155 | 1.3052
BE-PMSa-MOD-ARCOND-BARREIRA-EX-000-R00 | ------ | Rede Frigorígena 30000 BTU/h (Ø3/8''x5/8''+1xPP#4x2,5) | 1895197 | 1.181
BE-PMSa-MOD-ARCOND-BARREIRA-EX-000-R00 | ------ | Rede Frigorígena 30000 BTU/h (Ø3/8''x5/8''+1xPP#4x2,5) | 1766682 | 0.4564
BE-PMSa-MOD-ARCOND-BARREIRA-EX-000-R00 | ------ | Rede Frigorígena 30000 BTU/h (Ø3/8''x5/8''+1xPP#4x2,5) | 1766686 | 1.3488
BE-PMSa-MOD-ARCOND-BARREIRA-EX-000-R00 | ------ | Rede Frigorígena 30000 BTU/h (Ø3/8''x5/8''+1xPP#4x2,5) | 1766688 | 0.99511
BE-PMSa-MOD-ARCOND-BARREIRA-EX-000-R00 | ------ | Rede Frigorígena 30000 BTU/h (Ø3/8''x5/8''+1xPP#4x2,5) | 1766827 | 0.38373
BE-PMSa-MOD-ARCOND-BARREIRA-EX-000-R00 | ------ | Rede Frigorígena 30000 BTU/h (Ø3/8''x5/8''+1xPP#4x2,5) | 1876462 | 1.3973
BE-PMSa-MOD-ARCOND-BARREIRA-EX-000-R00 | ------ | Rede Frigorígena 30000 BTU/h (Ø3/8''x5/8''+1xPP#4x2,5) | 1876470 | 2.4922
BE-PMSa-MOD-ARCOND-BARREIRA-EX-000-R00 | ------ | Rede Frigorígena 30000 BTU/h (Ø3/8''x5/8''+1xPP#4x2,5) | 1876512 | 6.4352
BE-PMSa-MOD-ARCOND-BARREIRA-EX-000-R00 | ------ | Rede Frigorígena 30000 BTU/h (Ø3/8''x5/8''+1xPP#4x2,5) | 1876536 | 5.3282
BE-PMSa-MOD-ARCOND-BARREIRA-EX-000-R00 | ------ | Rede Frigorígena 30000 BTU/h (Ø3/8''x5/8''+1xPP#4x2,5) | 1876820 | 4.3917
BE-PMSa-MOD-ARCOND-BARREIRA-EX-000-R00 | ------ | Rede Frigorígena 30000 BTU/h (Ø3/8''x5/8''+1xPP#4x2,5) | 1876828 | 0.27543
BE-PMSa-MOD-ARCOND-BARREIRA-EX-000-R00 | ------ | Rede Frigorígena 30000 BTU/h (Ø3/8''x5/8''+1xPP#4x2,5) | 1876850 | 4.3191
BE-PMSa-MOD-ARCOND-BARREIRA-EX-000-R00 | ------ | Rede Frigorígena 30000 BTU/h (Ø3/8''x5/8''+1xPP#4x2,5) | 1876858 | 0.45772
BE-PMSa-MOD-ARCOND-BARREIRA-EX-000-R00 | ------ | Rede Frigorígena 30000 BTU/h (Ø3/8''x5/8''+1xPP#4x2,5) | 1877054 | 0.02989
BE-PMSa-MOD-ARCOND-BARREIRA-EX-000-R00 | ------ | Rede Frigorígena 30000 BTU/h (Ø3/8''x5/8''+1xPP#4x2,5) | 1877064 | 0.74725
BE-PMSa-MOD-ARCOND-BARREIRA-EX-000-R00 | ------ | Rede Frigorígena 30000 BTU/h (Ø3/8''x5/8''+1xPP#4x2,5) | 1883103 | 0.54035
BE-PMSa-MOD-ARCOND-BARREIRA-EX-000-R00 | ------ | Rede Frigorígena 30000 BTU/h (Ø3/8''x5/8''+1xPP#4x2,5) | 1883111 | 0.71905
BE-PMSa-MOD-ARCOND-BARREIRA-EX-000-R00 | ------ | Rede Frigorígena 30000 BTU/h (Ø3/8''x5/8''+1xPP#4x2,5) | 1883210 | 6.7187
BE-PMSa-MOD-ARCOND-BARREIRA-EX-000-R00 | ------ | Rede Frigorígena 30000 BTU/h (Ø3/8''x5/8''+1xPP#4x2,5) | 1883237 | 0.5838
BE-PMSa-MOD-ARCOND-BARREIRA-EX-000-R00 | ------ | Rede Frigorígena 30000 BTU/h (Ø3/8''x5/8''+1xPP#4x2,5) | 1883265 | 0.71905
BE-PMSa-MOD-ARCOND-BARREIRA-EX-000-R00 | ------ | Rede Frigorígena 30000 BTU/h (Ø3/8''x5/8''+1xPP#4x2,5) | 1883275 | 8.4948
BE-PMSa-MOD-ARCOND-BARREIRA-EX-000-R00 | ------ | Rede Frigorígena 30000 BTU/h (Ø3/8''x5/8''+1xPP#4x2,5) | 1884037 | 0.69905
BE-PMSa-MOD-ARCOND-BARREIRA-EX-000-R00 | ------ | Rede Frigorígena 30000 BTU/h (Ø3/8''x5/8''+1xPP#4x2,5) | 1884045 | 1.9279
BE-PMSa-MOD-ARCOND-BARREIRA-EX-000-R00 | ------ | Rede Frigorígena 30000 BTU/h (Ø3/8''x5/8''+1xPP#4x2,5) | 1884051 | 0.69905
BE-PMSa-MOD-ARCOND-BARREIRA-EX-000-R00 | ------ | Rede Frigorígena 30000 BTU/h (Ø3/8''x5/8''+1xPP#4x2,5) | 1884055 | 3.6719
BE-PMSa-MOD-ARCOND-BARREIRA-EX-000-R00 | ------ | Rede Frigorígena 30000 BTU/h (Ø3/8''x5/8''+1xPP#4x2,5) | 1751015 | 2.8624
BE-PMSa-MOD-ARCOND-BARREIRA-EX-000-R00 | ------ | Rede Frigorígena 30000 BTU/h (Ø3/8''x5/8''+1xPP#4x2,5) | 1751025 | 0.4564
BE-PMSa-MOD-ARCOND-BARREIRA-EX-000-R00 | ------ | Rede Frigorígena 30000 BTU/h (Ø3/8''x5/8''+1xPP#4x2,5) | 1751050 | 0.41202
BE-PMSa-MOD-ARCOND-BARREIRA-EX-000-R00 | ------ | Rede Frigorígena 30000 BTU/h (Ø3/8''x5/8''+1xPP#4x2,5) | 1751060 | 0.4564
BE-PMSa-MOD-ARCOND-BARREIRA-EX-000-R00 | ------ | Rede Frigorígena 30000 BTU/h (Ø3/8''x5/8''+1xPP#4x2,5) | 1751239 | 1.565
BE-PMSa-MOD-ARCOND-BARREIRA-EX-000-R00 | ------ | Rede Frigorígena 30000 BTU/h (Ø3/8''x5/8''+1xPP#4x2,5) | 1751252 | 0.4564
BE-PMSa-MOD-ARCOND-BARREIRA-EX-000-R00 | ------ | Rede Frigorígena 30000 BTU/h (Ø3/8''x5/8''+1xPP#4x2,5) | 1751355 | 0.4564
BE-PMSa-MOD-ARCOND-BARREIRA-EX-000-R00 | ------ | Rede Frigorígena 30000 BTU/h (Ø3/8''x5/8''+1xPP#4x2,5) | 1751408 | 6.2694
BE-PMSa-MOD-ARCOND-BARREIRA-EX-000-R00 | ------ | Rede Frigorígena 30000 BTU/h (Ø3/8''x5/8''+1xPP#4x2,5) | 1877289 | 2.9959
BE-PMSa-MOD-ARCOND-BARREIRA-EX-000-R00 | ------ | Rede Frigorígena 30000 BTU/h (Ø3/8''x5/8''+1xPP#4x2,5) | 1877297 | 1.6653
BE-PMSa-MOD-ARCOND-BARREIRA-EX-000-R00 | ------ | Rede Frigorígena 30000 BTU/h (Ø3/8''x5/8''+1xPP#4x2,5) | 1877341 | 5.883
BE-PMSa-MOD-ARCOND-BARREIRA-EX-000-R00 | ------ | Rede Frigorígena 30000 BTU/h (Ø3/8''x5/8''+1xPP#4x2,5) | 1877349 | 0.71905
BE-PMSa-MOD-ARCOND-BARREIRA-EX-000-R00 | ------ | Rede Frigorígena 30000 BTU/h (Ø3/8''x5/8''+1xPP#4x2,5) | 1877359 | 0.37346
BE-PMSa-MOD-ARCOND-BARREIRA-EX-000-R00 | ------ | Rede Frigorígena 30000 BTU/h (Ø3/8''x5/8''+1xPP#4x2,5) | 1877382 | 4.3187
BE-PMSa-MOD-ARCOND-BARREIRA-EX-000-R00 | ------ | Rede Frigorígena 30000 BTU/h (Ø3/8''x5/8''+1xPP#4x2,5) | 1877392 | 0.71905
BE-PMSa-MOD-ARCOND-BARREIRA-EX-000-R00 | ------ | Rede Frigorígena 30000 BTU/h (Ø3/8''x5/8''+1xPP#4x2,5) | 1877519 | 0.46218
BE-PMSa-MOD-ARCOND-BARREIRA-EX-000-R00 | ------ | Rede Frigorígena 30000 BTU/h (Ø3/8''x5/8''+1xPP#4x2,5) | 1877529 | 2.2126
BE-PMSa-MOD-ARCOND-BARREIRA-EX-000-R00 | ------ | Rede Frigorígena 30000 BTU/h (Ø3/8''x5/8''+1xPP#4x2,5) | 1877570 | 0.090342
BE-PMSa-MOD-ARCOND-BARREIRA-EX-000-R00 | ------ | Rede Frigorígena 30000 BTU/h (Ø3/8''x5/8''+1xPP#4x2,5) | 1877615 | 0.92992
BE-PMSa-MOD-ARCOND-BARREIRA-EX-000-R00 | ------ | Rede Frigorígena 30000 BTU/h (Ø3/8''x5/8''+1xPP#4x2,5) | 1749986 | 0.4564
BE-PMSa-MOD-ARCOND-BARREIRA-EX-000-R00 | ------ | Rede Frigorígena 30000 BTU/h (Ø3/8''x5/8''+1xPP#4x2,5) | 1750093 | 1.359
BE-PMSa-MOD-ARCOND-BARREIRA-EX-000-R00 | ------ | Rede Frigorígena 30000 BTU/h (Ø3/8''x5/8''+1xPP#4x2,5) | 1750101 | 1.768
BE-PMSa-MOD-ARCOND-BARREIRA-EX-000-R00 | ------ | Rede Frigorígena 30000 BTU/h (Ø3/8''x5/8''+1xPP#4x2,5) | 1750181 | 0.4564
BE-PMSa-MOD-ARCOND-BARREIRA-EX-000-R00 | ------ | Rede Frigorígena 30000 BTU/h (Ø3/8''x5/8''+1xPP#4x2,5) | 1897249 | 2.3755
BE-PMSa-MOD-ARCOND-BARREIRA-EX-000-R00 | ------ | Rede Frigorígena 30000 BTU/h (Ø3/8''x5/8''+1xPP#4x2,5) | 1897341 | 4.292
BE-PMSa-MOD-ARCOND-BARREIRA-EX-000-R00 | ------ | Rede Frigorígena 30000 BTU/h (Ø3/8''x5/8''+1xPP#4x2,5) | 1897349 | 0.080884
BE-PMSa-MOD-ARCOND-BARREIRA-EX-000-R00 | ------ | Rede Frigorígena 30000 BTU/h (Ø3/8''x5/8''+1xPP#4x2,5) | 1897392 | 0.7001
BE-PMSa-MOD-ARCOND-BARREIRA-EX-000-R00 | ------ | Rede Frigorígena 30000 BTU/h (Ø3/8''x5/8''+1xPP#4x2,5) | 1897400 | 0.010174
BE-PMSa-MOD-ARCOND-BARREIRA-EX-000-R00 | ------ | Rede Frigorígena 30000 BTU/h (Ø3/8''x5/8''+1xPP#4x2,5) | 1897410 | 2.3532
BE-PMSa-MOD-ARCOND-BARREIRA-EX-000-R00 | ------ | Rede Frigorígena 30000 BTU/h (Ø3/8''x5/8''+1xPP#4x2,5) | 1897449 | 0.080884
BE-PMSa-MOD-ARCOND-BARREIRA-EX-000-R00 | ------ | Rede Frigorígena 30000 BTU/h (Ø3/8''x5/8''+1xPP#4x2,5) | 1897455 | 0.7001
BE-PMSa-MOD-ARCOND-BARREIRA-EX-000-R00 | ------ | Rede Frigorígena 30000 BTU/h (Ø3/8''x5/8''+1xPP#4x2,5) | 1897457 | 0.010174
BE-PMSa-MOD-ARCOND-BARREIRA-EX-000-R00 | ------ | Rede Frigorígena 30000 BTU/h (Ø3/8''x5/8''+1xPP#4x2,5) | 1897512 | 0.080884
BE-PMSa-MOD-ARCOND-BARREIRA-EX-000-R00 | ------ | Rede Frigorígena 30000 BTU/h (Ø3/8''x5/8''+1xPP#4x2,5) | 1897518 | 0.69043
BE-PMSa-MOD-ARCOND-BARREIRA-EX-000-R00 | ------ | Rede Frigorígena 30000 BTU/h (Ø3/8''x5/8''+1xPP#4x2,5) | 1897520 | 0.010174
BE-PMSa-MOD-ARCOND-BARREIRA-EX-000-R00 | ------ | Rede Frigorígena 30000 BTU/h (Ø3/8''x5/8''+1xPP#4x2,5) | 1897596 | 0.080884
BE-PMSa-MOD-ARCOND-BARREIRA-EX-000-R00 | ------ | Rede Frigorígena 30000 BTU/h (Ø3/8''x5/8''+1xPP#4x2,5) | 1897602 | 0.67606
BE-PMSa-MOD-ARCOND-BARREIRA-EX-000-R00 | ------ | Rede Frigorígena 30000 BTU/h (Ø3/8''x5/8''+1xPP#4x2,5) | 1897604 | 0.010174
|  | 213 |  | 304.9408

## 13.5.11E
Caixa de passagem polar Split 39LX22AXP6 Sem Tampa Frotal | Caixa de passagem polar Split 39LX22AXP6 Sem Tampa Frotal | Caixa de passagem polar Split 39LX22AXP6 Sem Tampa Frotal | Caixa de passagem polar Split 39LX22AXP6 Sem Tampa Frotal | Caixa de passagem polar Split 39LX22AXP6 Sem Tampa Frotal
Caixa de passagem polar Split 39LX22AXP6 Sem Tampa Frotal | Caixa de passagem polar Split 39LX22AXP6 Sem Tampa Frotal | Caixa de passagem polar Split 39LX22AXP6 Sem Tampa Frotal | Caixa de passagem polar Split 39LX22AXP6 Sem Tampa Frotal | Caixa de passagem polar Split 39LX22AXP6 Sem Tampa Frotal
Acessórios do tubo (Custo) | Acessórios do tubo (Custo) | Acessórios do tubo (Custo) | Acessórios do tubo (Custo) | Acessórios do tubo (Custo)
Projeto | Vínculo | Elemento | Id do Revit | Totais:
BE-PMSa-MOD-ARCOND-BARREIRA-EX-000-R00 | ------ | CPP 005 Caixa de Passagem Polar - instalação em blocos de 39cm | 1766673 | 1
BE-PMSa-MOD-ARCOND-BARREIRA-EX-000-R00 | ------ | CPP 005 Caixa de Passagem Polar - instalação em blocos de 39cm | 1766816 | 1
BE-PMSa-MOD-ARCOND-BARREIRA-EX-000-R00 | ------ | CPP 005 Caixa de Passagem Polar - instalação em blocos de 39cm | 1738721 | 1
BE-PMSa-MOD-ARCOND-BARREIRA-EX-000-R00 | ------ | CPP 005 Caixa de Passagem Polar - instalação em blocos de 39cm | 1738781 | 1
BE-PMSa-MOD-ARCOND-BARREIRA-EX-000-R00 | ------ | CPP 005 Caixa de Passagem Polar - instalação em blocos de 39cm | 1832481 | 1
BE-PMSa-MOD-ARCOND-BARREIRA-EX-000-R00 | ------ | CPP 005 Caixa de Passagem Polar - instalação em blocos de 39cm | 1832485 | 1
BE-PMSa-MOD-ARCOND-BARREIRA-EX-000-R00 | ------ | CPP 005 Caixa de Passagem Polar - instalação em blocos de 39cm | 1734381 | 1
BE-PMSa-MOD-ARCOND-BARREIRA-EX-000-R00 | ------ | CPP 005 Caixa de Passagem Polar - instalação em blocos de 39cm | 1734382 | 1
BE-PMSa-MOD-ARCOND-BARREIRA-EX-000-R00 | ------ | CPP 005 Caixa de Passagem Polar - instalação em blocos de 39cm | 1721672 | 1
BE-PMSa-MOD-ARCOND-BARREIRA-EX-000-R00 | ------ | CPP 005 Caixa de Passagem Polar - instalação em blocos de 39cm | 1721673 | 1
BE-PMSa-MOD-ARCOND-BARREIRA-EX-000-R00 | ------ | CPP 005 Caixa de Passagem Polar - instalação em blocos de 39cm | 1721709 | 1
BE-PMSa-MOD-ARCOND-BARREIRA-EX-000-R00 | ------ | CPP 005 Caixa de Passagem Polar - instalação em blocos de 39cm | 1721710 | 1
BE-PMSa-MOD-ARCOND-BARREIRA-EX-000-R00 | ------ | CPP 005 Caixa de Passagem Polar - instalação em blocos de 39cm | 1721724 | 1
BE-PMSa-MOD-ARCOND-BARREIRA-EX-000-R00 | ------ | CPP 005 Caixa de Passagem Polar - instalação em blocos de 39cm | 1721725 | 1
BE-PMSa-MOD-ARCOND-BARREIRA-EX-000-R00 | ------ | CPP 005 Caixa de Passagem Polar - instalação em blocos de 39cm | 1723436 | 1
BE-PMSa-MOD-ARCOND-BARREIRA-EX-000-R00 | ------ | CPP 005 Caixa de Passagem Polar - instalação em blocos de 39cm | 1723469 | 1
BE-PMSa-MOD-ARCOND-BARREIRA-EX-000-R00 | ------ | CPP 005 Caixa de Passagem Polar - instalação em blocos de 39cm | 1723848 | 1
BE-PMSa-MOD-ARCOND-BARREIRA-EX-000-R00 | ------ | CPP 005 Caixa de Passagem Polar - instalação em blocos de 39cm | 1724498 | 1
BE-PMSa-MOD-ARCOND-BARREIRA-EX-000-R00 | ------ | CPP 005 Caixa de Passagem Polar - instalação em blocos de 39cm | 1724774 | 1
BE-PMSa-MOD-ARCOND-BARREIRA-EX-000-R00 | ------ | CPP 005 Caixa de Passagem Polar - instalação em blocos de 39cm | 1725126 | 1
BE-PMSa-MOD-ARCOND-BARREIRA-EX-000-R00 | ------ | CPP 005 Caixa de Passagem Polar - instalação em blocos de 39cm | 1725266 | 1
BE-PMSa-MOD-ARCOND-BARREIRA-EX-000-R00 | ------ | CPP 005 Caixa de Passagem Polar - instalação em blocos de 39cm | 1726215 | 1
BE-PMSa-MOD-ARCOND-BARREIRA-EX-000-R00 | ------ | CPP 005 Caixa de Passagem Polar - instalação em blocos de 39cm | 1726216 | 1
BE-PMSa-MOD-ARCOND-BARREIRA-EX-000-R00 | ------ | CPP 005 Caixa de Passagem Polar - instalação em blocos de 39cm | 1726217 | 1
BE-PMSa-MOD-ARCOND-BARREIRA-EX-000-R00 | ------ | CPP 005 Caixa de Passagem Polar - instalação em blocos de 39cm | 1726218 | 1
BE-PMSa-MOD-ARCOND-BARREIRA-EX-000-R00 | ------ | CPP 005 Caixa de Passagem Polar - instalação em blocos de 39cm | 1726484 | 1
BE-PMSa-MOD-ARCOND-BARREIRA-EX-000-R00 | ------ | CPP 005 Caixa de Passagem Polar - instalação em blocos de 39cm | 1726485 | 1
BE-PMSa-MOD-ARCOND-BARREIRA-EX-000-R00 | ------ | CPP 005 Caixa de Passagem Polar - instalação em blocos de 39cm | 1726573 | 1
BE-PMSa-MOD-ARCOND-BARREIRA-EX-000-R00 | ------ | CPP 005 Caixa de Passagem Polar - instalação em blocos de 39cm | 1726620 | 1
BE-PMSa-MOD-ARCOND-BARREIRA-EX-000-R00 | ------ | CPP 005 Caixa de Passagem Polar - instalação em blocos de 39cm | 1730109 | 1
BE-PMSa-MOD-ARCOND-BARREIRA-EX-000-R00 | ------ | CPP 005 Caixa de Passagem Polar - instalação em blocos de 39cm | 1730110 | 1
BE-PMSa-MOD-ARCOND-BARREIRA-EX-000-R00 | ------ | CPP 005 Caixa de Passagem Polar - instalação em blocos de 39cm | 1730168 | 1
BE-PMSa-MOD-ARCOND-BARREIRA-EX-000-R00 | ------ | CPP 005 Caixa de Passagem Polar - instalação em blocos de 39cm | 1730169 | 1
BE-PMSa-MOD-ARCOND-BARREIRA-EX-000-R00 | ------ | CPP 005 Caixa de Passagem Polar - instalação em blocos de 39cm | 1730317 | 1
BE-PMSa-MOD-ARCOND-BARREIRA-EX-000-R00 | ------ | CPP 005 Caixa de Passagem Polar - instalação em blocos de 39cm | 1730346 | 1
BE-PMSa-MOD-ARCOND-BARREIRA-EX-000-R00 | ------ | CPP 005 Caixa de Passagem Polar - instalação em blocos de 39cm | 1730487 | 1
BE-PMSa-MOD-ARCOND-BARREIRA-EX-000-R00 | ------ | CPP 005 Caixa de Passagem Polar - instalação em blocos de 39cm | 1730583 | 1
BE-PMSa-MOD-ARCOND-BARREIRA-EX-000-R00 | ------ | CPP 005 Caixa de Passagem Polar - instalação em blocos de 39cm | 1730619 | 1
BE-PMSa-MOD-ARCOND-BARREIRA-EX-000-R00 | ------ | CPP 005 Caixa de Passagem Polar - instalação em blocos de 39cm | 1731681 | 1
BE-PMSa-MOD-ARCOND-BARREIRA-EX-000-R00 | ------ | CPP 005 Caixa de Passagem Polar - instalação em blocos de 39cm | 1736794 | 1
BE-PMSa-MOD-ARCOND-BARREIRA-EX-000-R00 | ------ | CPP 005 Caixa de Passagem Polar - instalação em blocos de 39cm | 1738249 | 1
BE-PMSa-MOD-ARCOND-BARREIRA-EX-000-R00 | ------ | CPP 005 Caixa de Passagem Polar - instalação em blocos de 39cm | 1735636 | 1
BE-PMSa-MOD-ARCOND-BARREIRA-EX-000-R00 | ------ | CPP 005 Caixa de Passagem Polar - instalação em blocos de 39cm | 1735637 | 1
BE-PMSa-MOD-ARCOND-BARREIRA-EX-000-R00 | ------ | CPP 005 Caixa de Passagem Polar - instalação em blocos de 39cm | 1735804 | 1
BE-PMSa-MOD-ARCOND-BARREIRA-EX-000-R00 | ------ | CPP 005 Caixa de Passagem Polar - instalação em blocos de 39cm | 1736055 | 1
BE-PMSa-MOD-ARCOND-BARREIRA-EX-000-R00 | ------ | CPP 005 Caixa de Passagem Polar - instalação em blocos de 39cm | 1736235 | 1
|  | 46 |  | 46

## 13.5.12E
COIFA DE ACO INOX AISI 304/444(#20),NAS DIMENSOES 2,30X1,30X 0,60M(COCCAO),COM CALHA COLETORA DE GORDURA EM TODO PERIMETR O COM DRENO PLUGADO,SUPORTE DE FIXACAO E BOCAIS FLANGEADOS(F OGAO INDUSTRIAL DE 8 BOCAS).FORNECIMENTO E COLOCACAO | COIFA DE ACO INOX AISI 304/444(#20),NAS DIMENSOES 2,30X1,30X 0,60M(COCCAO),COM CALHA COLETORA DE GORDURA EM TODO PERIMETR O COM DRENO PLUGADO,SUPORTE DE FIXACAO E BOCAIS FLANGEADOS(F OGAO INDUSTRIAL DE 8 BOCAS).FORNECIMENTO E COLOCACAO | COIFA DE ACO INOX AISI 304/444(#20),NAS DIMENSOES 2,30X1,30X 0,60M(COCCAO),COM CALHA COLETORA DE GORDURA EM TODO PERIMETR O COM DRENO PLUGADO,SUPORTE DE FIXACAO E BOCAIS FLANGEADOS(F OGAO INDUSTRIAL DE 8 BOCAS).FORNECIMENTO E COLOCACAO | COIFA DE ACO INOX AISI 304/444(#20),NAS DIMENSOES 2,30X1,30X 0,60M(COCCAO),COM CALHA COLETORA DE GORDURA EM TODO PERIMETR O COM DRENO PLUGADO,SUPORTE DE FIXACAO E BOCAIS FLANGEADOS(F OGAO INDUSTRIAL DE 8 BOCAS).FORNECIMENTO E COLOCACAO | COIFA DE ACO INOX AISI 304/444(#20),NAS DIMENSOES 2,30X1,30X 0,60M(COCCAO),COM CALHA COLETORA DE GORDURA EM TODO PERIMETR O COM DRENO PLUGADO,SUPORTE DE FIXACAO E BOCAIS FLANGEADOS(F OGAO INDUSTRIAL DE 8 BOCAS).FORNECIMENTO E COLOCACAO
COIFA DE ACO INOX AISI 304/444(#20),NAS DIMENSOES 2,30X1,30X 0,60M(COCCAO),COM CALHA COLETORA DE GORDURA EM TODO PERIMETR O COM DRENO PLUGADO,SUPORTE DE FIXACAO E BOCAIS FLANGEADOS(F OGAO INDUSTRIAL DE 8 BOCAS).FORNECIMENTO E COLOCACAO | COIFA DE ACO INOX AISI 304/444(#20),NAS DIMENSOES 2,30X1,30X 0,60M(COCCAO),COM CALHA COLETORA DE GORDURA EM TODO PERIMETR O COM DRENO PLUGADO,SUPORTE DE FIXACAO E BOCAIS FLANGEADOS(F OGAO INDUSTRIAL DE 8 BOCAS).FORNECIMENTO E COLOCACAO | COIFA DE ACO INOX AISI 304/444(#20),NAS DIMENSOES 2,30X1,30X 0,60M(COCCAO),COM CALHA COLETORA DE GORDURA EM TODO PERIMETR O COM DRENO PLUGADO,SUPORTE DE FIXACAO E BOCAIS FLANGEADOS(F OGAO INDUSTRIAL DE 8 BOCAS).FORNECIMENTO E COLOCACAO | COIFA DE ACO INOX AISI 304/444(#20),NAS DIMENSOES 2,30X1,30X 0,60M(COCCAO),COM CALHA COLETORA DE GORDURA EM TODO PERIMETR O COM DRENO PLUGADO,SUPORTE DE FIXACAO E BOCAIS FLANGEADOS(F OGAO INDUSTRIAL DE 8 BOCAS).FORNECIMENTO E COLOCACAO | COIFA DE ACO INOX AISI 304/444(#20),NAS DIMENSOES 2,30X1,30X 0,60M(COCCAO),COM CALHA COLETORA DE GORDURA EM TODO PERIMETR O COM DRENO PLUGADO,SUPORTE DE FIXACAO E BOCAIS FLANGEADOS(F OGAO INDUSTRIAL DE 8 BOCAS).FORNECIMENTO E COLOCACAO
Equipamento mecânico (2M) | Equipamento mecânico (2M) | Equipamento mecânico (2M) | Equipamento mecânico (2M) | Equipamento mecânico (2M)
Projeto | Vínculo | Elemento | Id do Revit | Totais:
BE-PMSa-MOD-ARCOND-BARREIRA-EX-000-R00 | ------ | Coifa | 1938196 | 1
|  | 1 |  | 1

## 13.5.13E
EXAUSTOR CENTRIFUGO LIMIT-LOAD SIMPLES MOD:GTS-200 ARRANJO 1 | EXAUSTOR CENTRIFUGO LIMIT-LOAD SIMPLES MOD:GTS-200 ARRANJO 1 | EXAUSTOR CENTRIFUGO LIMIT-LOAD SIMPLES MOD:GTS-200 ARRANJO 1 | EXAUSTOR CENTRIFUGO LIMIT-LOAD SIMPLES MOD:GTS-200 ARRANJO 1 | EXAUSTOR CENTRIFUGO LIMIT-LOAD SIMPLES MOD:GTS-200 ARRANJO 1
EXAUSTOR CENTRIFUGO LIMIT-LOAD SIMPLES MOD:GTS-200 ARRANJO 1 | EXAUSTOR CENTRIFUGO LIMIT-LOAD SIMPLES MOD:GTS-200 ARRANJO 1 | EXAUSTOR CENTRIFUGO LIMIT-LOAD SIMPLES MOD:GTS-200 ARRANJO 1 | EXAUSTOR CENTRIFUGO LIMIT-LOAD SIMPLES MOD:GTS-200 ARRANJO 1 | EXAUSTOR CENTRIFUGO LIMIT-LOAD SIMPLES MOD:GTS-200 ARRANJO 1
Equipamento mecânico (2M) | Equipamento mecânico (2M) | Equipamento mecânico (2M) | Equipamento mecânico (2M) | Equipamento mecânico (2M)
Projeto | Vínculo | Elemento | Id do Revit | Totais:
BE-PMSa-MOD-ARCOND-BARREIRA-EX-000-R00 | ------ | Not a Type! Load Type Catalog | 1938243 | 1
|  | 1 |  | 1

## 13.5.14E
DUTO PARA CONDICIONAMENTO DE AR,CHAVETADO EM CHAPA DE ACO GA LVANIZADO,NAS DIVERSAS BITOLAS,CONFORME ABNT NBR 16401,ISOLA DO COM MANTA DE LA DE VIDRO,REVESTIDA COM FOLHA DE ALUMINIO, INCLUINDO CINTAS,FITAS,SUPORTES PINTADOS,DIFUSORES E GRELHAS EM ALUMINIO EXTRUDADO E DEMAIS ITENS NECESSARIOS.FORNECIMEN TO E COLOCACAO | DUTO PARA CONDICIONAMENTO DE AR,CHAVETADO EM CHAPA DE ACO GA LVANIZADO,NAS DIVERSAS BITOLAS,CONFORME ABNT NBR 16401,ISOLA DO COM MANTA DE LA DE VIDRO,REVESTIDA COM FOLHA DE ALUMINIO, INCLUINDO CINTAS,FITAS,SUPORTES PINTADOS,DIFUSORES E GRELHAS EM ALUMINIO EXTRUDADO E DEMAIS ITENS NECESSARIOS.FORNECIMEN TO E COLOCACAO | DUTO PARA CONDICIONAMENTO DE AR,CHAVETADO EM CHAPA DE ACO GA LVANIZADO,NAS DIVERSAS BITOLAS,CONFORME ABNT NBR 16401,ISOLA DO COM MANTA DE LA DE VIDRO,REVESTIDA COM FOLHA DE ALUMINIO, INCLUINDO CINTAS,FITAS,SUPORTES PINTADOS,DIFUSORES E GRELHAS EM ALUMINIO EXTRUDADO E DEMAIS ITENS NECESSARIOS.FORNECIMEN TO E COLOCACAO | DUTO PARA CONDICIONAMENTO DE AR,CHAVETADO EM CHAPA DE ACO GA LVANIZADO,NAS DIVERSAS BITOLAS,CONFORME ABNT NBR 16401,ISOLA DO COM MANTA DE LA DE VIDRO,REVESTIDA COM FOLHA DE ALUMINIO, INCLUINDO CINTAS,FITAS,SUPORTES PINTADOS,DIFUSORES E GRELHAS EM ALUMINIO EXTRUDADO E DEMAIS ITENS NECESSARIOS.FORNECIMEN TO E COLOCACAO | DUTO PARA CONDICIONAMENTO DE AR,CHAVETADO EM CHAPA DE ACO GA LVANIZADO,NAS DIVERSAS BITOLAS,CONFORME ABNT NBR 16401,ISOLA DO COM MANTA DE LA DE VIDRO,REVESTIDA COM FOLHA DE ALUMINIO, INCLUINDO CINTAS,FITAS,SUPORTES PINTADOS,DIFUSORES E GRELHAS EM ALUMINIO EXTRUDADO E DEMAIS ITENS NECESSARIOS.FORNECIMEN TO E COLOCACAO
DUTO PARA CONDICIONAMENTO DE AR,CHAVETADO EM CHAPA DE ACO GA LVANIZADO,NAS DIVERSAS BITOLAS,CONFORME ABNT NBR 16401,ISOLA DO COM MANTA DE LA DE VIDRO,REVESTIDA COM FOLHA DE ALUMINIO, INCLUINDO CINTAS,FITAS,SUPORTES PINTADOS,DIFUSORES E GRELHAS EM ALUMINIO EXTRUDADO E DEMAIS ITENS NECESSARIOS.FORNECIMEN TO E COLOCACAO | DUTO PARA CONDICIONAMENTO DE AR,CHAVETADO EM CHAPA DE ACO GA LVANIZADO,NAS DIVERSAS BITOLAS,CONFORME ABNT NBR 16401,ISOLA DO COM MANTA DE LA DE VIDRO,REVESTIDA COM FOLHA DE ALUMINIO, INCLUINDO CINTAS,FITAS,SUPORTES PINTADOS,DIFUSORES E GRELHAS EM ALUMINIO EXTRUDADO E DEMAIS ITENS NECESSARIOS.FORNECIMEN TO E COLOCACAO | DUTO PARA CONDICIONAMENTO DE AR,CHAVETADO EM CHAPA DE ACO GA LVANIZADO,NAS DIVERSAS BITOLAS,CONFORME ABNT NBR 16401,ISOLA DO COM MANTA DE LA DE VIDRO,REVESTIDA COM FOLHA DE ALUMINIO, INCLUINDO CINTAS,FITAS,SUPORTES PINTADOS,DIFUSORES E GRELHAS EM ALUMINIO EXTRUDADO E DEMAIS ITENS NECESSARIOS.FORNECIMEN TO E COLOCACAO | DUTO PARA CONDICIONAMENTO DE AR,CHAVETADO EM CHAPA DE ACO GA LVANIZADO,NAS DIVERSAS BITOLAS,CONFORME ABNT NBR 16401,ISOLA DO COM MANTA DE LA DE VIDRO,REVESTIDA COM FOLHA DE ALUMINIO, INCLUINDO CINTAS,FITAS,SUPORTES PINTADOS,DIFUSORES E GRELHAS EM ALUMINIO EXTRUDADO E DEMAIS ITENS NECESSARIOS.FORNECIMEN TO E COLOCACAO | DUTO PARA CONDICIONAMENTO DE AR,CHAVETADO EM CHAPA DE ACO GA LVANIZADO,NAS DIVERSAS BITOLAS,CONFORME ABNT NBR 16401,ISOLA DO COM MANTA DE LA DE VIDRO,REVESTIDA COM FOLHA DE ALUMINIO, INCLUINDO CINTAS,FITAS,SUPORTES PINTADOS,DIFUSORES E GRELHAS EM ALUMINIO EXTRUDADO E DEMAIS ITENS NECESSARIOS.FORNECIMEN TO E COLOCACAO
------ | ------ | ------ | ------ | ------
área*30kg/m2 | área*30kg/m2 | área*30kg/m2 | área*30kg/m2 | área*30kg/m2
Projeto | Vínculo | Elemento | Id do Revit | Totais:
BE-PMSa-MOD-ARCOND-BARREIRA-EX-000-R00 | ------ | Raios cotovelos / tês | 1938175 | 26.5671
BE-PMSa-MOD-ARCOND-BARREIRA-EX-000-R00 | ------ | Raios cotovelos / tês | 1938177 | 86.91
BE-PMSa-MOD-ARCOND-BARREIRA-EX-000-R00 | ------ | Raios cotovelos / tês | 1938244 | 42.15
BE-PMSa-MOD-ARCOND-BARREIRA-EX-000-R00 | ------ | Raios cotovelos / tês | 1938247 | 40.3674
BE-PMSa-MOD-ARCOND-BARREIRA-EX-000-R00 | ------ | Raios cotovelos / tês | 1938254 | 272.34
|  | 5 |  | 468.3346