## Orçamento
REV-BE-PMSa-MOD-ORC-BARREIRA-EX-000-R00-ONERADO | REV-BE-PMSa-MOD-ORC-BARREIRA-EX-000-R00-ONERADO | REV-BE-PMSa-MOD-ORC-BARREIRA-EX-000-R00-ONERADO | REV-BE-PMSa-MOD-ORC-BARREIRA-EX-000-R00-ONERADO | REV-BE-PMSa-MOD-ORC-BARREIRA-EX-000-R00-ONERADO | REV-BE-PMSa-MOD-ORC-BARREIRA-EX-000-R00-ONERADO | REV-BE-PMSa-MOD-ORC-BARREIRA-EX-000-R00-ONERADO | REV-BE-PMSa-MOD-ORC-BARREIRA-EX-000-R00-ONERADO | REV-BE-PMSa-MOD-ORC-BARREIRA-EX-000-R00-ONERADO
REV-BE-PMSa-MOD-ORC-BARREIRA-EX-000-R00-ONERADO | REV-BE-PMSa-MOD-ORC-BARREIRA-EX-000-R00-ONERADO | REV-BE-PMSa-MOD-ORC-BARREIRA-EX-000-R00-ONERADO | REV-BE-PMSa-MOD-ORC-BARREIRA-EX-000-R00-ONERADO | REV-BE-PMSa-MOD-ORC-BARREIRA-EX-000-R00-ONERADO | REV-BE-PMSa-MOD-ORC-BARREIRA-EX-000-R00-ONERADO | REV-BE-PMSa-MOD-ORC-BARREIRA-EX-000-R00-ONERADO | REV-BE-PMSa-MOD-ORC-BARREIRA-EX-000-R00-ONERADO | REV-BE-PMSa-MOD-ORC-BARREIRA-EX-000-R00-ONERADO
Item | Código | Banco | Descrição | Unidade | Quantidade | Custo | Custo c/ BDI | Total
13.7 |  |  | SISTEMA DE PROTEÇÃO ATMOSFÉRICA (SPDA) |  | 1 |  |  | 18633.1687
13.7.1 | 15.036.0071-0 | EMOP | ELETRODUTO DE PVC RIGIDO ROSQUEAVEL DE 1”,INCLUSIVE CONEXOES E EMENDAS,EXCLUSIVE ABERTURA E FECHAMENTO DE RASGO.FORNECIM ENTO E ASSENTAMENTO | m | 0,78 | 11.53 | 13.8187 | 10.7786
13.7.2 | 15.009.0143-0 | EMOP | CABO SOLIDO DE COBRE ELETROLITICO NU,TEMPERA MOLE,CLASSE 2,S ECAO CIRCULAR DE 50MM2.FORNECIMENTO E COLOCACAO | m | 32,66 | 38.85 | 46.5617 | 1520.7059
13.7.3 | 077169 | SBC | CAIXA DE EQUIPOTENCIALIZACAO EM AcO 200x200x90mm TEL-901 | un | 1,00 | 500.84 | 600.2567 | 600.2567
13.7.4 | 00041425 | SINAPI | MINICAPTOR, EM ACO GALVANIZADO A FOGO, FIXACAO HORIZONTAL DE 1 FUROS, SEM BANDEIRA, H=300 MM X DN=10 MM | un | 94,00 | 6.8 | 8.1498 | 766.0812
13.7.5 | 00003384 | SINAPI | SUPORTE GUIA SIMPLES COM ROLDANA EM POLIPROPILENO PARA CHUMBAR, H = 20 CM | un | 28,00 | 6.7 | 8.03 | 224.8386
13.7.6 | 00004377 | SINAPI | PARAFUSO DE ACO ZINCADO COM ROSCA SOBERBA, CABECA CHATA E FENDA SIMPLES, DIAMETRO 4,2 MM, COMPRIMENTO * 32 * MM | un | 110,00 | 0.26 | 0.31161 | 34.2771
13.7.7 | 00004356 | SINAPI | PARAFUSO DE ACO ZINCADO COM ROSCA SOBERBA, CABECA CHATA E FENDA SIMPLES, DIAMETRO 4,8 MM, COMPRIMENTO 45 MM | un | 414,00 | 0.36 | 0.43146 | 178.6244
13.7.8 | 00001578 | SINAPI | TERMINAL A COMPRESSAO EM COBRE ESTANHADO PARA CABO 50 MM2, 1 FURO E 1 COMPRESSAO, PARA PARAFUSO DE FIXACAO M8 | un | 139,00 | 5.6 | 6.7116 | 932.9124
13.7.9 | COT. BARRAS CHATAS | Emp | BARRAS CHATAS EM ALUMÍNIO, 7/8” X 1/8” (70MM²) | un | 150,00 | 53.01 | 63.5325 | 9529.8728
13.7.10 | COT. BARRAS CHATAS CURVA | Emp | BARRA CHATA CURVA 90° VERTICAL EM ALUMÍNIO 7/8X1/8X300MM(70MM²) COM FUROS | un | 401,00 | 10.06 | 12.0569 | 4834.8209
18633.1687

## 13.7
Item | Código | Banco | Descrição | Unidade | Quantidade | Custo | Custo c/ BDI | Total
13.7 |  |  | SISTEMA DE PROTEÇÃO ATMOSFÉRICA (SPDA) |  | 1 |  |  | 18633.1687

## 13.7.1
Item | Código | Banco | Descrição | Unidade | Quantidade | Custo | Custo c/ BDI | Total
13.7.1 | 15.036.0071-0 | EMOP | ELETRODUTO DE PVC RIGIDO ROSQUEAVEL DE 1”,INCLUSIVE CONEXOES E EMENDAS,EXCLUSIVE ABERTURA E FECHAMENTO DE RASGO.FORNECIM ENTO E ASSENTAMENTO | m | 0,78 | 11.53 | 13.8187 | 10.7786
Resumo do Critério | Resumo do Critério | Resumo do Critério | Resumo do Critério | Resumo do Critério
Item | Tipo | Elementos | Nome do Subcritério | Total
1 | Fórmula | 2 | Conduites | 0.7752
Adicionar a | 0 |  |  | 0.78
Conduites | Conduites | Conduites | Conduites | Conduites
Tipo | Elementos | Seleção | Seleção | Total
Fórmula | 2 | Comprimento | Comprimento | 0.7752
Filtro de Família | Filtro de Família | Filtro de Família | Filtro de Família | Filtro de Família
Família |  |  | Tipo
Conduite com conexões | Conduite com conexões | Conduite com conexões | Eletroduto Rígido PVC Roscável | Ou
Filtro de Parâmetro | Filtro de Parâmetro | Filtro de Parâmetro | Filtro de Parâmetro | Filtro de Parâmetro
Tipo | Comparação | Valor | Parâmetro
Instância | Igual a | 32 mm | Tamanho | E

## 13.7.2
Item | Código | Banco | Descrição | Unidade | Quantidade | Custo | Custo c/ BDI | Total
13.7.2 | 15.009.0143-0 | EMOP | CABO SOLIDO DE COBRE ELETROLITICO NU,TEMPERA MOLE,CLASSE 2,S ECAO CIRCULAR DE 50MM2.FORNECIMENTO E COLOCACAO | m | 32,66 | 38.85 | 46.5617 | 1520.7059
Resumo do Critério | Resumo do Critério | Resumo do Critério | Resumo do Critério | Resumo do Critério
Item | Tipo | Elementos | Nome do Subcritério | Total
1 | Fórmula | 261 | Conduites | 32.6632
Adicionar a | 0 |  |  | 32.66
Conduites | Conduites | Conduites | Conduites | Conduites
Tipo | Elementos | Seleção | Seleção | Total
Fórmula | 261 | Comprimento | Comprimento | 32.6632
Filtro de Família | Filtro de Família | Filtro de Família | Filtro de Família | Filtro de Família
Família |  |  | Tipo
Conduite sem conexões | Conduite sem conexões | Conduite sem conexões | Cabo de cobre Nú 50mm² (TEL-5750) | Ou
Filtro de Parâmetro | Filtro de Parâmetro | Filtro de Parâmetro | Filtro de Parâmetro | Filtro de Parâmetro
Tipo | Comparação | Valor | Parâmetro
Instância | Igual a | 50 mm | Tamanho | E

## 13.7.3
Item | Código | Banco | Descrição | Unidade | Quantidade | Custo | Custo c/ BDI | Total
13.7.3 | 077169 | SBC | CAIXA DE EQUIPOTENCIALIZACAO EM AcO 200x200x90mm TEL-901 | un | 1 | 500.84 | 600.2567 | 600.2567
Resumo do Critério | Resumo do Critério | Resumo do Critério | Resumo do Critério | Resumo do Critério
Item | Tipo | Elementos | Nome do Subcritério | Total
1 | Categoria | 1 | Conexões do conduite | 1
Adicionar a | 0 |  |  | 1
Conexões do conduite | Conexões do conduite | Conexões do conduite | Conexões do conduite | Conexões do conduite
Tipo | Elementos | Seleção | Seleção | Total
Categoria | 1 | a | a | 1
Filtro de Família | Filtro de Família | Filtro de Família | Filtro de Família | Filtro de Família
Família |  |  | Tipo
SPDA_Caixa de Equipotencialização (BEP) com 9 Terminais para uso Interno | SPDA_Caixa de Equipotencialização (BEP) com 9 Terminais para uso Interno | SPDA_Caixa de Equipotencialização (BEP) com 9 Terminais para uso Interno | BEP - (TEL-901) | Ou

## 13.7.4
Item | Código | Banco | Descrição | Unidade | Quantidade | Custo | Custo c/ BDI | Total
13.7.4 | 00041425 | SINAPI | MINICAPTOR, EM ACO GALVANIZADO A FOGO, FIXACAO HORIZONTAL DE 1 FUROS, SEM BANDEIRA, H=300 MM X DN=10 MM | un | 94 | 6.8 | 8.1498 | 766.0812
Resumo do Critério | Resumo do Critério | Resumo do Critério | Resumo do Critério | Resumo do Critério
Item | Tipo | Elementos | Nome do Subcritério | Total
1 | Categoria | 94 | Conexões do conduite | 94
Adicionar a | 0 |  |  | 94
Conexões do conduite | Conexões do conduite | Conexões do conduite | Conexões do conduite | Conexões do conduite
Tipo | Elementos | Seleção | Seleção | Total
Categoria | 94 | a | a | 94
Filtro de Família | Filtro de Família | Filtro de Família | Filtro de Família | Filtro de Família
Família |  |  | Tipo
SPDA_Minicaptores em Aço GF | SPDA_Minicaptores em Aço GF | SPDA_Minicaptores em Aço GF | H=300mm x Ø10mm (TEL-2041) | Ou

## 13.7.5
Item | Código | Banco | Descrição | Unidade | Quantidade | Custo | Custo c/ BDI | Total
13.7.5 | 00003384 | SINAPI | SUPORTE GUIA SIMPLES COM ROLDANA EM POLIPROPILENO PARA CHUMBAR, H = 20 CM | un | 28 | 6.7 | 8.03 | 224.8386
Resumo do Critério | Resumo do Critério | Resumo do Critério | Resumo do Critério | Resumo do Critério
Item | Tipo | Elementos | Nome do Subcritério | Total
1 | Categoria | 28 | Conexões do conduite (a) | 28
Adicionar a | 0 |  |  | 28
Conexões do conduite (a) | Conexões do conduite (a) | Conexões do conduite (a) | Conexões do conduite (a) | Conexões do conduite (a)
Tipo | Elementos | Seleção | Seleção | Total
Categoria | 28 | a | a | 28
Filtro de Fase | Filtro de Fase | Filtro de Fase | Filtro de Fase | Filtro de Fase
Criado em | Criado em | Criado em | Demolido em
|  |  | ------ | Ou
Filtro de Família | Filtro de Família | Filtro de Família | Filtro de Família | Filtro de Família
Família |  |  | Tipo
SPDA_Suporte Guia Reforçado para cabos1 | SPDA_Suporte Guia Reforçado para cabos1 | SPDA_Suporte Guia Reforçado para cabos1 | Suporte Guia Reforçado para cabos (TEL-280) | Ou

## 13.7.6
Item | Código | Banco | Descrição | Unidade | Quantidade | Custo | Custo c/ BDI | Total
13.7.6 | 00004377 | SINAPI | PARAFUSO DE ACO ZINCADO COM ROSCA SOBERBA, CABECA CHATA E FENDA SIMPLES, DIAMETRO 4,2 MM, COMPRIMENTO * 32 * MM | un | 110 | 0.26 | 0.31161 | 34.2771
Resumo do Critério | Resumo do Critério | Resumo do Critério | Resumo do Critério | Resumo do Critério
Item | Tipo | Elementos | Nome do Subcritério | Total
1 | Categoria | 110 | Conexões do conduite | 110
Adicionar a | 0 |  |  | 110
Conexões do conduite | Conexões do conduite | Conexões do conduite | Conexões do conduite | Conexões do conduite
Tipo | Elementos | Seleção | Seleção | Total
Categoria | 110 | a | a | 110
Filtro de Família | Filtro de Família | Filtro de Família | Filtro de Família | Filtro de Família
Família |  |  | Tipo
SPDA_Parafuso Autoatarrachante em Aço Inox | SPDA_Parafuso Autoatarrachante em Aço Inox | SPDA_Parafuso Autoatarrachante em Aço Inox | Ø4,2 x 32mm (TEL-5333) | Ou

## 13.7.7
Item | Código | Banco | Descrição | Unidade | Quantidade | Custo | Custo c/ BDI | Total
13.7.7 | 00004356 | SINAPI | PARAFUSO DE ACO ZINCADO COM ROSCA SOBERBA, CABECA CHATA E FENDA SIMPLES, DIAMETRO 4,8 MM, COMPRIMENTO 45 MM | un | 414 | 0.36 | 0.43146 | 178.6244
Resumo do Critério | Resumo do Critério | Resumo do Critério | Resumo do Critério | Resumo do Critério
Item | Tipo | Elementos | Nome do Subcritério | Total
1 | Categoria | 414 | Conexões do conduite | 414
Adicionar a | 0 |  |  | 414
Conexões do conduite | Conexões do conduite | Conexões do conduite | Conexões do conduite | Conexões do conduite
Tipo | Elementos | Seleção | Seleção | Total
Categoria | 414 | a | a | 414
Filtro de Família | Filtro de Família | Filtro de Família | Filtro de Família | Filtro de Família
Família |  |  | Tipo
SPDA_Parafusos Cabeça Chata para Emenda de Barras | SPDA_Parafusos Cabeça Chata para Emenda de Barras | SPDA_Parafusos Cabeça Chata para Emenda de Barras | Ø1/4″ x 5/8″ (TEL-5321) | Ou
SPDA_Parafusos Cabeça Chata para Emenda de Barras | SPDA_Parafusos Cabeça Chata para Emenda de Barras | SPDA_Parafusos Cabeça Chata para Emenda de Barras | Ø1/4″ x 7/8″ (TEL-5322) | Ou

## 13.7.8
Item | Código | Banco | Descrição | Unidade | Quantidade | Custo | Custo c/ BDI | Total
13.7.8 | 00001578 | SINAPI | TERMINAL A COMPRESSAO EM COBRE ESTANHADO PARA CABO 50 MM2, 1 FURO E 1 COMPRESSAO, PARA PARAFUSO DE FIXACAO M8 | un | 139 | 5.6 | 6.7116 | 932.9124
Resumo do Critério | Resumo do Critério | Resumo do Critério | Resumo do Critério | Resumo do Critério
Item | Tipo | Elementos | Nome do Subcritério | Total
1 | Categoria | 139 | Conexões do conduite (a) | 139
Adicionar a | 0 |  |  | 139
Conexões do conduite (a) | Conexões do conduite (a) | Conexões do conduite (a) | Conexões do conduite (a) | Conexões do conduite (a)
Tipo | Elementos | Seleção | Seleção | Total
Categoria | 139 | a | a | 139
Filtro de Fase | Filtro de Fase | Filtro de Fase | Filtro de Fase | Filtro de Fase
Criado em | Criado em | Criado em | Demolido em
|  |  | ------ | Ou
Filtro de Família | Filtro de Família | Filtro de Família | Filtro de Família | Filtro de Família
Família |  |  | Tipo
SPDA_Terminais Estanhados 1 Furo 1 Compressão 02 | SPDA_Terminais Estanhados 1 Furo 1 Compressão 02 | SPDA_Terminais Estanhados 1 Furo 1 Compressão 02 | aterrinset com conector | Ou

## 13.7.9
Item | Código | Banco | Descrição | Unidade | Quantidade | Custo | Custo c/ BDI | Total
13.7.9 | COT. BARRAS CHATAS | Emp | BARRAS CHATAS EM ALUMÍNIO, 7/8” X 1/8” (70MM²) | un | 150 | 53.01 | 63.5325 | 9529.8728
Resumo do Critério | Resumo do Critério | Resumo do Critério | Resumo do Critério | Resumo do Critério
Item | Tipo | Elementos | Nome do Subcritério | Total
1 | Categoria | 150 | Conexões do conduite (a) | 150
Adicionar a | 0 |  |  | 150
Conexões do conduite (a) | Conexões do conduite (a) | Conexões do conduite (a) | Conexões do conduite (a) | Conexões do conduite (a)
Tipo | Elementos | Seleção | Seleção | Total
Categoria | 150 | a | a | 150
Filtro de Fase | Filtro de Fase | Filtro de Fase | Filtro de Fase | Filtro de Fase
Criado em | Criado em | Criado em | Demolido em
|  |  | ------ | Ou
Filtro de Família | Filtro de Família | Filtro de Família | Filtro de Família | Filtro de Família
Família |  |  | Tipo
SPDA_Barra Chata | SPDA_Barra Chata | SPDA_Barra Chata | Barra Chata em Alumínio 7/8″x1/8″x3m - 70mm² (TEL-771) | Ou

## 13.7.10
Item | Código | Banco | Descrição | Unidade | Quantidade | Custo | Custo c/ BDI | Total
13.7.10 | COT. BARRAS CHATAS CURVA | Emp | BARRA CHATA CURVA 90° VERTICAL EM ALUMÍNIO 7/8X1/8X300MM(70MM²) COM FUROS | un | 401 | 10.06 | 12.0569 | 4834.8209
Resumo do Critério | Resumo do Critério | Resumo do Critério | Resumo do Critério | Resumo do Critério
Item | Tipo | Elementos | Nome do Subcritério | Total
1 | Categoria | 401 | Conexões do conduite (a) | 401
Adicionar a | 0 |  |  | 401
Conexões do conduite (a) | Conexões do conduite (a) | Conexões do conduite (a) | Conexões do conduite (a) | Conexões do conduite (a)
Tipo | Elementos | Seleção | Seleção | Total
Categoria | 401 | a | a | 401
Filtro de Fase | Filtro de Fase | Filtro de Fase | Filtro de Fase | Filtro de Fase
Criado em | Criado em | Criado em | Demolido em
|  |  | ------ | Ou
Filtro de Família | Filtro de Família | Filtro de Família | Filtro de Família | Filtro de Família
Família |  |  | Tipo
SPDA_Curva 90° de Barra Chata | SPDA_Curva 90° de Barra Chata | SPDA_Curva 90° de Barra Chata | Curva 90° Barra Chata em Alumínio (70mm²) | Ou

## 13.7.1E
ELETRODUTO DE PVC RIGIDO ROSQUEAVEL DE 1”,INCLUSIVE CONEXOES E EMENDAS,EXCLUSIVE ABERTURA E FECHAMENTO DE RASGO.FORNECIM ENTO E ASSENTAMENTO | ELETRODUTO DE PVC RIGIDO ROSQUEAVEL DE 1”,INCLUSIVE CONEXOES E EMENDAS,EXCLUSIVE ABERTURA E FECHAMENTO DE RASGO.FORNECIM ENTO E ASSENTAMENTO | ELETRODUTO DE PVC RIGIDO ROSQUEAVEL DE 1”,INCLUSIVE CONEXOES E EMENDAS,EXCLUSIVE ABERTURA E FECHAMENTO DE RASGO.FORNECIM ENTO E ASSENTAMENTO | ELETRODUTO DE PVC RIGIDO ROSQUEAVEL DE 1”,INCLUSIVE CONEXOES E EMENDAS,EXCLUSIVE ABERTURA E FECHAMENTO DE RASGO.FORNECIM ENTO E ASSENTAMENTO | ELETRODUTO DE PVC RIGIDO ROSQUEAVEL DE 1”,INCLUSIVE CONEXOES E EMENDAS,EXCLUSIVE ABERTURA E FECHAMENTO DE RASGO.FORNECIM ENTO E ASSENTAMENTO
ELETRODUTO DE PVC RIGIDO ROSQUEAVEL DE 1”,INCLUSIVE CONEXOES E EMENDAS,EXCLUSIVE ABERTURA E FECHAMENTO DE RASGO.FORNECIM ENTO E ASSENTAMENTO | ELETRODUTO DE PVC RIGIDO ROSQUEAVEL DE 1”,INCLUSIVE CONEXOES E EMENDAS,EXCLUSIVE ABERTURA E FECHAMENTO DE RASGO.FORNECIM ENTO E ASSENTAMENTO | ELETRODUTO DE PVC RIGIDO ROSQUEAVEL DE 1”,INCLUSIVE CONEXOES E EMENDAS,EXCLUSIVE ABERTURA E FECHAMENTO DE RASGO.FORNECIM ENTO E ASSENTAMENTO | ELETRODUTO DE PVC RIGIDO ROSQUEAVEL DE 1”,INCLUSIVE CONEXOES E EMENDAS,EXCLUSIVE ABERTURA E FECHAMENTO DE RASGO.FORNECIM ENTO E ASSENTAMENTO | ELETRODUTO DE PVC RIGIDO ROSQUEAVEL DE 1”,INCLUSIVE CONEXOES E EMENDAS,EXCLUSIVE ABERTURA E FECHAMENTO DE RASGO.FORNECIM ENTO E ASSENTAMENTO
Conduites | Conduites | Conduites | Conduites | Conduites
Comprimento | Comprimento | Comprimento | Comprimento | Comprimento
Projeto | Vínculo | Elemento | Id do Revit | Totais:
BE-PMSa-MOD-SPDA-BARREIRA-EX-000-R00 | ------ | Eletroduto Rígido PVC Roscável | 1732139 | 0.395
BE-PMSa-MOD-SPDA-BARREIRA-EX-000-R00 | ------ | Eletroduto Rígido PVC Roscável | 1737678 | 0.3802

## 13.7.2E
CABO SOLIDO DE COBRE ELETROLITICO NU,TEMPERA MOLE,CLASSE 2,S ECAO CIRCULAR DE 50MM2.FORNECIMENTO E COLOCACAO | CABO SOLIDO DE COBRE ELETROLITICO NU,TEMPERA MOLE,CLASSE 2,S ECAO CIRCULAR DE 50MM2.FORNECIMENTO E COLOCACAO | CABO SOLIDO DE COBRE ELETROLITICO NU,TEMPERA MOLE,CLASSE 2,S ECAO CIRCULAR DE 50MM2.FORNECIMENTO E COLOCACAO | CABO SOLIDO DE COBRE ELETROLITICO NU,TEMPERA MOLE,CLASSE 2,S ECAO CIRCULAR DE 50MM2.FORNECIMENTO E COLOCACAO | CABO SOLIDO DE COBRE ELETROLITICO NU,TEMPERA MOLE,CLASSE 2,S ECAO CIRCULAR DE 50MM2.FORNECIMENTO E COLOCACAO
CABO SOLIDO DE COBRE ELETROLITICO NU,TEMPERA MOLE,CLASSE 2,S ECAO CIRCULAR DE 50MM2.FORNECIMENTO E COLOCACAO | CABO SOLIDO DE COBRE ELETROLITICO NU,TEMPERA MOLE,CLASSE 2,S ECAO CIRCULAR DE 50MM2.FORNECIMENTO E COLOCACAO | CABO SOLIDO DE COBRE ELETROLITICO NU,TEMPERA MOLE,CLASSE 2,S ECAO CIRCULAR DE 50MM2.FORNECIMENTO E COLOCACAO | CABO SOLIDO DE COBRE ELETROLITICO NU,TEMPERA MOLE,CLASSE 2,S ECAO CIRCULAR DE 50MM2.FORNECIMENTO E COLOCACAO | CABO SOLIDO DE COBRE ELETROLITICO NU,TEMPERA MOLE,CLASSE 2,S ECAO CIRCULAR DE 50MM2.FORNECIMENTO E COLOCACAO
Conduites | Conduites | Conduites | Conduites | Conduites
Comprimento | Comprimento | Comprimento | Comprimento | Comprimento
Projeto | Vínculo | Elemento | Id do Revit | Totais:
BE-PMSa-MOD-SPDA-BARREIRA-EX-000-R00 | ------ | Cabo de cobre Nú 50mm² (TEL-5750) | 1610494 | 0.021853
BE-PMSa-MOD-SPDA-BARREIRA-EX-000-R00 | ------ | Cabo de cobre Nú 50mm² (TEL-5750) | 1610495 | 0.01109
BE-PMSa-MOD-SPDA-BARREIRA-EX-000-R00 | ------ | Cabo de cobre Nú 50mm² (TEL-5750) | 1610499 | 0.066853
BE-PMSa-MOD-SPDA-BARREIRA-EX-000-R00 | ------ | Cabo de cobre Nú 50mm² (TEL-5750) | 1610587 | 0.021853
BE-PMSa-MOD-SPDA-BARREIRA-EX-000-R00 | ------ | Cabo de cobre Nú 50mm² (TEL-5750) | 1610588 | 0.01109
BE-PMSa-MOD-SPDA-BARREIRA-EX-000-R00 | ------ | Cabo de cobre Nú 50mm² (TEL-5750) | 1610592 | 0.066853
BE-PMSa-MOD-SPDA-BARREIRA-EX-000-R00 | ------ | Cabo de cobre Nú 50mm² (TEL-5750) | 1610690 | 0.021853
BE-PMSa-MOD-SPDA-BARREIRA-EX-000-R00 | ------ | Cabo de cobre Nú 50mm² (TEL-5750) | 1610691 | 0.01109
BE-PMSa-MOD-SPDA-BARREIRA-EX-000-R00 | ------ | Cabo de cobre Nú 50mm² (TEL-5750) | 1610695 | 0.066853
BE-PMSa-MOD-SPDA-BARREIRA-EX-000-R00 | ------ | Cabo de cobre Nú 50mm² (TEL-5750) | 1705755 | 0.10517
BE-PMSa-MOD-SPDA-BARREIRA-EX-000-R00 | ------ | Cabo de cobre Nú 50mm² (TEL-5750) | 1715770 | 0.84352
BE-PMSa-MOD-SPDA-BARREIRA-EX-000-R00 | ------ | Cabo de cobre Nú 50mm² (TEL-5750) | 1715977 | 0.082937
BE-PMSa-MOD-SPDA-BARREIRA-EX-000-R00 | ------ | Cabo de cobre Nú 50mm² (TEL-5750) | 1716144 | 0.14078
BE-PMSa-MOD-SPDA-BARREIRA-EX-000-R00 | ------ | Cabo de cobre Nú 50mm² (TEL-5750) | 1716189 | 0.099589
BE-PMSa-MOD-SPDA-BARREIRA-EX-000-R00 | ------ | Cabo de cobre Nú 50mm² (TEL-5750) | 1716816 | 0.143
BE-PMSa-MOD-SPDA-BARREIRA-EX-000-R00 | ------ | Cabo de cobre Nú 50mm² (TEL-5750) | 1727509 | 0.0077894
BE-PMSa-MOD-SPDA-BARREIRA-EX-000-R00 | ------ | Cabo de cobre Nú 50mm² (TEL-5750) | 1727520 | 1.2788
BE-PMSa-MOD-SPDA-BARREIRA-EX-000-R00 | ------ | Cabo de cobre Nú 50mm² (TEL-5750) | 1727521 | 0.1901
BE-PMSa-MOD-SPDA-BARREIRA-EX-000-R00 | ------ | Cabo de cobre Nú 50mm² (TEL-5750) | 1727522 | 0.10209
BE-PMSa-MOD-SPDA-BARREIRA-EX-000-R00 | ------ | Cabo de cobre Nú 50mm² (TEL-5750) | 1727542 | 0.143
BE-PMSa-MOD-SPDA-BARREIRA-EX-000-R00 | ------ | Cabo de cobre Nú 50mm² (TEL-5750) | 1727547 | 0.078185
BE-PMSa-MOD-SPDA-BARREIRA-EX-000-R00 | ------ | Cabo de cobre Nú 50mm² (TEL-5750) | 1727548 | 0.012019
BE-PMSa-MOD-SPDA-BARREIRA-EX-000-R00 | ------ | Cabo de cobre Nú 50mm² (TEL-5750) | 1727555 | 0.1045
BE-PMSa-MOD-SPDA-BARREIRA-EX-000-R00 | ------ | Cabo de cobre Nú 50mm² (TEL-5750) | 1727870 | 0.0077894
BE-PMSa-MOD-SPDA-BARREIRA-EX-000-R00 | ------ | Cabo de cobre Nú 50mm² (TEL-5750) | 1727881 | 0.83257
BE-PMSa-MOD-SPDA-BARREIRA-EX-000-R00 | ------ | Cabo de cobre Nú 50mm² (TEL-5750) | 1727882 | 0.075104
BE-PMSa-MOD-SPDA-BARREIRA-EX-000-R00 | ------ | Cabo de cobre Nú 50mm² (TEL-5750) | 1727883 | 0.10209
BE-PMSa-MOD-SPDA-BARREIRA-EX-000-R00 | ------ | Cabo de cobre Nú 50mm² (TEL-5750) | 1727903 | 0.143
BE-PMSa-MOD-SPDA-BARREIRA-EX-000-R00 | ------ | Cabo de cobre Nú 50mm² (TEL-5750) | 1727908 | 0.078185
BE-PMSa-MOD-SPDA-BARREIRA-EX-000-R00 | ------ | Cabo de cobre Nú 50mm² (TEL-5750) | 1727909 | 0.012019
BE-PMSa-MOD-SPDA-BARREIRA-EX-000-R00 | ------ | Cabo de cobre Nú 50mm² (TEL-5750) | 1727916 | 0.1045
BE-PMSa-MOD-SPDA-BARREIRA-EX-000-R00 | ------ | Cabo de cobre Nú 50mm² (TEL-5750) | 1608292 | 0.021853
BE-PMSa-MOD-SPDA-BARREIRA-EX-000-R00 | ------ | Cabo de cobre Nú 50mm² (TEL-5750) | 1608293 | 0.01109
BE-PMSa-MOD-SPDA-BARREIRA-EX-000-R00 | ------ | Cabo de cobre Nú 50mm² (TEL-5750) | 1608297 | 0.066853
BE-PMSa-MOD-SPDA-BARREIRA-EX-000-R00 | ------ | Cabo de cobre Nú 50mm² (TEL-5750) | 1608475 | 0.021853
BE-PMSa-MOD-SPDA-BARREIRA-EX-000-R00 | ------ | Cabo de cobre Nú 50mm² (TEL-5750) | 1608476 | 0.01109
BE-PMSa-MOD-SPDA-BARREIRA-EX-000-R00 | ------ | Cabo de cobre Nú 50mm² (TEL-5750) | 1608480 | 0.066853
BE-PMSa-MOD-SPDA-BARREIRA-EX-000-R00 | ------ | Cabo de cobre Nú 50mm² (TEL-5750) | 1608800 | 0.021853
BE-PMSa-MOD-SPDA-BARREIRA-EX-000-R00 | ------ | Cabo de cobre Nú 50mm² (TEL-5750) | 1608801 | 0.01109
BE-PMSa-MOD-SPDA-BARREIRA-EX-000-R00 | ------ | Cabo de cobre Nú 50mm² (TEL-5750) | 1608805 | 0.066853
BE-PMSa-MOD-SPDA-BARREIRA-EX-000-R00 | ------ | Cabo de cobre Nú 50mm² (TEL-5750) | 1608905 | 0.021853
BE-PMSa-MOD-SPDA-BARREIRA-EX-000-R00 | ------ | Cabo de cobre Nú 50mm² (TEL-5750) | 1608906 | 0.01109
BE-PMSa-MOD-SPDA-BARREIRA-EX-000-R00 | ------ | Cabo de cobre Nú 50mm² (TEL-5750) | 1608910 | 0.066853
BE-PMSa-MOD-SPDA-BARREIRA-EX-000-R00 | ------ | Cabo de cobre Nú 50mm² (TEL-5750) | 1608998 | 0.021853
BE-PMSa-MOD-SPDA-BARREIRA-EX-000-R00 | ------ | Cabo de cobre Nú 50mm² (TEL-5750) | 1608999 | 0.01109
BE-PMSa-MOD-SPDA-BARREIRA-EX-000-R00 | ------ | Cabo de cobre Nú 50mm² (TEL-5750) | 1609003 | 0.066853
BE-PMSa-MOD-SPDA-BARREIRA-EX-000-R00 | ------ | Cabo de cobre Nú 50mm² (TEL-5750) | 1609152 | 0.021853
BE-PMSa-MOD-SPDA-BARREIRA-EX-000-R00 | ------ | Cabo de cobre Nú 50mm² (TEL-5750) | 1609153 | 0.01109
BE-PMSa-MOD-SPDA-BARREIRA-EX-000-R00 | ------ | Cabo de cobre Nú 50mm² (TEL-5750) | 1609157 | 0.066853
BE-PMSa-MOD-SPDA-BARREIRA-EX-000-R00 | ------ | Cabo de cobre Nú 50mm² (TEL-5750) | 1609839 | 0.021853
BE-PMSa-MOD-SPDA-BARREIRA-EX-000-R00 | ------ | Cabo de cobre Nú 50mm² (TEL-5750) | 1609840 | 0.01109
BE-PMSa-MOD-SPDA-BARREIRA-EX-000-R00 | ------ | Cabo de cobre Nú 50mm² (TEL-5750) | 1609844 | 0.066853
BE-PMSa-MOD-SPDA-BARREIRA-EX-000-R00 | ------ | Cabo de cobre Nú 50mm² (TEL-5750) | 1609924 | 0.021853
BE-PMSa-MOD-SPDA-BARREIRA-EX-000-R00 | ------ | Cabo de cobre Nú 50mm² (TEL-5750) | 1609925 | 0.01109
BE-PMSa-MOD-SPDA-BARREIRA-EX-000-R00 | ------ | Cabo de cobre Nú 50mm² (TEL-5750) | 1609929 | 0.066853
BE-PMSa-MOD-SPDA-BARREIRA-EX-000-R00 | ------ | Cabo de cobre Nú 50mm² (TEL-5750) | 1610148 | 0.021853
BE-PMSa-MOD-SPDA-BARREIRA-EX-000-R00 | ------ | Cabo de cobre Nú 50mm² (TEL-5750) | 1610149 | 0.01109
BE-PMSa-MOD-SPDA-BARREIRA-EX-000-R00 | ------ | Cabo de cobre Nú 50mm² (TEL-5750) | 1610153 | 0.066853
BE-PMSa-MOD-SPDA-BARREIRA-EX-000-R00 | ------ | Cabo de cobre Nú 50mm² (TEL-5750) | 1610393 | 0.021853
BE-PMSa-MOD-SPDA-BARREIRA-EX-000-R00 | ------ | Cabo de cobre Nú 50mm² (TEL-5750) | 1610394 | 0.01109
BE-PMSa-MOD-SPDA-BARREIRA-EX-000-R00 | ------ | Cabo de cobre Nú 50mm² (TEL-5750) | 1610398 | 0.066853
BE-PMSa-MOD-SPDA-BARREIRA-EX-000-R00 | ------ | Cabo de cobre Nú 50mm² (TEL-5750) | 1610445 | 0.021853
BE-PMSa-MOD-SPDA-BARREIRA-EX-000-R00 | ------ | Cabo de cobre Nú 50mm² (TEL-5750) | 1610446 | 0.01109
BE-PMSa-MOD-SPDA-BARREIRA-EX-000-R00 | ------ | Cabo de cobre Nú 50mm² (TEL-5750) | 1610450 | 0.066853
BE-PMSa-MOD-SPDA-BARREIRA-EX-000-R00 | ------ | Cabo de cobre Nú 50mm² (TEL-5750) | 1656381 | 0.021853
BE-PMSa-MOD-SPDA-BARREIRA-EX-000-R00 | ------ | Cabo de cobre Nú 50mm² (TEL-5750) | 1656382 | 0.01109
BE-PMSa-MOD-SPDA-BARREIRA-EX-000-R00 | ------ | Cabo de cobre Nú 50mm² (TEL-5750) | 1656391 | 0.054853
BE-PMSa-MOD-SPDA-BARREIRA-EX-000-R00 | ------ | Cabo de cobre Nú 50mm² (TEL-5750) | 1657064 | 0.021853
BE-PMSa-MOD-SPDA-BARREIRA-EX-000-R00 | ------ | Cabo de cobre Nú 50mm² (TEL-5750) | 1657065 | 0.01109
BE-PMSa-MOD-SPDA-BARREIRA-EX-000-R00 | ------ | Cabo de cobre Nú 50mm² (TEL-5750) | 1657074 | 0.054853
BE-PMSa-MOD-SPDA-BARREIRA-EX-000-R00 | ------ | Cabo de cobre Nú 50mm² (TEL-5750) | 1657337 | 0.021853
BE-PMSa-MOD-SPDA-BARREIRA-EX-000-R00 | ------ | Cabo de cobre Nú 50mm² (TEL-5750) | 1657338 | 0.003677
BE-PMSa-MOD-SPDA-BARREIRA-EX-000-R00 | ------ | Cabo de cobre Nú 50mm² (TEL-5750) | 1735337 | 0.41406
BE-PMSa-MOD-SPDA-BARREIRA-EX-000-R00 | ------ | Cabo de cobre Nú 50mm² (TEL-5750) | 1735349 | 0.16443
BE-PMSa-MOD-SPDA-BARREIRA-EX-000-R00 | ------ | Cabo de cobre Nú 50mm² (TEL-5750) | 1596546 | 0.021853
BE-PMSa-MOD-SPDA-BARREIRA-EX-000-R00 | ------ | Cabo de cobre Nú 50mm² (TEL-5750) | 1596547 | 0.01109
BE-PMSa-MOD-SPDA-BARREIRA-EX-000-R00 | ------ | Cabo de cobre Nú 50mm² (TEL-5750) | 1596551 | 0.066853
BE-PMSa-MOD-SPDA-BARREIRA-EX-000-R00 | ------ | Cabo de cobre Nú 50mm² (TEL-5750) | 1598733 | 0.021853
BE-PMSa-MOD-SPDA-BARREIRA-EX-000-R00 | ------ | Cabo de cobre Nú 50mm² (TEL-5750) | 1598734 | 0.01109
BE-PMSa-MOD-SPDA-BARREIRA-EX-000-R00 | ------ | Cabo de cobre Nú 50mm² (TEL-5750) | 1598738 | 0.066853
BE-PMSa-MOD-SPDA-BARREIRA-EX-000-R00 | ------ | Cabo de cobre Nú 50mm² (TEL-5750) | 1599507 | 0.021853
BE-PMSa-MOD-SPDA-BARREIRA-EX-000-R00 | ------ | Cabo de cobre Nú 50mm² (TEL-5750) | 1599508 | 0.01109
BE-PMSa-MOD-SPDA-BARREIRA-EX-000-R00 | ------ | Cabo de cobre Nú 50mm² (TEL-5750) | 1599512 | 0.066853
BE-PMSa-MOD-SPDA-BARREIRA-EX-000-R00 | ------ | Cabo de cobre Nú 50mm² (TEL-5750) | 1599560 | 0.021853
BE-PMSa-MOD-SPDA-BARREIRA-EX-000-R00 | ------ | Cabo de cobre Nú 50mm² (TEL-5750) | 1599561 | 0.01109
BE-PMSa-MOD-SPDA-BARREIRA-EX-000-R00 | ------ | Cabo de cobre Nú 50mm² (TEL-5750) | 1599565 | 0.066853
BE-PMSa-MOD-SPDA-BARREIRA-EX-000-R00 | ------ | Cabo de cobre Nú 50mm² (TEL-5750) | 1599740 | 0.021853
BE-PMSa-MOD-SPDA-BARREIRA-EX-000-R00 | ------ | Cabo de cobre Nú 50mm² (TEL-5750) | 1599741 | 0.01109
BE-PMSa-MOD-SPDA-BARREIRA-EX-000-R00 | ------ | Cabo de cobre Nú 50mm² (TEL-5750) | 1600003 | 0.021853
BE-PMSa-MOD-SPDA-BARREIRA-EX-000-R00 | ------ | Cabo de cobre Nú 50mm² (TEL-5750) | 1600004 | 0.01109
BE-PMSa-MOD-SPDA-BARREIRA-EX-000-R00 | ------ | Cabo de cobre Nú 50mm² (TEL-5750) | 1600245 | 0.01473
BE-PMSa-MOD-SPDA-BARREIRA-EX-000-R00 | ------ | Cabo de cobre Nú 50mm² (TEL-5750) | 1600303 | 0.021853
BE-PMSa-MOD-SPDA-BARREIRA-EX-000-R00 | ------ | Cabo de cobre Nú 50mm² (TEL-5750) | 1600304 | 0.01109
BE-PMSa-MOD-SPDA-BARREIRA-EX-000-R00 | ------ | Cabo de cobre Nú 50mm² (TEL-5750) | 1600476 | 0.018
BE-PMSa-MOD-SPDA-BARREIRA-EX-000-R00 | ------ | Cabo de cobre Nú 50mm² (TEL-5750) | 1600553 | 0.021853
BE-PMSa-MOD-SPDA-BARREIRA-EX-000-R00 | ------ | Cabo de cobre Nú 50mm² (TEL-5750) | 1600554 | 0.01109
BE-PMSa-MOD-SPDA-BARREIRA-EX-000-R00 | ------ | Cabo de cobre Nú 50mm² (TEL-5750) | 1600700 | 0.018
BE-PMSa-MOD-SPDA-BARREIRA-EX-000-R00 | ------ | Cabo de cobre Nú 50mm² (TEL-5750) | 1600891 | 0.021853
BE-PMSa-MOD-SPDA-BARREIRA-EX-000-R00 | ------ | Cabo de cobre Nú 50mm² (TEL-5750) | 1600892 | 0.01109
BE-PMSa-MOD-SPDA-BARREIRA-EX-000-R00 | ------ | Cabo de cobre Nú 50mm² (TEL-5750) | 1600896 | 0.066853
BE-PMSa-MOD-SPDA-BARREIRA-EX-000-R00 | ------ | Cabo de cobre Nú 50mm² (TEL-5750) | 1601514 | 0.021853
BE-PMSa-MOD-SPDA-BARREIRA-EX-000-R00 | ------ | Cabo de cobre Nú 50mm² (TEL-5750) | 1601515 | 0.01109
BE-PMSa-MOD-SPDA-BARREIRA-EX-000-R00 | ------ | Cabo de cobre Nú 50mm² (TEL-5750) | 1601519 | 0.066853
BE-PMSa-MOD-SPDA-BARREIRA-EX-000-R00 | ------ | Cabo de cobre Nú 50mm² (TEL-5750) | 1601990 | 0.021853
BE-PMSa-MOD-SPDA-BARREIRA-EX-000-R00 | ------ | Cabo de cobre Nú 50mm² (TEL-5750) | 1601991 | 0.01109
BE-PMSa-MOD-SPDA-BARREIRA-EX-000-R00 | ------ | Cabo de cobre Nú 50mm² (TEL-5750) | 1601995 | 0.066853
BE-PMSa-MOD-SPDA-BARREIRA-EX-000-R00 | ------ | Cabo de cobre Nú 50mm² (TEL-5750) | 1603283 | 0.021853
BE-PMSa-MOD-SPDA-BARREIRA-EX-000-R00 | ------ | Cabo de cobre Nú 50mm² (TEL-5750) | 1603284 | 0.01109
BE-PMSa-MOD-SPDA-BARREIRA-EX-000-R00 | ------ | Cabo de cobre Nú 50mm² (TEL-5750) | 1603288 | 0.066853
BE-PMSa-MOD-SPDA-BARREIRA-EX-000-R00 | ------ | Cabo de cobre Nú 50mm² (TEL-5750) | 1721461 | 0.10517
BE-PMSa-MOD-SPDA-BARREIRA-EX-000-R00 | ------ | Cabo de cobre Nú 50mm² (TEL-5750) | 1721473 | 0.75915
BE-PMSa-MOD-SPDA-BARREIRA-EX-000-R00 | ------ | Cabo de cobre Nú 50mm² (TEL-5750) | 1721475 | 0.082937
BE-PMSa-MOD-SPDA-BARREIRA-EX-000-R00 | ------ | Cabo de cobre Nú 50mm² (TEL-5750) | 1721479 | 0.14078
BE-PMSa-MOD-SPDA-BARREIRA-EX-000-R00 | ------ | Cabo de cobre Nú 50mm² (TEL-5750) | 1721483 | 0.099589
BE-PMSa-MOD-SPDA-BARREIRA-EX-000-R00 | ------ | Cabo de cobre Nú 50mm² (TEL-5750) | 1721504 | 0.143
BE-PMSa-MOD-SPDA-BARREIRA-EX-000-R00 | ------ | Cabo de cobre Nú 50mm² (TEL-5750) | 1721749 | 0.116
BE-PMSa-MOD-SPDA-BARREIRA-EX-000-R00 | ------ | Cabo de cobre Nú 50mm² (TEL-5750) | 1721760 | 0.69842
BE-PMSa-MOD-SPDA-BARREIRA-EX-000-R00 | ------ | Cabo de cobre Nú 50mm² (TEL-5750) | 1721787 | 0.19106
BE-PMSa-MOD-SPDA-BARREIRA-EX-000-R00 | ------ | Cabo de cobre Nú 50mm² (TEL-5750) | 1722857 | 0.17553
BE-PMSa-MOD-SPDA-BARREIRA-EX-000-R00 | ------ | Cabo de cobre Nú 50mm² (TEL-5750) | 1723548 | 0.048
BE-PMSa-MOD-SPDA-BARREIRA-EX-000-R00 | ------ | Cabo de cobre Nú 50mm² (TEL-5750) | 1723626 | 0.116
BE-PMSa-MOD-SPDA-BARREIRA-EX-000-R00 | ------ | Cabo de cobre Nú 50mm² (TEL-5750) | 1723637 | 0.69842
BE-PMSa-MOD-SPDA-BARREIRA-EX-000-R00 | ------ | Cabo de cobre Nú 50mm² (TEL-5750) | 1723644 | 0.19106
BE-PMSa-MOD-SPDA-BARREIRA-EX-000-R00 | ------ | Cabo de cobre Nú 50mm² (TEL-5750) | 1723652 | 0.17553
BE-PMSa-MOD-SPDA-BARREIRA-EX-000-R00 | ------ | Cabo de cobre Nú 50mm² (TEL-5750) | 1723659 | 0.048
BE-PMSa-MOD-SPDA-BARREIRA-EX-000-R00 | ------ | Cabo de cobre Nú 50mm² (TEL-5750) | 1723690 | 0.116
BE-PMSa-MOD-SPDA-BARREIRA-EX-000-R00 | ------ | Cabo de cobre Nú 50mm² (TEL-5750) | 1723701 | 0.69842
BE-PMSa-MOD-SPDA-BARREIRA-EX-000-R00 | ------ | Cabo de cobre Nú 50mm² (TEL-5750) | 1723708 | 0.19106
BE-PMSa-MOD-SPDA-BARREIRA-EX-000-R00 | ------ | Cabo de cobre Nú 50mm² (TEL-5750) | 1723716 | 0.17553
BE-PMSa-MOD-SPDA-BARREIRA-EX-000-R00 | ------ | Cabo de cobre Nú 50mm² (TEL-5750) | 1723723 | 0.048
BE-PMSa-MOD-SPDA-BARREIRA-EX-000-R00 | ------ | Cabo de cobre Nú 50mm² (TEL-5750) | 1723754 | 0.116
BE-PMSa-MOD-SPDA-BARREIRA-EX-000-R00 | ------ | Cabo de cobre Nú 50mm² (TEL-5750) | 1723765 | 0.69842
BE-PMSa-MOD-SPDA-BARREIRA-EX-000-R00 | ------ | Cabo de cobre Nú 50mm² (TEL-5750) | 1723772 | 0.19106
BE-PMSa-MOD-SPDA-BARREIRA-EX-000-R00 | ------ | Cabo de cobre Nú 50mm² (TEL-5750) | 1723780 | 0.17553
BE-PMSa-MOD-SPDA-BARREIRA-EX-000-R00 | ------ | Cabo de cobre Nú 50mm² (TEL-5750) | 1723787 | 0.048
BE-PMSa-MOD-SPDA-BARREIRA-EX-000-R00 | ------ | Cabo de cobre Nú 50mm² (TEL-5750) | 1724855 | 0.0077894
BE-PMSa-MOD-SPDA-BARREIRA-EX-000-R00 | ------ | Cabo de cobre Nú 50mm² (TEL-5750) | 1724866 | 0.74257
BE-PMSa-MOD-SPDA-BARREIRA-EX-000-R00 | ------ | Cabo de cobre Nú 50mm² (TEL-5750) | 1724870 | 0.085104
BE-PMSa-MOD-SPDA-BARREIRA-EX-000-R00 | ------ | Cabo de cobre Nú 50mm² (TEL-5750) | 1724873 | 0.10209
BE-PMSa-MOD-SPDA-BARREIRA-EX-000-R00 | ------ | Cabo de cobre Nú 50mm² (TEL-5750) | 1724893 | 0.143
BE-PMSa-MOD-SPDA-BARREIRA-EX-000-R00 | ------ | Cabo de cobre Nú 50mm² (TEL-5750) | 1726130 | 0.078185
BE-PMSa-MOD-SPDA-BARREIRA-EX-000-R00 | ------ | Cabo de cobre Nú 50mm² (TEL-5750) | 1726131 | 0.012019
BE-PMSa-MOD-SPDA-BARREIRA-EX-000-R00 | ------ | Cabo de cobre Nú 50mm² (TEL-5750) | 1726441 | 0.1045
BE-PMSa-MOD-SPDA-BARREIRA-EX-000-R00 | ------ | Cabo de cobre Nú 50mm² (TEL-5750) | 1726586 | 0.0077894
BE-PMSa-MOD-SPDA-BARREIRA-EX-000-R00 | ------ | Cabo de cobre Nú 50mm² (TEL-5750) | 1726597 | 1.1401
BE-PMSa-MOD-SPDA-BARREIRA-EX-000-R00 | ------ | Cabo de cobre Nú 50mm² (TEL-5750) | 1726598 | 0.3451
BE-PMSa-MOD-SPDA-BARREIRA-EX-000-R00 | ------ | Cabo de cobre Nú 50mm² (TEL-5750) | 1726599 | 0.10209
BE-PMSa-MOD-SPDA-BARREIRA-EX-000-R00 | ------ | Cabo de cobre Nú 50mm² (TEL-5750) | 1726619 | 0.143
BE-PMSa-MOD-SPDA-BARREIRA-EX-000-R00 | ------ | Cabo de cobre Nú 50mm² (TEL-5750) | 1726624 | 0.078185
BE-PMSa-MOD-SPDA-BARREIRA-EX-000-R00 | ------ | Cabo de cobre Nú 50mm² (TEL-5750) | 1726625 | 0.012019
BE-PMSa-MOD-SPDA-BARREIRA-EX-000-R00 | ------ | Cabo de cobre Nú 50mm² (TEL-5750) | 1726632 | 0.1045
BE-PMSa-MOD-SPDA-BARREIRA-EX-000-R00 | ------ | Cabo de cobre Nú 50mm² (TEL-5750) | 1726770 | 0.0077894
BE-PMSa-MOD-SPDA-BARREIRA-EX-000-R00 | ------ | Cabo de cobre Nú 50mm² (TEL-5750) | 1726781 | 1.5601
BE-PMSa-MOD-SPDA-BARREIRA-EX-000-R00 | ------ | Cabo de cobre Nú 50mm² (TEL-5750) | 1726782 | 0.3451
BE-PMSa-MOD-SPDA-BARREIRA-EX-000-R00 | ------ | Cabo de cobre Nú 50mm² (TEL-5750) | 1726783 | 0.10209
BE-PMSa-MOD-SPDA-BARREIRA-EX-000-R00 | ------ | Cabo de cobre Nú 50mm² (TEL-5750) | 1726803 | 0.143
BE-PMSa-MOD-SPDA-BARREIRA-EX-000-R00 | ------ | Cabo de cobre Nú 50mm² (TEL-5750) | 1726808 | 0.078185
BE-PMSa-MOD-SPDA-BARREIRA-EX-000-R00 | ------ | Cabo de cobre Nú 50mm² (TEL-5750) | 1726809 | 0.012019
BE-PMSa-MOD-SPDA-BARREIRA-EX-000-R00 | ------ | Cabo de cobre Nú 50mm² (TEL-5750) | 1726816 | 0.1045
BE-PMSa-MOD-SPDA-BARREIRA-EX-000-R00 | ------ | Cabo de cobre Nú 50mm² (TEL-5750) | 1727358 | 0.0077894
BE-PMSa-MOD-SPDA-BARREIRA-EX-000-R00 | ------ | Cabo de cobre Nú 50mm² (TEL-5750) | 1727369 | 1.6951
BE-PMSa-MOD-SPDA-BARREIRA-EX-000-R00 | ------ | Cabo de cobre Nú 50mm² (TEL-5750) | 1727370 | 0.1901
BE-PMSa-MOD-SPDA-BARREIRA-EX-000-R00 | ------ | Cabo de cobre Nú 50mm² (TEL-5750) | 1727371 | 0.10209
BE-PMSa-MOD-SPDA-BARREIRA-EX-000-R00 | ------ | Cabo de cobre Nú 50mm² (TEL-5750) | 1727391 | 0.143
BE-PMSa-MOD-SPDA-BARREIRA-EX-000-R00 | ------ | Cabo de cobre Nú 50mm² (TEL-5750) | 1727396 | 0.078185
BE-PMSa-MOD-SPDA-BARREIRA-EX-000-R00 | ------ | Cabo de cobre Nú 50mm² (TEL-5750) | 1727397 | 0.012019
BE-PMSa-MOD-SPDA-BARREIRA-EX-000-R00 | ------ | Cabo de cobre Nú 50mm² (TEL-5750) | 1727404 | 0.1045
BE-PMSa-MOD-SPDA-BARREIRA-EX-000-R00 | ------ | Cabo de cobre Nú 50mm² (TEL-5750) | 1737559 | 0.41406
BE-PMSa-MOD-SPDA-BARREIRA-EX-000-R00 | ------ | Cabo de cobre Nú 50mm² (TEL-5750) | 1604361 | 0.021853
BE-PMSa-MOD-SPDA-BARREIRA-EX-000-R00 | ------ | Cabo de cobre Nú 50mm² (TEL-5750) | 1604362 | 0.01109
BE-PMSa-MOD-SPDA-BARREIRA-EX-000-R00 | ------ | Cabo de cobre Nú 50mm² (TEL-5750) | 1604366 | 0.066853
BE-PMSa-MOD-SPDA-BARREIRA-EX-000-R00 | ------ | Cabo de cobre Nú 50mm² (TEL-5750) | 1605381 | 0.021853
BE-PMSa-MOD-SPDA-BARREIRA-EX-000-R00 | ------ | Cabo de cobre Nú 50mm² (TEL-5750) | 1605382 | 0.01109
BE-PMSa-MOD-SPDA-BARREIRA-EX-000-R00 | ------ | Cabo de cobre Nú 50mm² (TEL-5750) | 1605386 | 0.066853
BE-PMSa-MOD-SPDA-BARREIRA-EX-000-R00 | ------ | Cabo de cobre Nú 50mm² (TEL-5750) | 1605858 | 0.021853
BE-PMSa-MOD-SPDA-BARREIRA-EX-000-R00 | ------ | Cabo de cobre Nú 50mm² (TEL-5750) | 1605859 | 0.01109
BE-PMSa-MOD-SPDA-BARREIRA-EX-000-R00 | ------ | Cabo de cobre Nú 50mm² (TEL-5750) | 1605863 | 0.066853
BE-PMSa-MOD-SPDA-BARREIRA-EX-000-R00 | ------ | Cabo de cobre Nú 50mm² (TEL-5750) | 1606642 | 0.021853
BE-PMSa-MOD-SPDA-BARREIRA-EX-000-R00 | ------ | Cabo de cobre Nú 50mm² (TEL-5750) | 1606643 | 0.01109
BE-PMSa-MOD-SPDA-BARREIRA-EX-000-R00 | ------ | Cabo de cobre Nú 50mm² (TEL-5750) | 1606647 | 0.066853
BE-PMSa-MOD-SPDA-BARREIRA-EX-000-R00 | ------ | Cabo de cobre Nú 50mm² (TEL-5750) | 1654374 | 0.021853
BE-PMSa-MOD-SPDA-BARREIRA-EX-000-R00 | ------ | Cabo de cobre Nú 50mm² (TEL-5750) | 1654375 | 0.003677
BE-PMSa-MOD-SPDA-BARREIRA-EX-000-R00 | ------ | Cabo de cobre Nú 50mm² (TEL-5750) | 1654397 | 0.021853
BE-PMSa-MOD-SPDA-BARREIRA-EX-000-R00 | ------ | Cabo de cobre Nú 50mm² (TEL-5750) | 1654398 | 0.01109
BE-PMSa-MOD-SPDA-BARREIRA-EX-000-R00 | ------ | Cabo de cobre Nú 50mm² (TEL-5750) | 1654407 | 0.054853
BE-PMSa-MOD-SPDA-BARREIRA-EX-000-R00 | ------ | Cabo de cobre Nú 50mm² (TEL-5750) | 1611805 | 0.021853
BE-PMSa-MOD-SPDA-BARREIRA-EX-000-R00 | ------ | Cabo de cobre Nú 50mm² (TEL-5750) | 1611806 | 0.01109
BE-PMSa-MOD-SPDA-BARREIRA-EX-000-R00 | ------ | Cabo de cobre Nú 50mm² (TEL-5750) | 1611810 | 0.066853
BE-PMSa-MOD-SPDA-BARREIRA-EX-000-R00 | ------ | Cabo de cobre Nú 50mm² (TEL-5750) | 1611911 | 0.021853
BE-PMSa-MOD-SPDA-BARREIRA-EX-000-R00 | ------ | Cabo de cobre Nú 50mm² (TEL-5750) | 1611912 | 0.01109
BE-PMSa-MOD-SPDA-BARREIRA-EX-000-R00 | ------ | Cabo de cobre Nú 50mm² (TEL-5750) | 1611916 | 0.066853
BE-PMSa-MOD-SPDA-BARREIRA-EX-000-R00 | ------ | Cabo de cobre Nú 50mm² (TEL-5750) | 1612005 | 0.021853
BE-PMSa-MOD-SPDA-BARREIRA-EX-000-R00 | ------ | Cabo de cobre Nú 50mm² (TEL-5750) | 1612006 | 0.01109
BE-PMSa-MOD-SPDA-BARREIRA-EX-000-R00 | ------ | Cabo de cobre Nú 50mm² (TEL-5750) | 1612010 | 0.066853
BE-PMSa-MOD-SPDA-BARREIRA-EX-000-R00 | ------ | Cabo de cobre Nú 50mm² (TEL-5750) | 1612057 | 0.021853
BE-PMSa-MOD-SPDA-BARREIRA-EX-000-R00 | ------ | Cabo de cobre Nú 50mm² (TEL-5750) | 1612058 | 0.01109
BE-PMSa-MOD-SPDA-BARREIRA-EX-000-R00 | ------ | Cabo de cobre Nú 50mm² (TEL-5750) | 1612062 | 0.066853
BE-PMSa-MOD-SPDA-BARREIRA-EX-000-R00 | ------ | Cabo de cobre Nú 50mm² (TEL-5750) | 1612100 | 0.021853
BE-PMSa-MOD-SPDA-BARREIRA-EX-000-R00 | ------ | Cabo de cobre Nú 50mm² (TEL-5750) | 1612101 | 0.01109
BE-PMSa-MOD-SPDA-BARREIRA-EX-000-R00 | ------ | Cabo de cobre Nú 50mm² (TEL-5750) | 1612105 | 0.066853
BE-PMSa-MOD-SPDA-BARREIRA-EX-000-R00 | ------ | Cabo de cobre Nú 50mm² (TEL-5750) | 1612139 | 0.021853
BE-PMSa-MOD-SPDA-BARREIRA-EX-000-R00 | ------ | Cabo de cobre Nú 50mm² (TEL-5750) | 1612140 | 0.01109
BE-PMSa-MOD-SPDA-BARREIRA-EX-000-R00 | ------ | Cabo de cobre Nú 50mm² (TEL-5750) | 1612144 | 0.066853
BE-PMSa-MOD-SPDA-BARREIRA-EX-000-R00 | ------ | Cabo de cobre Nú 50mm² (TEL-5750) | 1612187 | 0.021853
BE-PMSa-MOD-SPDA-BARREIRA-EX-000-R00 | ------ | Cabo de cobre Nú 50mm² (TEL-5750) | 1612188 | 0.01109
BE-PMSa-MOD-SPDA-BARREIRA-EX-000-R00 | ------ | Cabo de cobre Nú 50mm² (TEL-5750) | 1612192 | 0.066853
BE-PMSa-MOD-SPDA-BARREIRA-EX-000-R00 | ------ | Cabo de cobre Nú 50mm² (TEL-5750) | 1612611 | 0.021853
BE-PMSa-MOD-SPDA-BARREIRA-EX-000-R00 | ------ | Cabo de cobre Nú 50mm² (TEL-5750) | 1612612 | 0.01109
BE-PMSa-MOD-SPDA-BARREIRA-EX-000-R00 | ------ | Cabo de cobre Nú 50mm² (TEL-5750) | 1613955 | 0.021853
BE-PMSa-MOD-SPDA-BARREIRA-EX-000-R00 | ------ | Cabo de cobre Nú 50mm² (TEL-5750) | 1613956 | 0.01109
BE-PMSa-MOD-SPDA-BARREIRA-EX-000-R00 | ------ | Cabo de cobre Nú 50mm² (TEL-5750) | 1614031 | 0.021853
BE-PMSa-MOD-SPDA-BARREIRA-EX-000-R00 | ------ | Cabo de cobre Nú 50mm² (TEL-5750) | 1614032 | 0.01109
BE-PMSa-MOD-SPDA-BARREIRA-EX-000-R00 | ------ | Cabo de cobre Nú 50mm² (TEL-5750) | 1614493 | 0.054853
BE-PMSa-MOD-SPDA-BARREIRA-EX-000-R00 | ------ | Cabo de cobre Nú 50mm² (TEL-5750) | 1615476 | 0.021853
BE-PMSa-MOD-SPDA-BARREIRA-EX-000-R00 | ------ | Cabo de cobre Nú 50mm² (TEL-5750) | 1615477 | 0.01109
BE-PMSa-MOD-SPDA-BARREIRA-EX-000-R00 | ------ | Cabo de cobre Nú 50mm² (TEL-5750) | 1615481 | 0.066853
BE-PMSa-MOD-SPDA-BARREIRA-EX-000-R00 | ------ | Cabo de cobre Nú 50mm² (TEL-5750) | 1615654 | 0.021853
BE-PMSa-MOD-SPDA-BARREIRA-EX-000-R00 | ------ | Cabo de cobre Nú 50mm² (TEL-5750) | 1615655 | 0.01109
BE-PMSa-MOD-SPDA-BARREIRA-EX-000-R00 | ------ | Cabo de cobre Nú 50mm² (TEL-5750) | 1615659 | 0.066853
BE-PMSa-MOD-SPDA-BARREIRA-EX-000-R00 | ------ | Cabo de cobre Nú 50mm² (TEL-5750) | 1615736 | 0.021853
BE-PMSa-MOD-SPDA-BARREIRA-EX-000-R00 | ------ | Cabo de cobre Nú 50mm² (TEL-5750) | 1615737 | 0.01109
BE-PMSa-MOD-SPDA-BARREIRA-EX-000-R00 | ------ | Cabo de cobre Nú 50mm² (TEL-5750) | 1615741 | 0.066853
BE-PMSa-MOD-SPDA-BARREIRA-EX-000-R00 | ------ | Cabo de cobre Nú 50mm² (TEL-5750) | 1615837 | 0.021853
BE-PMSa-MOD-SPDA-BARREIRA-EX-000-R00 | ------ | Cabo de cobre Nú 50mm² (TEL-5750) | 1615838 | 0.01109
BE-PMSa-MOD-SPDA-BARREIRA-EX-000-R00 | ------ | Cabo de cobre Nú 50mm² (TEL-5750) | 1615842 | 0.066853
BE-PMSa-MOD-SPDA-BARREIRA-EX-000-R00 | ------ | Cabo de cobre Nú 50mm² (TEL-5750) | 1617227 | 0.021853
BE-PMSa-MOD-SPDA-BARREIRA-EX-000-R00 | ------ | Cabo de cobre Nú 50mm² (TEL-5750) | 1617228 | 0.01109
BE-PMSa-MOD-SPDA-BARREIRA-EX-000-R00 | ------ | Cabo de cobre Nú 50mm² (TEL-5750) | 1617232 | 0.066853
BE-PMSa-MOD-SPDA-BARREIRA-EX-000-R00 | ------ | Cabo de cobre Nú 50mm² (TEL-5750) | 1617482 | 0.021853
BE-PMSa-MOD-SPDA-BARREIRA-EX-000-R00 | ------ | Cabo de cobre Nú 50mm² (TEL-5750) | 1617483 | 0.01109
BE-PMSa-MOD-SPDA-BARREIRA-EX-000-R00 | ------ | Cabo de cobre Nú 50mm² (TEL-5750) | 1617487 | 0.066853
BE-PMSa-MOD-SPDA-BARREIRA-EX-000-R00 | ------ | Cabo de cobre Nú 50mm² (TEL-5750) | 1617523 | 0.021853
BE-PMSa-MOD-SPDA-BARREIRA-EX-000-R00 | ------ | Cabo de cobre Nú 50mm² (TEL-5750) | 1617524 | 0.01109
BE-PMSa-MOD-SPDA-BARREIRA-EX-000-R00 | ------ | Cabo de cobre Nú 50mm² (TEL-5750) | 1617528 | 0.066853
BE-PMSa-MOD-SPDA-BARREIRA-EX-000-R00 | ------ | Cabo de cobre Nú 50mm² (TEL-5750) | 1617564 | 0.021853
BE-PMSa-MOD-SPDA-BARREIRA-EX-000-R00 | ------ | Cabo de cobre Nú 50mm² (TEL-5750) | 1617565 | 0.01109
BE-PMSa-MOD-SPDA-BARREIRA-EX-000-R00 | ------ | Cabo de cobre Nú 50mm² (TEL-5750) | 1617569 | 0.066853
BE-PMSa-MOD-SPDA-BARREIRA-EX-000-R00 | ------ | Cabo de cobre Nú 50mm² (TEL-5750) | 1717499 | 0.10517
BE-PMSa-MOD-SPDA-BARREIRA-EX-000-R00 | ------ | Cabo de cobre Nú 50mm² (TEL-5750) | 1717511 | 1.2597
BE-PMSa-MOD-SPDA-BARREIRA-EX-000-R00 | ------ | Cabo de cobre Nú 50mm² (TEL-5750) | 1717513 | 0.082937
BE-PMSa-MOD-SPDA-BARREIRA-EX-000-R00 | ------ | Cabo de cobre Nú 50mm² (TEL-5750) | 1717517 | 0.14078
BE-PMSa-MOD-SPDA-BARREIRA-EX-000-R00 | ------ | Cabo de cobre Nú 50mm² (TEL-5750) | 1717521 | 0.099589
BE-PMSa-MOD-SPDA-BARREIRA-EX-000-R00 | ------ | Cabo de cobre Nú 50mm² (TEL-5750) | 1717542 | 0.143
BE-PMSa-MOD-SPDA-BARREIRA-EX-000-R00 | ------ | Cabo de cobre Nú 50mm² (TEL-5750) | 1718062 | 0.048943
BE-PMSa-MOD-SPDA-BARREIRA-EX-000-R00 | ------ | Cabo de cobre Nú 50mm² (TEL-5750) | 1718074 | 1.661
BE-PMSa-MOD-SPDA-BARREIRA-EX-000-R00 | ------ | Cabo de cobre Nú 50mm² (TEL-5750) | 1718076 | 0.081172
BE-PMSa-MOD-SPDA-BARREIRA-EX-000-R00 | ------ | Cabo de cobre Nú 50mm² (TEL-5750) | 1718080 | 0.19029
BE-PMSa-MOD-SPDA-BARREIRA-EX-000-R00 | ------ | Cabo de cobre Nú 50mm² (TEL-5750) | 1718105 | 0.143
BE-PMSa-MOD-SPDA-BARREIRA-EX-000-R00 | ------ | Cabo de cobre Nú 50mm² (TEL-5750) | 1718519 | 0.050076
BE-PMSa-MOD-SPDA-BARREIRA-EX-000-R00 | ------ | Cabo de cobre Nú 50mm² (TEL-5750) | 1719271 | 0.048886
BE-PMSa-MOD-SPDA-BARREIRA-EX-000-R00 | ------ | Cabo de cobre Nú 50mm² (TEL-5750) | 1719277 | 1.551
BE-PMSa-MOD-SPDA-BARREIRA-EX-000-R00 | ------ | Cabo de cobre Nú 50mm² (TEL-5750) | 1719279 | 0.084497
BE-PMSa-MOD-SPDA-BARREIRA-EX-000-R00 | ------ | Cabo de cobre Nú 50mm² (TEL-5750) | 1719283 | 0.27499
BE-PMSa-MOD-SPDA-BARREIRA-EX-000-R00 | ------ | Cabo de cobre Nú 50mm² (TEL-5750) | 1719299 | 0.22315
BE-PMSa-MOD-SPDA-BARREIRA-EX-000-R00 | ------ | Cabo de cobre Nú 50mm² (TEL-5750) | 1719839 | 0.080062
BE-PMSa-MOD-SPDA-BARREIRA-EX-000-R00 | ------ | Cabo de cobre Nú 50mm² (TEL-5750) | 1720669 | 0.048886
BE-PMSa-MOD-SPDA-BARREIRA-EX-000-R00 | ------ | Cabo de cobre Nú 50mm² (TEL-5750) | 1720674 | 1.1216
BE-PMSa-MOD-SPDA-BARREIRA-EX-000-R00 | ------ | Cabo de cobre Nú 50mm² (TEL-5750) | 1720675 | 0.084497
BE-PMSa-MOD-SPDA-BARREIRA-EX-000-R00 | ------ | Cabo de cobre Nú 50mm² (TEL-5750) | 1720678 | 0.27499
BE-PMSa-MOD-SPDA-BARREIRA-EX-000-R00 | ------ | Cabo de cobre Nú 50mm² (TEL-5750) | 1720693 | 0.22315
BE-PMSa-MOD-SPDA-BARREIRA-EX-000-R00 | ------ | Cabo de cobre Nú 50mm² (TEL-5750) | 1720708 | 0.080062

## 13.7.3E
CAIXA DE EQUIPOTENCIALIZACAO EM AcO 200x200x90mm TEL-901 | CAIXA DE EQUIPOTENCIALIZACAO EM AcO 200x200x90mm TEL-901 | CAIXA DE EQUIPOTENCIALIZACAO EM AcO 200x200x90mm TEL-901 | CAIXA DE EQUIPOTENCIALIZACAO EM AcO 200x200x90mm TEL-901 | CAIXA DE EQUIPOTENCIALIZACAO EM AcO 200x200x90mm TEL-901
CAIXA DE EQUIPOTENCIALIZACAO EM AcO 200x200x90mm TEL-901 | CAIXA DE EQUIPOTENCIALIZACAO EM AcO 200x200x90mm TEL-901 | CAIXA DE EQUIPOTENCIALIZACAO EM AcO 200x200x90mm TEL-901 | CAIXA DE EQUIPOTENCIALIZACAO EM AcO 200x200x90mm TEL-901 | CAIXA DE EQUIPOTENCIALIZACAO EM AcO 200x200x90mm TEL-901
Conexões do conduite | Conexões do conduite | Conexões do conduite | Conexões do conduite | Conexões do conduite
Projeto | Vínculo | Elemento | Id do Revit | Totais:
BE-PMSa-MOD-SPDA-BARREIRA-EX-000-R00 | ------ | BEP - (TEL-901) | 1732134 | 1

## 13.7.4E
MINICAPTOR, EM ACO GALVANIZADO A FOGO, FIXACAO HORIZONTAL DE 1 FUROS, SEM BANDEIRA, H=300 MM X DN=10 MM | MINICAPTOR, EM ACO GALVANIZADO A FOGO, FIXACAO HORIZONTAL DE 1 FUROS, SEM BANDEIRA, H=300 MM X DN=10 MM | MINICAPTOR, EM ACO GALVANIZADO A FOGO, FIXACAO HORIZONTAL DE 1 FUROS, SEM BANDEIRA, H=300 MM X DN=10 MM | MINICAPTOR, EM ACO GALVANIZADO A FOGO, FIXACAO HORIZONTAL DE 1 FUROS, SEM BANDEIRA, H=300 MM X DN=10 MM | MINICAPTOR, EM ACO GALVANIZADO A FOGO, FIXACAO HORIZONTAL DE 1 FUROS, SEM BANDEIRA, H=300 MM X DN=10 MM
MINICAPTOR, EM ACO GALVANIZADO A FOGO, FIXACAO HORIZONTAL DE 1 FUROS, SEM BANDEIRA, H=300 MM X DN=10 MM | MINICAPTOR, EM ACO GALVANIZADO A FOGO, FIXACAO HORIZONTAL DE 1 FUROS, SEM BANDEIRA, H=300 MM X DN=10 MM | MINICAPTOR, EM ACO GALVANIZADO A FOGO, FIXACAO HORIZONTAL DE 1 FUROS, SEM BANDEIRA, H=300 MM X DN=10 MM | MINICAPTOR, EM ACO GALVANIZADO A FOGO, FIXACAO HORIZONTAL DE 1 FUROS, SEM BANDEIRA, H=300 MM X DN=10 MM | MINICAPTOR, EM ACO GALVANIZADO A FOGO, FIXACAO HORIZONTAL DE 1 FUROS, SEM BANDEIRA, H=300 MM X DN=10 MM
Conexões do conduite | Conexões do conduite | Conexões do conduite | Conexões do conduite | Conexões do conduite
Projeto | Vínculo | Elemento | Id do Revit | Totais:
BE-PMSa-MOD-SPDA-BARREIRA-EX-000-R00 | ------ | H=300mm x Ø10mm (TEL-2041) | 1659876 | 1
BE-PMSa-MOD-SPDA-BARREIRA-EX-000-R00 | ------ | H=300mm x Ø10mm (TEL-2041) | 1659894 | 1
BE-PMSa-MOD-SPDA-BARREIRA-EX-000-R00 | ------ | H=300mm x Ø10mm (TEL-2041) | 1659907 | 1
BE-PMSa-MOD-SPDA-BARREIRA-EX-000-R00 | ------ | H=300mm x Ø10mm (TEL-2041) | 1659920 | 1
BE-PMSa-MOD-SPDA-BARREIRA-EX-000-R00 | ------ | H=300mm x Ø10mm (TEL-2041) | 1659933 | 1
BE-PMSa-MOD-SPDA-BARREIRA-EX-000-R00 | ------ | H=300mm x Ø10mm (TEL-2041) | 1655222 | 1
BE-PMSa-MOD-SPDA-BARREIRA-EX-000-R00 | ------ | H=300mm x Ø10mm (TEL-2041) | 1655246 | 1
BE-PMSa-MOD-SPDA-BARREIRA-EX-000-R00 | ------ | H=300mm x Ø10mm (TEL-2041) | 1655279 | 1
BE-PMSa-MOD-SPDA-BARREIRA-EX-000-R00 | ------ | H=300mm x Ø10mm (TEL-2041) | 1655294 | 1
BE-PMSa-MOD-SPDA-BARREIRA-EX-000-R00 | ------ | H=300mm x Ø10mm (TEL-2041) | 1655308 | 1
BE-PMSa-MOD-SPDA-BARREIRA-EX-000-R00 | ------ | H=300mm x Ø10mm (TEL-2041) | 1655321 | 1
BE-PMSa-MOD-SPDA-BARREIRA-EX-000-R00 | ------ | H=300mm x Ø10mm (TEL-2041) | 1655334 | 1
BE-PMSa-MOD-SPDA-BARREIRA-EX-000-R00 | ------ | H=300mm x Ø10mm (TEL-2041) | 1655349 | 1
BE-PMSa-MOD-SPDA-BARREIRA-EX-000-R00 | ------ | H=300mm x Ø10mm (TEL-2041) | 1655364 | 1
BE-PMSa-MOD-SPDA-BARREIRA-EX-000-R00 | ------ | H=300mm x Ø10mm (TEL-2041) | 1655377 | 1
BE-PMSa-MOD-SPDA-BARREIRA-EX-000-R00 | ------ | H=300mm x Ø10mm (TEL-2041) | 1655406 | 1
BE-PMSa-MOD-SPDA-BARREIRA-EX-000-R00 | ------ | H=300mm x Ø10mm (TEL-2041) | 1655441 | 1
BE-PMSa-MOD-SPDA-BARREIRA-EX-000-R00 | ------ | H=300mm x Ø10mm (TEL-2041) | 1653523 | 1
BE-PMSa-MOD-SPDA-BARREIRA-EX-000-R00 | ------ | H=300mm x Ø10mm (TEL-2041) | 1653536 | 1
BE-PMSa-MOD-SPDA-BARREIRA-EX-000-R00 | ------ | H=300mm x Ø10mm (TEL-2041) | 1653549 | 1
BE-PMSa-MOD-SPDA-BARREIRA-EX-000-R00 | ------ | H=300mm x Ø10mm (TEL-2041) | 1653562 | 1
BE-PMSa-MOD-SPDA-BARREIRA-EX-000-R00 | ------ | H=300mm x Ø10mm (TEL-2041) | 1653575 | 1
BE-PMSa-MOD-SPDA-BARREIRA-EX-000-R00 | ------ | H=300mm x Ø10mm (TEL-2041) | 1656913 | 1
BE-PMSa-MOD-SPDA-BARREIRA-EX-000-R00 | ------ | H=300mm x Ø10mm (TEL-2041) | 1656927 | 1
BE-PMSa-MOD-SPDA-BARREIRA-EX-000-R00 | ------ | H=300mm x Ø10mm (TEL-2041) | 1656940 | 1
BE-PMSa-MOD-SPDA-BARREIRA-EX-000-R00 | ------ | H=300mm x Ø10mm (TEL-2041) | 1649542 | 1
BE-PMSa-MOD-SPDA-BARREIRA-EX-000-R00 | ------ | H=300mm x Ø10mm (TEL-2041) | 1653439 | 1
BE-PMSa-MOD-SPDA-BARREIRA-EX-000-R00 | ------ | H=300mm x Ø10mm (TEL-2041) | 1653454 | 1
BE-PMSa-MOD-SPDA-BARREIRA-EX-000-R00 | ------ | H=300mm x Ø10mm (TEL-2041) | 1653469 | 1
BE-PMSa-MOD-SPDA-BARREIRA-EX-000-R00 | ------ | H=300mm x Ø10mm (TEL-2041) | 1653482 | 1
BE-PMSa-MOD-SPDA-BARREIRA-EX-000-R00 | ------ | H=300mm x Ø10mm (TEL-2041) | 1653508 | 1
BE-PMSa-MOD-SPDA-BARREIRA-EX-000-R00 | ------ | H=300mm x Ø10mm (TEL-2041) | 1653596 | 1
BE-PMSa-MOD-SPDA-BARREIRA-EX-000-R00 | ------ | H=300mm x Ø10mm (TEL-2041) | 1653610 | 1
BE-PMSa-MOD-SPDA-BARREIRA-EX-000-R00 | ------ | H=300mm x Ø10mm (TEL-2041) | 1653623 | 1
BE-PMSa-MOD-SPDA-BARREIRA-EX-000-R00 | ------ | H=300mm x Ø10mm (TEL-2041) | 1653637 | 1
BE-PMSa-MOD-SPDA-BARREIRA-EX-000-R00 | ------ | H=300mm x Ø10mm (TEL-2041) | 1653653 | 1
BE-PMSa-MOD-SPDA-BARREIRA-EX-000-R00 | ------ | H=300mm x Ø10mm (TEL-2041) | 1653717 | 1
BE-PMSa-MOD-SPDA-BARREIRA-EX-000-R00 | ------ | H=300mm x Ø10mm (TEL-2041) | 1653744 | 1
BE-PMSa-MOD-SPDA-BARREIRA-EX-000-R00 | ------ | H=300mm x Ø10mm (TEL-2041) | 1653758 | 1
BE-PMSa-MOD-SPDA-BARREIRA-EX-000-R00 | ------ | H=300mm x Ø10mm (TEL-2041) | 1653782 | 1
BE-PMSa-MOD-SPDA-BARREIRA-EX-000-R00 | ------ | H=300mm x Ø10mm (TEL-2041) | 1653796 | 1
BE-PMSa-MOD-SPDA-BARREIRA-EX-000-R00 | ------ | H=300mm x Ø10mm (TEL-2041) | 1653809 | 1
BE-PMSa-MOD-SPDA-BARREIRA-EX-000-R00 | ------ | H=300mm x Ø10mm (TEL-2041) | 1653822 | 1
BE-PMSa-MOD-SPDA-BARREIRA-EX-000-R00 | ------ | H=300mm x Ø10mm (TEL-2041) | 1653857 | 1
BE-PMSa-MOD-SPDA-BARREIRA-EX-000-R00 | ------ | H=300mm x Ø10mm (TEL-2041) | 1653871 | 1
BE-PMSa-MOD-SPDA-BARREIRA-EX-000-R00 | ------ | H=300mm x Ø10mm (TEL-2041) | 1653884 | 1
BE-PMSa-MOD-SPDA-BARREIRA-EX-000-R00 | ------ | H=300mm x Ø10mm (TEL-2041) | 1653897 | 1
BE-PMSa-MOD-SPDA-BARREIRA-EX-000-R00 | ------ | H=300mm x Ø10mm (TEL-2041) | 1653920 | 1
BE-PMSa-MOD-SPDA-BARREIRA-EX-000-R00 | ------ | H=300mm x Ø10mm (TEL-2041) | 1653935 | 1
BE-PMSa-MOD-SPDA-BARREIRA-EX-000-R00 | ------ | H=300mm x Ø10mm (TEL-2041) | 1653963 | 1
BE-PMSa-MOD-SPDA-BARREIRA-EX-000-R00 | ------ | H=300mm x Ø10mm (TEL-2041) | 1653976 | 1
BE-PMSa-MOD-SPDA-BARREIRA-EX-000-R00 | ------ | H=300mm x Ø10mm (TEL-2041) | 1653989 | 1
BE-PMSa-MOD-SPDA-BARREIRA-EX-000-R00 | ------ | H=300mm x Ø10mm (TEL-2041) | 1654002 | 1
BE-PMSa-MOD-SPDA-BARREIRA-EX-000-R00 | ------ | H=300mm x Ø10mm (TEL-2041) | 1654017 | 1
BE-PMSa-MOD-SPDA-BARREIRA-EX-000-R00 | ------ | H=300mm x Ø10mm (TEL-2041) | 1654030 | 1
BE-PMSa-MOD-SPDA-BARREIRA-EX-000-R00 | ------ | H=300mm x Ø10mm (TEL-2041) | 1654051 | 1
BE-PMSa-MOD-SPDA-BARREIRA-EX-000-R00 | ------ | H=300mm x Ø10mm (TEL-2041) | 1654073 | 1
BE-PMSa-MOD-SPDA-BARREIRA-EX-000-R00 | ------ | H=300mm x Ø10mm (TEL-2041) | 1654086 | 1
BE-PMSa-MOD-SPDA-BARREIRA-EX-000-R00 | ------ | H=300mm x Ø10mm (TEL-2041) | 1654099 | 1
BE-PMSa-MOD-SPDA-BARREIRA-EX-000-R00 | ------ | H=300mm x Ø10mm (TEL-2041) | 1654112 | 1
BE-PMSa-MOD-SPDA-BARREIRA-EX-000-R00 | ------ | H=300mm x Ø10mm (TEL-2041) | 1654127 | 1
BE-PMSa-MOD-SPDA-BARREIRA-EX-000-R00 | ------ | H=300mm x Ø10mm (TEL-2041) | 1654142 | 1
BE-PMSa-MOD-SPDA-BARREIRA-EX-000-R00 | ------ | H=300mm x Ø10mm (TEL-2041) | 1654163 | 1
BE-PMSa-MOD-SPDA-BARREIRA-EX-000-R00 | ------ | H=300mm x Ø10mm (TEL-2041) | 1654198 | 1
BE-PMSa-MOD-SPDA-BARREIRA-EX-000-R00 | ------ | H=300mm x Ø10mm (TEL-2041) | 1654211 | 1
BE-PMSa-MOD-SPDA-BARREIRA-EX-000-R00 | ------ | H=300mm x Ø10mm (TEL-2041) | 1654534 | 1
BE-PMSa-MOD-SPDA-BARREIRA-EX-000-R00 | ------ | H=300mm x Ø10mm (TEL-2041) | 1654562 | 1
BE-PMSa-MOD-SPDA-BARREIRA-EX-000-R00 | ------ | H=300mm x Ø10mm (TEL-2041) | 1654588 | 1
BE-PMSa-MOD-SPDA-BARREIRA-EX-000-R00 | ------ | H=300mm x Ø10mm (TEL-2041) | 1654634 | 1
BE-PMSa-MOD-SPDA-BARREIRA-EX-000-R00 | ------ | H=300mm x Ø10mm (TEL-2041) | 1654688 | 1
BE-PMSa-MOD-SPDA-BARREIRA-EX-000-R00 | ------ | H=300mm x Ø10mm (TEL-2041) | 1654712 | 1
BE-PMSa-MOD-SPDA-BARREIRA-EX-000-R00 | ------ | H=300mm x Ø10mm (TEL-2041) | 1654741 | 1
BE-PMSa-MOD-SPDA-BARREIRA-EX-000-R00 | ------ | H=300mm x Ø10mm (TEL-2041) | 1654795 | 1
BE-PMSa-MOD-SPDA-BARREIRA-EX-000-R00 | ------ | H=300mm x Ø10mm (TEL-2041) | 1654821 | 1
BE-PMSa-MOD-SPDA-BARREIRA-EX-000-R00 | ------ | H=300mm x Ø10mm (TEL-2041) | 1654845 | 1
BE-PMSa-MOD-SPDA-BARREIRA-EX-000-R00 | ------ | H=300mm x Ø10mm (TEL-2041) | 1654866 | 1
BE-PMSa-MOD-SPDA-BARREIRA-EX-000-R00 | ------ | H=300mm x Ø10mm (TEL-2041) | 1654880 | 1
BE-PMSa-MOD-SPDA-BARREIRA-EX-000-R00 | ------ | H=300mm x Ø10mm (TEL-2041) | 1654894 | 1
BE-PMSa-MOD-SPDA-BARREIRA-EX-000-R00 | ------ | H=300mm x Ø10mm (TEL-2041) | 1654918 | 1
BE-PMSa-MOD-SPDA-BARREIRA-EX-000-R00 | ------ | H=300mm x Ø10mm (TEL-2041) | 1654933 | 1
BE-PMSa-MOD-SPDA-BARREIRA-EX-000-R00 | ------ | H=300mm x Ø10mm (TEL-2041) | 1654948 | 1
BE-PMSa-MOD-SPDA-BARREIRA-EX-000-R00 | ------ | H=300mm x Ø10mm (TEL-2041) | 1654961 | 1
BE-PMSa-MOD-SPDA-BARREIRA-EX-000-R00 | ------ | H=300mm x Ø10mm (TEL-2041) | 1654984 | 1
BE-PMSa-MOD-SPDA-BARREIRA-EX-000-R00 | ------ | H=300mm x Ø10mm (TEL-2041) | 1654999 | 1
BE-PMSa-MOD-SPDA-BARREIRA-EX-000-R00 | ------ | H=300mm x Ø10mm (TEL-2041) | 1655014 | 1
BE-PMSa-MOD-SPDA-BARREIRA-EX-000-R00 | ------ | H=300mm x Ø10mm (TEL-2041) | 1655030 | 1
BE-PMSa-MOD-SPDA-BARREIRA-EX-000-R00 | ------ | H=300mm x Ø10mm (TEL-2041) | 1655045 | 1
BE-PMSa-MOD-SPDA-BARREIRA-EX-000-R00 | ------ | H=300mm x Ø10mm (TEL-2041) | 1655060 | 1
BE-PMSa-MOD-SPDA-BARREIRA-EX-000-R00 | ------ | H=300mm x Ø10mm (TEL-2041) | 1655082 | 1
BE-PMSa-MOD-SPDA-BARREIRA-EX-000-R00 | ------ | H=300mm x Ø10mm (TEL-2041) | 1655115 | 1
BE-PMSa-MOD-SPDA-BARREIRA-EX-000-R00 | ------ | H=300mm x Ø10mm (TEL-2041) | 1655130 | 1
BE-PMSa-MOD-SPDA-BARREIRA-EX-000-R00 | ------ | H=300mm x Ø10mm (TEL-2041) | 1655160 | 1
BE-PMSa-MOD-SPDA-BARREIRA-EX-000-R00 | ------ | H=300mm x Ø10mm (TEL-2041) | 1655190 | 1
BE-PMSa-MOD-SPDA-BARREIRA-EX-000-R00 | ------ | H=300mm x Ø10mm (TEL-2041) | 1655207 | 1

## 13.7.5E
SUPORTE GUIA SIMPLES COM ROLDANA EM POLIPROPILENO PARA CHUMBAR, H = 20 CM | SUPORTE GUIA SIMPLES COM ROLDANA EM POLIPROPILENO PARA CHUMBAR, H = 20 CM | SUPORTE GUIA SIMPLES COM ROLDANA EM POLIPROPILENO PARA CHUMBAR, H = 20 CM | SUPORTE GUIA SIMPLES COM ROLDANA EM POLIPROPILENO PARA CHUMBAR, H = 20 CM | SUPORTE GUIA SIMPLES COM ROLDANA EM POLIPROPILENO PARA CHUMBAR, H = 20 CM
SUPORTE GUIA SIMPLES COM ROLDANA EM POLIPROPILENO PARA CHUMBAR, H = 20 CM | SUPORTE GUIA SIMPLES COM ROLDANA EM POLIPROPILENO PARA CHUMBAR, H = 20 CM | SUPORTE GUIA SIMPLES COM ROLDANA EM POLIPROPILENO PARA CHUMBAR, H = 20 CM | SUPORTE GUIA SIMPLES COM ROLDANA EM POLIPROPILENO PARA CHUMBAR, H = 20 CM | SUPORTE GUIA SIMPLES COM ROLDANA EM POLIPROPILENO PARA CHUMBAR, H = 20 CM
Conexões do conduite (a) | Conexões do conduite (a) | Conexões do conduite (a) | Conexões do conduite (a) | Conexões do conduite (a)
Projeto | Vínculo | Elemento | Id do Revit | Totais:
BE-PMSa-MOD-SPDA-BARREIRA-EX-000-R00 | ------ | Suporte Guia Reforçado para cabos (TEL-280) | 1715428 | 1
BE-PMSa-MOD-SPDA-BARREIRA-EX-000-R00 | ------ | Suporte Guia Reforçado para cabos (TEL-280) | 1716248 | 1
BE-PMSa-MOD-SPDA-BARREIRA-EX-000-R00 | ------ | Suporte Guia Reforçado para cabos (TEL-280) | 1727514 | 1
BE-PMSa-MOD-SPDA-BARREIRA-EX-000-R00 | ------ | Suporte Guia Reforçado para cabos (TEL-280) | 1727528 | 1
BE-PMSa-MOD-SPDA-BARREIRA-EX-000-R00 | ------ | Suporte Guia Reforçado para cabos (TEL-280) | 1727875 | 1
BE-PMSa-MOD-SPDA-BARREIRA-EX-000-R00 | ------ | Suporte Guia Reforçado para cabos (TEL-280) | 1727889 | 1
BE-PMSa-MOD-SPDA-BARREIRA-EX-000-R00 | ------ | Suporte Guia Reforçado para cabos (TEL-280) | 1721467 | 1
BE-PMSa-MOD-SPDA-BARREIRA-EX-000-R00 | ------ | Suporte Guia Reforçado para cabos (TEL-280) | 1721490 | 1
BE-PMSa-MOD-SPDA-BARREIRA-EX-000-R00 | ------ | Suporte Guia Reforçado para cabos (TEL-280) | 1721754 | 1
BE-PMSa-MOD-SPDA-BARREIRA-EX-000-R00 | ------ | Suporte Guia Reforçado para cabos (TEL-280) | 1723631 | 1
BE-PMSa-MOD-SPDA-BARREIRA-EX-000-R00 | ------ | Suporte Guia Reforçado para cabos (TEL-280) | 1723695 | 1
BE-PMSa-MOD-SPDA-BARREIRA-EX-000-R00 | ------ | Suporte Guia Reforçado para cabos (TEL-280) | 1723759 | 1
BE-PMSa-MOD-SPDA-BARREIRA-EX-000-R00 | ------ | Suporte Guia Reforçado para cabos (TEL-280) | 1724860 | 1
BE-PMSa-MOD-SPDA-BARREIRA-EX-000-R00 | ------ | Suporte Guia Reforçado para cabos (TEL-280) | 1724879 | 1
BE-PMSa-MOD-SPDA-BARREIRA-EX-000-R00 | ------ | Suporte Guia Reforçado para cabos (TEL-280) | 1726591 | 1
BE-PMSa-MOD-SPDA-BARREIRA-EX-000-R00 | ------ | Suporte Guia Reforçado para cabos (TEL-280) | 1726605 | 1
BE-PMSa-MOD-SPDA-BARREIRA-EX-000-R00 | ------ | Suporte Guia Reforçado para cabos (TEL-280) | 1726775 | 1
BE-PMSa-MOD-SPDA-BARREIRA-EX-000-R00 | ------ | Suporte Guia Reforçado para cabos (TEL-280) | 1726789 | 1
BE-PMSa-MOD-SPDA-BARREIRA-EX-000-R00 | ------ | Suporte Guia Reforçado para cabos (TEL-280) | 1727363 | 1
BE-PMSa-MOD-SPDA-BARREIRA-EX-000-R00 | ------ | Suporte Guia Reforçado para cabos (TEL-280) | 1727377 | 1
BE-PMSa-MOD-SPDA-BARREIRA-EX-000-R00 | ------ | Suporte Guia Reforçado para cabos (TEL-280) | 1717528 | 1
BE-PMSa-MOD-SPDA-BARREIRA-EX-000-R00 | ------ | Suporte Guia Reforçado para cabos (TEL-280) | 1717830 | 1
BE-PMSa-MOD-SPDA-BARREIRA-EX-000-R00 | ------ | Suporte Guia Reforçado para cabos (TEL-280) | 1718091 | 1
BE-PMSa-MOD-SPDA-BARREIRA-EX-000-R00 | ------ | Suporte Guia Reforçado para cabos (TEL-280) | 1718563 | 1
BE-PMSa-MOD-SPDA-BARREIRA-EX-000-R00 | ------ | Suporte Guia Reforçado para cabos (TEL-280) | 1719285 | 1
BE-PMSa-MOD-SPDA-BARREIRA-EX-000-R00 | ------ | Suporte Guia Reforçado para cabos (TEL-280) | 1719315 | 1
BE-PMSa-MOD-SPDA-BARREIRA-EX-000-R00 | ------ | Suporte Guia Reforçado para cabos (TEL-280) | 1720679 | 1
BE-PMSa-MOD-SPDA-BARREIRA-EX-000-R00 | ------ | Suporte Guia Reforçado para cabos (TEL-280) | 1720698 | 1

## 13.7.6E
PARAFUSO DE ACO ZINCADO COM ROSCA SOBERBA, CABECA CHATA E FENDA SIMPLES, DIAMETRO 4,2 MM, COMPRIMENTO * 32 * MM | PARAFUSO DE ACO ZINCADO COM ROSCA SOBERBA, CABECA CHATA E FENDA SIMPLES, DIAMETRO 4,2 MM, COMPRIMENTO * 32 * MM | PARAFUSO DE ACO ZINCADO COM ROSCA SOBERBA, CABECA CHATA E FENDA SIMPLES, DIAMETRO 4,2 MM, COMPRIMENTO * 32 * MM | PARAFUSO DE ACO ZINCADO COM ROSCA SOBERBA, CABECA CHATA E FENDA SIMPLES, DIAMETRO 4,2 MM, COMPRIMENTO * 32 * MM | PARAFUSO DE ACO ZINCADO COM ROSCA SOBERBA, CABECA CHATA E FENDA SIMPLES, DIAMETRO 4,2 MM, COMPRIMENTO * 32 * MM
PARAFUSO DE ACO ZINCADO COM ROSCA SOBERBA, CABECA CHATA E FENDA SIMPLES, DIAMETRO 4,2 MM, COMPRIMENTO * 32 * MM | PARAFUSO DE ACO ZINCADO COM ROSCA SOBERBA, CABECA CHATA E FENDA SIMPLES, DIAMETRO 4,2 MM, COMPRIMENTO * 32 * MM | PARAFUSO DE ACO ZINCADO COM ROSCA SOBERBA, CABECA CHATA E FENDA SIMPLES, DIAMETRO 4,2 MM, COMPRIMENTO * 32 * MM | PARAFUSO DE ACO ZINCADO COM ROSCA SOBERBA, CABECA CHATA E FENDA SIMPLES, DIAMETRO 4,2 MM, COMPRIMENTO * 32 * MM | PARAFUSO DE ACO ZINCADO COM ROSCA SOBERBA, CABECA CHATA E FENDA SIMPLES, DIAMETRO 4,2 MM, COMPRIMENTO * 32 * MM
Conexões do conduite | Conexões do conduite | Conexões do conduite | Conexões do conduite | Conexões do conduite
Projeto | Vínculo | Elemento | Id do Revit | Totais:
BE-PMSa-MOD-SPDA-BARREIRA-EX-000-R00 | ------ | Ø4,2 x 32mm (TEL-5333) | 1716194 | 1
BE-PMSa-MOD-SPDA-BARREIRA-EX-000-R00 | ------ | Ø4,2 x 32mm (TEL-5333) | 1727525 | 1
BE-PMSa-MOD-SPDA-BARREIRA-EX-000-R00 | ------ | Ø4,2 x 32mm (TEL-5333) | 1727886 | 1
BE-PMSa-MOD-SPDA-BARREIRA-EX-000-R00 | ------ | Ø4,2 x 32mm (TEL-5333) | 1659877 | 1
BE-PMSa-MOD-SPDA-BARREIRA-EX-000-R00 | ------ | Ø4,2 x 32mm (TEL-5333) | 1659895 | 1
BE-PMSa-MOD-SPDA-BARREIRA-EX-000-R00 | ------ | Ø4,2 x 32mm (TEL-5333) | 1659908 | 1
BE-PMSa-MOD-SPDA-BARREIRA-EX-000-R00 | ------ | Ø4,2 x 32mm (TEL-5333) | 1659921 | 1
BE-PMSa-MOD-SPDA-BARREIRA-EX-000-R00 | ------ | Ø4,2 x 32mm (TEL-5333) | 1659934 | 1
BE-PMSa-MOD-SPDA-BARREIRA-EX-000-R00 | ------ | Ø4,2 x 32mm (TEL-5333) | 1655223 | 1
BE-PMSa-MOD-SPDA-BARREIRA-EX-000-R00 | ------ | Ø4,2 x 32mm (TEL-5333) | 1655247 | 1
BE-PMSa-MOD-SPDA-BARREIRA-EX-000-R00 | ------ | Ø4,2 x 32mm (TEL-5333) | 1655280 | 1
BE-PMSa-MOD-SPDA-BARREIRA-EX-000-R00 | ------ | Ø4,2 x 32mm (TEL-5333) | 1655295 | 1
BE-PMSa-MOD-SPDA-BARREIRA-EX-000-R00 | ------ | Ø4,2 x 32mm (TEL-5333) | 1655309 | 1
BE-PMSa-MOD-SPDA-BARREIRA-EX-000-R00 | ------ | Ø4,2 x 32mm (TEL-5333) | 1655322 | 1
BE-PMSa-MOD-SPDA-BARREIRA-EX-000-R00 | ------ | Ø4,2 x 32mm (TEL-5333) | 1655335 | 1
BE-PMSa-MOD-SPDA-BARREIRA-EX-000-R00 | ------ | Ø4,2 x 32mm (TEL-5333) | 1655350 | 1
BE-PMSa-MOD-SPDA-BARREIRA-EX-000-R00 | ------ | Ø4,2 x 32mm (TEL-5333) | 1655365 | 1
BE-PMSa-MOD-SPDA-BARREIRA-EX-000-R00 | ------ | Ø4,2 x 32mm (TEL-5333) | 1655378 | 1
BE-PMSa-MOD-SPDA-BARREIRA-EX-000-R00 | ------ | Ø4,2 x 32mm (TEL-5333) | 1655407 | 1
BE-PMSa-MOD-SPDA-BARREIRA-EX-000-R00 | ------ | Ø4,2 x 32mm (TEL-5333) | 1655442 | 1
BE-PMSa-MOD-SPDA-BARREIRA-EX-000-R00 | ------ | Ø4,2 x 32mm (TEL-5333) | 1653524 | 1
BE-PMSa-MOD-SPDA-BARREIRA-EX-000-R00 | ------ | Ø4,2 x 32mm (TEL-5333) | 1653537 | 1
BE-PMSa-MOD-SPDA-BARREIRA-EX-000-R00 | ------ | Ø4,2 x 32mm (TEL-5333) | 1653550 | 1
BE-PMSa-MOD-SPDA-BARREIRA-EX-000-R00 | ------ | Ø4,2 x 32mm (TEL-5333) | 1653563 | 1
BE-PMSa-MOD-SPDA-BARREIRA-EX-000-R00 | ------ | Ø4,2 x 32mm (TEL-5333) | 1653576 | 1
BE-PMSa-MOD-SPDA-BARREIRA-EX-000-R00 | ------ | Ø4,2 x 32mm (TEL-5333) | 1656914 | 1
BE-PMSa-MOD-SPDA-BARREIRA-EX-000-R00 | ------ | Ø4,2 x 32mm (TEL-5333) | 1656928 | 1
BE-PMSa-MOD-SPDA-BARREIRA-EX-000-R00 | ------ | Ø4,2 x 32mm (TEL-5333) | 1656941 | 1
BE-PMSa-MOD-SPDA-BARREIRA-EX-000-R00 | ------ | Ø4,2 x 32mm (TEL-5333) | 1649543 | 1
BE-PMSa-MOD-SPDA-BARREIRA-EX-000-R00 | ------ | Ø4,2 x 32mm (TEL-5333) | 1653440 | 1
BE-PMSa-MOD-SPDA-BARREIRA-EX-000-R00 | ------ | Ø4,2 x 32mm (TEL-5333) | 1653455 | 1
BE-PMSa-MOD-SPDA-BARREIRA-EX-000-R00 | ------ | Ø4,2 x 32mm (TEL-5333) | 1653470 | 1
BE-PMSa-MOD-SPDA-BARREIRA-EX-000-R00 | ------ | Ø4,2 x 32mm (TEL-5333) | 1653483 | 1
BE-PMSa-MOD-SPDA-BARREIRA-EX-000-R00 | ------ | Ø4,2 x 32mm (TEL-5333) | 1653509 | 1
BE-PMSa-MOD-SPDA-BARREIRA-EX-000-R00 | ------ | Ø4,2 x 32mm (TEL-5333) | 1721487 | 1
BE-PMSa-MOD-SPDA-BARREIRA-EX-000-R00 | ------ | Ø4,2 x 32mm (TEL-5333) | 1723553 | 1
BE-PMSa-MOD-SPDA-BARREIRA-EX-000-R00 | ------ | Ø4,2 x 32mm (TEL-5333) | 1723663 | 1
BE-PMSa-MOD-SPDA-BARREIRA-EX-000-R00 | ------ | Ø4,2 x 32mm (TEL-5333) | 1723727 | 1
BE-PMSa-MOD-SPDA-BARREIRA-EX-000-R00 | ------ | Ø4,2 x 32mm (TEL-5333) | 1723791 | 1
BE-PMSa-MOD-SPDA-BARREIRA-EX-000-R00 | ------ | Ø4,2 x 32mm (TEL-5333) | 1724876 | 1
BE-PMSa-MOD-SPDA-BARREIRA-EX-000-R00 | ------ | Ø4,2 x 32mm (TEL-5333) | 1726602 | 1
BE-PMSa-MOD-SPDA-BARREIRA-EX-000-R00 | ------ | Ø4,2 x 32mm (TEL-5333) | 1726786 | 1
BE-PMSa-MOD-SPDA-BARREIRA-EX-000-R00 | ------ | Ø4,2 x 32mm (TEL-5333) | 1727374 | 1
BE-PMSa-MOD-SPDA-BARREIRA-EX-000-R00 | ------ | Ø4,2 x 32mm (TEL-5333) | 1653597 | 1
BE-PMSa-MOD-SPDA-BARREIRA-EX-000-R00 | ------ | Ø4,2 x 32mm (TEL-5333) | 1653611 | 1
BE-PMSa-MOD-SPDA-BARREIRA-EX-000-R00 | ------ | Ø4,2 x 32mm (TEL-5333) | 1653624 | 1
BE-PMSa-MOD-SPDA-BARREIRA-EX-000-R00 | ------ | Ø4,2 x 32mm (TEL-5333) | 1653638 | 1
BE-PMSa-MOD-SPDA-BARREIRA-EX-000-R00 | ------ | Ø4,2 x 32mm (TEL-5333) | 1653654 | 1
BE-PMSa-MOD-SPDA-BARREIRA-EX-000-R00 | ------ | Ø4,2 x 32mm (TEL-5333) | 1653718 | 1
BE-PMSa-MOD-SPDA-BARREIRA-EX-000-R00 | ------ | Ø4,2 x 32mm (TEL-5333) | 1653745 | 1
BE-PMSa-MOD-SPDA-BARREIRA-EX-000-R00 | ------ | Ø4,2 x 32mm (TEL-5333) | 1653759 | 1
BE-PMSa-MOD-SPDA-BARREIRA-EX-000-R00 | ------ | Ø4,2 x 32mm (TEL-5333) | 1653783 | 1
BE-PMSa-MOD-SPDA-BARREIRA-EX-000-R00 | ------ | Ø4,2 x 32mm (TEL-5333) | 1653797 | 1
BE-PMSa-MOD-SPDA-BARREIRA-EX-000-R00 | ------ | Ø4,2 x 32mm (TEL-5333) | 1653810 | 1
BE-PMSa-MOD-SPDA-BARREIRA-EX-000-R00 | ------ | Ø4,2 x 32mm (TEL-5333) | 1653823 | 1
BE-PMSa-MOD-SPDA-BARREIRA-EX-000-R00 | ------ | Ø4,2 x 32mm (TEL-5333) | 1653858 | 1
BE-PMSa-MOD-SPDA-BARREIRA-EX-000-R00 | ------ | Ø4,2 x 32mm (TEL-5333) | 1653872 | 1
BE-PMSa-MOD-SPDA-BARREIRA-EX-000-R00 | ------ | Ø4,2 x 32mm (TEL-5333) | 1653885 | 1
BE-PMSa-MOD-SPDA-BARREIRA-EX-000-R00 | ------ | Ø4,2 x 32mm (TEL-5333) | 1653898 | 1
BE-PMSa-MOD-SPDA-BARREIRA-EX-000-R00 | ------ | Ø4,2 x 32mm (TEL-5333) | 1653921 | 1
BE-PMSa-MOD-SPDA-BARREIRA-EX-000-R00 | ------ | Ø4,2 x 32mm (TEL-5333) | 1653936 | 1
BE-PMSa-MOD-SPDA-BARREIRA-EX-000-R00 | ------ | Ø4,2 x 32mm (TEL-5333) | 1653964 | 1
BE-PMSa-MOD-SPDA-BARREIRA-EX-000-R00 | ------ | Ø4,2 x 32mm (TEL-5333) | 1653977 | 1
BE-PMSa-MOD-SPDA-BARREIRA-EX-000-R00 | ------ | Ø4,2 x 32mm (TEL-5333) | 1653990 | 1
BE-PMSa-MOD-SPDA-BARREIRA-EX-000-R00 | ------ | Ø4,2 x 32mm (TEL-5333) | 1654003 | 1
BE-PMSa-MOD-SPDA-BARREIRA-EX-000-R00 | ------ | Ø4,2 x 32mm (TEL-5333) | 1654018 | 1
BE-PMSa-MOD-SPDA-BARREIRA-EX-000-R00 | ------ | Ø4,2 x 32mm (TEL-5333) | 1654031 | 1
BE-PMSa-MOD-SPDA-BARREIRA-EX-000-R00 | ------ | Ø4,2 x 32mm (TEL-5333) | 1654052 | 1
BE-PMSa-MOD-SPDA-BARREIRA-EX-000-R00 | ------ | Ø4,2 x 32mm (TEL-5333) | 1654074 | 1
BE-PMSa-MOD-SPDA-BARREIRA-EX-000-R00 | ------ | Ø4,2 x 32mm (TEL-5333) | 1654087 | 1
BE-PMSa-MOD-SPDA-BARREIRA-EX-000-R00 | ------ | Ø4,2 x 32mm (TEL-5333) | 1654100 | 1
BE-PMSa-MOD-SPDA-BARREIRA-EX-000-R00 | ------ | Ø4,2 x 32mm (TEL-5333) | 1654113 | 1
BE-PMSa-MOD-SPDA-BARREIRA-EX-000-R00 | ------ | Ø4,2 x 32mm (TEL-5333) | 1654128 | 1
BE-PMSa-MOD-SPDA-BARREIRA-EX-000-R00 | ------ | Ø4,2 x 32mm (TEL-5333) | 1654143 | 1
BE-PMSa-MOD-SPDA-BARREIRA-EX-000-R00 | ------ | Ø4,2 x 32mm (TEL-5333) | 1654164 | 1
BE-PMSa-MOD-SPDA-BARREIRA-EX-000-R00 | ------ | Ø4,2 x 32mm (TEL-5333) | 1654199 | 1
BE-PMSa-MOD-SPDA-BARREIRA-EX-000-R00 | ------ | Ø4,2 x 32mm (TEL-5333) | 1654212 | 1
BE-PMSa-MOD-SPDA-BARREIRA-EX-000-R00 | ------ | Ø4,2 x 32mm (TEL-5333) | 1654535 | 1
BE-PMSa-MOD-SPDA-BARREIRA-EX-000-R00 | ------ | Ø4,2 x 32mm (TEL-5333) | 1654563 | 1
BE-PMSa-MOD-SPDA-BARREIRA-EX-000-R00 | ------ | Ø4,2 x 32mm (TEL-5333) | 1654589 | 1
BE-PMSa-MOD-SPDA-BARREIRA-EX-000-R00 | ------ | Ø4,2 x 32mm (TEL-5333) | 1654635 | 1
BE-PMSa-MOD-SPDA-BARREIRA-EX-000-R00 | ------ | Ø4,2 x 32mm (TEL-5333) | 1654689 | 1
BE-PMSa-MOD-SPDA-BARREIRA-EX-000-R00 | ------ | Ø4,2 x 32mm (TEL-5333) | 1654713 | 1
BE-PMSa-MOD-SPDA-BARREIRA-EX-000-R00 | ------ | Ø4,2 x 32mm (TEL-5333) | 1654742 | 1
BE-PMSa-MOD-SPDA-BARREIRA-EX-000-R00 | ------ | Ø4,2 x 32mm (TEL-5333) | 1654796 | 1
BE-PMSa-MOD-SPDA-BARREIRA-EX-000-R00 | ------ | Ø4,2 x 32mm (TEL-5333) | 1654822 | 1
BE-PMSa-MOD-SPDA-BARREIRA-EX-000-R00 | ------ | Ø4,2 x 32mm (TEL-5333) | 1654846 | 1
BE-PMSa-MOD-SPDA-BARREIRA-EX-000-R00 | ------ | Ø4,2 x 32mm (TEL-5333) | 1654867 | 1
BE-PMSa-MOD-SPDA-BARREIRA-EX-000-R00 | ------ | Ø4,2 x 32mm (TEL-5333) | 1654881 | 1
BE-PMSa-MOD-SPDA-BARREIRA-EX-000-R00 | ------ | Ø4,2 x 32mm (TEL-5333) | 1654895 | 1
BE-PMSa-MOD-SPDA-BARREIRA-EX-000-R00 | ------ | Ø4,2 x 32mm (TEL-5333) | 1654919 | 1
BE-PMSa-MOD-SPDA-BARREIRA-EX-000-R00 | ------ | Ø4,2 x 32mm (TEL-5333) | 1654934 | 1
BE-PMSa-MOD-SPDA-BARREIRA-EX-000-R00 | ------ | Ø4,2 x 32mm (TEL-5333) | 1654949 | 1
BE-PMSa-MOD-SPDA-BARREIRA-EX-000-R00 | ------ | Ø4,2 x 32mm (TEL-5333) | 1654962 | 1
BE-PMSa-MOD-SPDA-BARREIRA-EX-000-R00 | ------ | Ø4,2 x 32mm (TEL-5333) | 1654985 | 1
BE-PMSa-MOD-SPDA-BARREIRA-EX-000-R00 | ------ | Ø4,2 x 32mm (TEL-5333) | 1655000 | 1
BE-PMSa-MOD-SPDA-BARREIRA-EX-000-R00 | ------ | Ø4,2 x 32mm (TEL-5333) | 1655015 | 1
BE-PMSa-MOD-SPDA-BARREIRA-EX-000-R00 | ------ | Ø4,2 x 32mm (TEL-5333) | 1655031 | 1
BE-PMSa-MOD-SPDA-BARREIRA-EX-000-R00 | ------ | Ø4,2 x 32mm (TEL-5333) | 1655046 | 1
BE-PMSa-MOD-SPDA-BARREIRA-EX-000-R00 | ------ | Ø4,2 x 32mm (TEL-5333) | 1655061 | 1
BE-PMSa-MOD-SPDA-BARREIRA-EX-000-R00 | ------ | Ø4,2 x 32mm (TEL-5333) | 1655083 | 1
BE-PMSa-MOD-SPDA-BARREIRA-EX-000-R00 | ------ | Ø4,2 x 32mm (TEL-5333) | 1655116 | 1
BE-PMSa-MOD-SPDA-BARREIRA-EX-000-R00 | ------ | Ø4,2 x 32mm (TEL-5333) | 1655131 | 1
BE-PMSa-MOD-SPDA-BARREIRA-EX-000-R00 | ------ | Ø4,2 x 32mm (TEL-5333) | 1655161 | 1
BE-PMSa-MOD-SPDA-BARREIRA-EX-000-R00 | ------ | Ø4,2 x 32mm (TEL-5333) | 1655191 | 1
BE-PMSa-MOD-SPDA-BARREIRA-EX-000-R00 | ------ | Ø4,2 x 32mm (TEL-5333) | 1655208 | 1
BE-PMSa-MOD-SPDA-BARREIRA-EX-000-R00 | ------ | Ø4,2 x 32mm (TEL-5333) | 1717525 | 1
BE-PMSa-MOD-SPDA-BARREIRA-EX-000-R00 | ------ | Ø4,2 x 32mm (TEL-5333) | 1718524 | 1
BE-PMSa-MOD-SPDA-BARREIRA-EX-000-R00 | ------ | Ø4,2 x 32mm (TEL-5333) | 1719844 | 1
BE-PMSa-MOD-SPDA-BARREIRA-EX-000-R00 | ------ | Ø4,2 x 32mm (TEL-5333) | 1720711 | 1

## 13.7.7E
PARAFUSO DE ACO ZINCADO COM ROSCA SOBERBA, CABECA CHATA E FENDA SIMPLES, DIAMETRO 4,8 MM, COMPRIMENTO 45 MM | PARAFUSO DE ACO ZINCADO COM ROSCA SOBERBA, CABECA CHATA E FENDA SIMPLES, DIAMETRO 4,8 MM, COMPRIMENTO 45 MM | PARAFUSO DE ACO ZINCADO COM ROSCA SOBERBA, CABECA CHATA E FENDA SIMPLES, DIAMETRO 4,8 MM, COMPRIMENTO 45 MM | PARAFUSO DE ACO ZINCADO COM ROSCA SOBERBA, CABECA CHATA E FENDA SIMPLES, DIAMETRO 4,8 MM, COMPRIMENTO 45 MM | PARAFUSO DE ACO ZINCADO COM ROSCA SOBERBA, CABECA CHATA E FENDA SIMPLES, DIAMETRO 4,8 MM, COMPRIMENTO 45 MM
PARAFUSO DE ACO ZINCADO COM ROSCA SOBERBA, CABECA CHATA E FENDA SIMPLES, DIAMETRO 4,8 MM, COMPRIMENTO 45 MM | PARAFUSO DE ACO ZINCADO COM ROSCA SOBERBA, CABECA CHATA E FENDA SIMPLES, DIAMETRO 4,8 MM, COMPRIMENTO 45 MM | PARAFUSO DE ACO ZINCADO COM ROSCA SOBERBA, CABECA CHATA E FENDA SIMPLES, DIAMETRO 4,8 MM, COMPRIMENTO 45 MM | PARAFUSO DE ACO ZINCADO COM ROSCA SOBERBA, CABECA CHATA E FENDA SIMPLES, DIAMETRO 4,8 MM, COMPRIMENTO 45 MM | PARAFUSO DE ACO ZINCADO COM ROSCA SOBERBA, CABECA CHATA E FENDA SIMPLES, DIAMETRO 4,8 MM, COMPRIMENTO 45 MM
Conexões do conduite | Conexões do conduite | Conexões do conduite | Conexões do conduite | Conexões do conduite
Projeto | Vínculo | Elemento | Id do Revit | Totais:
BE-PMSa-MOD-SPDA-BARREIRA-EX-000-R00 | ------ | Ø1/4″ x 7/8″ (TEL-5322) | 1530081 | 1
BE-PMSa-MOD-SPDA-BARREIRA-EX-000-R00 | ------ | Ø1/4″ x 7/8″ (TEL-5322) | 1530083 | 1
BE-PMSa-MOD-SPDA-BARREIRA-EX-000-R00 | ------ | Ø1/4″ x 7/8″ (TEL-5322) | 1533636 | 1
BE-PMSa-MOD-SPDA-BARREIRA-EX-000-R00 | ------ | Ø1/4″ x 7/8″ (TEL-5322) | 1533638 | 1
BE-PMSa-MOD-SPDA-BARREIRA-EX-000-R00 | ------ | Ø1/4″ x 7/8″ (TEL-5322) | 1533642 | 1
BE-PMSa-MOD-SPDA-BARREIRA-EX-000-R00 | ------ | Ø1/4″ x 7/8″ (TEL-5322) | 1533644 | 1
BE-PMSa-MOD-SPDA-BARREIRA-EX-000-R00 | ------ | Ø1/4″ x 7/8″ (TEL-5322) | 1534390 | 1
BE-PMSa-MOD-SPDA-BARREIRA-EX-000-R00 | ------ | Ø1/4″ x 7/8″ (TEL-5322) | 1534392 | 1
BE-PMSa-MOD-SPDA-BARREIRA-EX-000-R00 | ------ | Ø1/4″ x 7/8″ (TEL-5322) | 1534396 | 1
BE-PMSa-MOD-SPDA-BARREIRA-EX-000-R00 | ------ | Ø1/4″ x 7/8″ (TEL-5322) | 1534398 | 1
BE-PMSa-MOD-SPDA-BARREIRA-EX-000-R00 | ------ | Ø1/4″ x 7/8″ (TEL-5322) | 1536135 | 1
BE-PMSa-MOD-SPDA-BARREIRA-EX-000-R00 | ------ | Ø1/4″ x 7/8″ (TEL-5322) | 1536137 | 1
BE-PMSa-MOD-SPDA-BARREIRA-EX-000-R00 | ------ | Ø1/4″ x 7/8″ (TEL-5322) | 1536450 | 1
BE-PMSa-MOD-SPDA-BARREIRA-EX-000-R00 | ------ | Ø1/4″ x 7/8″ (TEL-5322) | 1536452 | 1
BE-PMSa-MOD-SPDA-BARREIRA-EX-000-R00 | ------ | Ø1/4″ x 7/8″ (TEL-5322) | 1536456 | 1
BE-PMSa-MOD-SPDA-BARREIRA-EX-000-R00 | ------ | Ø1/4″ x 7/8″ (TEL-5322) | 1536458 | 1
BE-PMSa-MOD-SPDA-BARREIRA-EX-000-R00 | ------ | Ø1/4″ x 7/8″ (TEL-5322) | 1536552 | 1
BE-PMSa-MOD-SPDA-BARREIRA-EX-000-R00 | ------ | Ø1/4″ x 7/8″ (TEL-5322) | 1536554 | 1
BE-PMSa-MOD-SPDA-BARREIRA-EX-000-R00 | ------ | Ø1/4″ x 7/8″ (TEL-5322) | 1574033 | 1
BE-PMSa-MOD-SPDA-BARREIRA-EX-000-R00 | ------ | Ø1/4″ x 7/8″ (TEL-5322) | 1574034 | 1
BE-PMSa-MOD-SPDA-BARREIRA-EX-000-R00 | ------ | Ø1/4″ x 7/8″ (TEL-5322) | 1574035 | 1
BE-PMSa-MOD-SPDA-BARREIRA-EX-000-R00 | ------ | Ø1/4″ x 7/8″ (TEL-5322) | 1574036 | 1
BE-PMSa-MOD-SPDA-BARREIRA-EX-000-R00 | ------ | Ø1/4″ x 7/8″ (TEL-5322) | 1575123 | 1
BE-PMSa-MOD-SPDA-BARREIRA-EX-000-R00 | ------ | Ø1/4″ x 7/8″ (TEL-5322) | 1575125 | 1
BE-PMSa-MOD-SPDA-BARREIRA-EX-000-R00 | ------ | Ø1/4″ x 7/8″ (TEL-5322) | 1575137 | 1
BE-PMSa-MOD-SPDA-BARREIRA-EX-000-R00 | ------ | Ø1/4″ x 7/8″ (TEL-5322) | 1575139 | 1
BE-PMSa-MOD-SPDA-BARREIRA-EX-000-R00 | ------ | Ø1/4″ x 7/8″ (TEL-5322) | 1575141 | 1
BE-PMSa-MOD-SPDA-BARREIRA-EX-000-R00 | ------ | Ø1/4″ x 7/8″ (TEL-5322) | 1575143 | 1
BE-PMSa-MOD-SPDA-BARREIRA-EX-000-R00 | ------ | Ø1/4″ x 7/8″ (TEL-5322) | 1578028 | 1
BE-PMSa-MOD-SPDA-BARREIRA-EX-000-R00 | ------ | Ø1/4″ x 7/8″ (TEL-5322) | 1578030 | 1
BE-PMSa-MOD-SPDA-BARREIRA-EX-000-R00 | ------ | Ø1/4″ x 7/8″ (TEL-5322) | 1578696 | 1
BE-PMSa-MOD-SPDA-BARREIRA-EX-000-R00 | ------ | Ø1/4″ x 7/8″ (TEL-5322) | 1578697 | 1
BE-PMSa-MOD-SPDA-BARREIRA-EX-000-R00 | ------ | Ø1/4″ x 7/8″ (TEL-5322) | 1578698 | 1
BE-PMSa-MOD-SPDA-BARREIRA-EX-000-R00 | ------ | Ø1/4″ x 7/8″ (TEL-5322) | 1578699 | 1
BE-PMSa-MOD-SPDA-BARREIRA-EX-000-R00 | ------ | Ø1/4″ x 7/8″ (TEL-5322) | 1581568 | 1
BE-PMSa-MOD-SPDA-BARREIRA-EX-000-R00 | ------ | Ø1/4″ x 7/8″ (TEL-5322) | 1581570 | 1
BE-PMSa-MOD-SPDA-BARREIRA-EX-000-R00 | ------ | Ø1/4″ x 7/8″ (TEL-5322) | 1581863 | 1
BE-PMSa-MOD-SPDA-BARREIRA-EX-000-R00 | ------ | Ø1/4″ x 7/8″ (TEL-5322) | 1581865 | 1
BE-PMSa-MOD-SPDA-BARREIRA-EX-000-R00 | ------ | Ø1/4″ x 7/8″ (TEL-5322) | 1581952 | 1
BE-PMSa-MOD-SPDA-BARREIRA-EX-000-R00 | ------ | Ø1/4″ x 7/8″ (TEL-5322) | 1581954 | 1
BE-PMSa-MOD-SPDA-BARREIRA-EX-000-R00 | ------ | Ø1/4″ x 7/8″ (TEL-5322) | 1698486 | 1
BE-PMSa-MOD-SPDA-BARREIRA-EX-000-R00 | ------ | Ø1/4″ x 7/8″ (TEL-5322) | 1698488 | 1
BE-PMSa-MOD-SPDA-BARREIRA-EX-000-R00 | ------ | Ø1/4″ x 7/8″ (TEL-5322) | 1699345 | 1
BE-PMSa-MOD-SPDA-BARREIRA-EX-000-R00 | ------ | Ø1/4″ x 7/8″ (TEL-5322) | 1699347 | 1
BE-PMSa-MOD-SPDA-BARREIRA-EX-000-R00 | ------ | Ø1/4″ x 7/8″ (TEL-5322) | 1699628 | 1
BE-PMSa-MOD-SPDA-BARREIRA-EX-000-R00 | ------ | Ø1/4″ x 7/8″ (TEL-5322) | 1699630 | 1
BE-PMSa-MOD-SPDA-BARREIRA-EX-000-R00 | ------ | Ø1/4″ x 7/8″ (TEL-5322) | 1699707 | 1
BE-PMSa-MOD-SPDA-BARREIRA-EX-000-R00 | ------ | Ø1/4″ x 7/8″ (TEL-5322) | 1699709 | 1
BE-PMSa-MOD-SPDA-BARREIRA-EX-000-R00 | ------ | Ø1/4″ x 7/8″ (TEL-5322) | 1699752 | 1
BE-PMSa-MOD-SPDA-BARREIRA-EX-000-R00 | ------ | Ø1/4″ x 7/8″ (TEL-5322) | 1699754 | 1
BE-PMSa-MOD-SPDA-BARREIRA-EX-000-R00 | ------ | Ø1/4″ x 7/8″ (TEL-5322) | 1699797 | 1
BE-PMSa-MOD-SPDA-BARREIRA-EX-000-R00 | ------ | Ø1/4″ x 7/8″ (TEL-5322) | 1699799 | 1
BE-PMSa-MOD-SPDA-BARREIRA-EX-000-R00 | ------ | Ø1/4″ x 7/8″ (TEL-5322) | 1699827 | 1
BE-PMSa-MOD-SPDA-BARREIRA-EX-000-R00 | ------ | Ø1/4″ x 7/8″ (TEL-5322) | 1699829 | 1
BE-PMSa-MOD-SPDA-BARREIRA-EX-000-R00 | ------ | Ø1/4″ x 7/8″ (TEL-5322) | 1699856 | 1
BE-PMSa-MOD-SPDA-BARREIRA-EX-000-R00 | ------ | Ø1/4″ x 7/8″ (TEL-5322) | 1699858 | 1
BE-PMSa-MOD-SPDA-BARREIRA-EX-000-R00 | ------ | Ø1/4″ x 7/8″ (TEL-5322) | 1699887 | 1
BE-PMSa-MOD-SPDA-BARREIRA-EX-000-R00 | ------ | Ø1/4″ x 7/8″ (TEL-5322) | 1699889 | 1
BE-PMSa-MOD-SPDA-BARREIRA-EX-000-R00 | ------ | Ø1/4″ x 7/8″ (TEL-5322) | 1699918 | 1
BE-PMSa-MOD-SPDA-BARREIRA-EX-000-R00 | ------ | Ø1/4″ x 7/8″ (TEL-5322) | 1699920 | 1
BE-PMSa-MOD-SPDA-BARREIRA-EX-000-R00 | ------ | Ø1/4″ x 7/8″ (TEL-5322) | 1699955 | 1
BE-PMSa-MOD-SPDA-BARREIRA-EX-000-R00 | ------ | Ø1/4″ x 7/8″ (TEL-5322) | 1699957 | 1
BE-PMSa-MOD-SPDA-BARREIRA-EX-000-R00 | ------ | Ø1/4″ x 7/8″ (TEL-5322) | 1699984 | 1
BE-PMSa-MOD-SPDA-BARREIRA-EX-000-R00 | ------ | Ø1/4″ x 7/8″ (TEL-5322) | 1699986 | 1
BE-PMSa-MOD-SPDA-BARREIRA-EX-000-R00 | ------ | Ø1/4″ x 7/8″ (TEL-5322) | 1700013 | 1
BE-PMSa-MOD-SPDA-BARREIRA-EX-000-R00 | ------ | Ø1/4″ x 7/8″ (TEL-5322) | 1700015 | 1
BE-PMSa-MOD-SPDA-BARREIRA-EX-000-R00 | ------ | Ø1/4″ x 7/8″ (TEL-5322) | 1700044 | 1
BE-PMSa-MOD-SPDA-BARREIRA-EX-000-R00 | ------ | Ø1/4″ x 7/8″ (TEL-5322) | 1700046 | 1
BE-PMSa-MOD-SPDA-BARREIRA-EX-000-R00 | ------ | Ø1/4″ x 7/8″ (TEL-5322) | 1700073 | 1
BE-PMSa-MOD-SPDA-BARREIRA-EX-000-R00 | ------ | Ø1/4″ x 7/8″ (TEL-5322) | 1700075 | 1
BE-PMSa-MOD-SPDA-BARREIRA-EX-000-R00 | ------ | Ø1/4″ x 7/8″ (TEL-5322) | 1700102 | 1
BE-PMSa-MOD-SPDA-BARREIRA-EX-000-R00 | ------ | Ø1/4″ x 7/8″ (TEL-5322) | 1700104 | 1
BE-PMSa-MOD-SPDA-BARREIRA-EX-000-R00 | ------ | Ø1/4″ x 7/8″ (TEL-5322) | 1701394 | 1
BE-PMSa-MOD-SPDA-BARREIRA-EX-000-R00 | ------ | Ø1/4″ x 7/8″ (TEL-5322) | 1701396 | 1
BE-PMSa-MOD-SPDA-BARREIRA-EX-000-R00 | ------ | Ø1/4″ x 7/8″ (TEL-5322) | 1703122 | 1
BE-PMSa-MOD-SPDA-BARREIRA-EX-000-R00 | ------ | Ø1/4″ x 7/8″ (TEL-5322) | 1703124 | 1
BE-PMSa-MOD-SPDA-BARREIRA-EX-000-R00 | ------ | Ø1/4″ x 7/8″ (TEL-5322) | 1703128 | 1
BE-PMSa-MOD-SPDA-BARREIRA-EX-000-R00 | ------ | Ø1/4″ x 7/8″ (TEL-5322) | 1703130 | 1
BE-PMSa-MOD-SPDA-BARREIRA-EX-000-R00 | ------ | Ø1/4″ x 7/8″ (TEL-5322) | 1703873 | 1
BE-PMSa-MOD-SPDA-BARREIRA-EX-000-R00 | ------ | Ø1/4″ x 7/8″ (TEL-5322) | 1703875 | 1
BE-PMSa-MOD-SPDA-BARREIRA-EX-000-R00 | ------ | Ø1/4″ x 7/8″ (TEL-5322) | 1703887 | 1
BE-PMSa-MOD-SPDA-BARREIRA-EX-000-R00 | ------ | Ø1/4″ x 7/8″ (TEL-5322) | 1703889 | 1
BE-PMSa-MOD-SPDA-BARREIRA-EX-000-R00 | ------ | Ø1/4″ x 7/8″ (TEL-5322) | 1703910 | 1
BE-PMSa-MOD-SPDA-BARREIRA-EX-000-R00 | ------ | Ø1/4″ x 7/8″ (TEL-5322) | 1703912 | 1
BE-PMSa-MOD-SPDA-BARREIRA-EX-000-R00 | ------ | Ø1/4″ x 7/8″ (TEL-5322) | 1703924 | 1
BE-PMSa-MOD-SPDA-BARREIRA-EX-000-R00 | ------ | Ø1/4″ x 7/8″ (TEL-5322) | 1703926 | 1
BE-PMSa-MOD-SPDA-BARREIRA-EX-000-R00 | ------ | Ø1/4″ x 7/8″ (TEL-5322) | 1703938 | 1
BE-PMSa-MOD-SPDA-BARREIRA-EX-000-R00 | ------ | Ø1/4″ x 7/8″ (TEL-5322) | 1703940 | 1
BE-PMSa-MOD-SPDA-BARREIRA-EX-000-R00 | ------ | Ø1/4″ x 7/8″ (TEL-5322) | 1705300 | 1
BE-PMSa-MOD-SPDA-BARREIRA-EX-000-R00 | ------ | Ø1/4″ x 7/8″ (TEL-5322) | 1705302 | 1
BE-PMSa-MOD-SPDA-BARREIRA-EX-000-R00 | ------ | Ø1/4″ x 7/8″ (TEL-5322) | 1705304 | 1
BE-PMSa-MOD-SPDA-BARREIRA-EX-000-R00 | ------ | Ø1/4″ x 7/8″ (TEL-5322) | 1705306 | 1
BE-PMSa-MOD-SPDA-BARREIRA-EX-000-R00 | ------ | Ø1/4″ x 7/8″ (TEL-5322) | 1537156 | 1
BE-PMSa-MOD-SPDA-BARREIRA-EX-000-R00 | ------ | Ø1/4″ x 7/8″ (TEL-5322) | 1537158 | 1
BE-PMSa-MOD-SPDA-BARREIRA-EX-000-R00 | ------ | Ø1/4″ x 7/8″ (TEL-5322) | 1537162 | 1
BE-PMSa-MOD-SPDA-BARREIRA-EX-000-R00 | ------ | Ø1/4″ x 7/8″ (TEL-5322) | 1537164 | 1
BE-PMSa-MOD-SPDA-BARREIRA-EX-000-R00 | ------ | Ø1/4″ x 7/8″ (TEL-5322) | 1537384 | 1
BE-PMSa-MOD-SPDA-BARREIRA-EX-000-R00 | ------ | Ø1/4″ x 7/8″ (TEL-5322) | 1537386 | 1
BE-PMSa-MOD-SPDA-BARREIRA-EX-000-R00 | ------ | Ø1/4″ x 7/8″ (TEL-5322) | 1539965 | 1
BE-PMSa-MOD-SPDA-BARREIRA-EX-000-R00 | ------ | Ø1/4″ x 7/8″ (TEL-5322) | 1539967 | 1
BE-PMSa-MOD-SPDA-BARREIRA-EX-000-R00 | ------ | Ø1/4″ x 7/8″ (TEL-5322) | 1540022 | 1
BE-PMSa-MOD-SPDA-BARREIRA-EX-000-R00 | ------ | Ø1/4″ x 7/8″ (TEL-5322) | 1540024 | 1
BE-PMSa-MOD-SPDA-BARREIRA-EX-000-R00 | ------ | Ø1/4″ x 7/8″ (TEL-5322) | 1540798 | 1
BE-PMSa-MOD-SPDA-BARREIRA-EX-000-R00 | ------ | Ø1/4″ x 7/8″ (TEL-5322) | 1540800 | 1
BE-PMSa-MOD-SPDA-BARREIRA-EX-000-R00 | ------ | Ø1/4″ x 7/8″ (TEL-5322) | 1540804 | 1
BE-PMSa-MOD-SPDA-BARREIRA-EX-000-R00 | ------ | Ø1/4″ x 7/8″ (TEL-5322) | 1540806 | 1
BE-PMSa-MOD-SPDA-BARREIRA-EX-000-R00 | ------ | Ø1/4″ x 7/8″ (TEL-5322) | 1544443 | 1
BE-PMSa-MOD-SPDA-BARREIRA-EX-000-R00 | ------ | Ø1/4″ x 7/8″ (TEL-5322) | 1544445 | 1
BE-PMSa-MOD-SPDA-BARREIRA-EX-000-R00 | ------ | Ø1/4″ x 7/8″ (TEL-5322) | 1545220 | 1
BE-PMSa-MOD-SPDA-BARREIRA-EX-000-R00 | ------ | Ø1/4″ x 7/8″ (TEL-5322) | 1545222 | 1
BE-PMSa-MOD-SPDA-BARREIRA-EX-000-R00 | ------ | Ø1/4″ x 7/8″ (TEL-5322) | 1545226 | 1
BE-PMSa-MOD-SPDA-BARREIRA-EX-000-R00 | ------ | Ø1/4″ x 7/8″ (TEL-5322) | 1545228 | 1
BE-PMSa-MOD-SPDA-BARREIRA-EX-000-R00 | ------ | Ø1/4″ x 7/8″ (TEL-5322) | 1545275 | 1
BE-PMSa-MOD-SPDA-BARREIRA-EX-000-R00 | ------ | Ø1/4″ x 7/8″ (TEL-5322) | 1545277 | 1
BE-PMSa-MOD-SPDA-BARREIRA-EX-000-R00 | ------ | Ø1/4″ x 7/8″ (TEL-5322) | 1545420 | 1
BE-PMSa-MOD-SPDA-BARREIRA-EX-000-R00 | ------ | Ø1/4″ x 7/8″ (TEL-5322) | 1545422 | 1
BE-PMSa-MOD-SPDA-BARREIRA-EX-000-R00 | ------ | Ø1/4″ x 7/8″ (TEL-5322) | 1545426 | 1
BE-PMSa-MOD-SPDA-BARREIRA-EX-000-R00 | ------ | Ø1/4″ x 7/8″ (TEL-5322) | 1545428 | 1
BE-PMSa-MOD-SPDA-BARREIRA-EX-000-R00 | ------ | Ø1/4″ x 7/8″ (TEL-5322) | 1545459 | 1
BE-PMSa-MOD-SPDA-BARREIRA-EX-000-R00 | ------ | Ø1/4″ x 7/8″ (TEL-5322) | 1545461 | 1
BE-PMSa-MOD-SPDA-BARREIRA-EX-000-R00 | ------ | Ø1/4″ x 7/8″ (TEL-5322) | 1546652 | 1
BE-PMSa-MOD-SPDA-BARREIRA-EX-000-R00 | ------ | Ø1/4″ x 7/8″ (TEL-5322) | 1546654 | 1
BE-PMSa-MOD-SPDA-BARREIRA-EX-000-R00 | ------ | Ø1/4″ x 7/8″ (TEL-5322) | 1546658 | 1
BE-PMSa-MOD-SPDA-BARREIRA-EX-000-R00 | ------ | Ø1/4″ x 7/8″ (TEL-5322) | 1546660 | 1
BE-PMSa-MOD-SPDA-BARREIRA-EX-000-R00 | ------ | Ø1/4″ x 7/8″ (TEL-5322) | 1546828 | 1
BE-PMSa-MOD-SPDA-BARREIRA-EX-000-R00 | ------ | Ø1/4″ x 7/8″ (TEL-5322) | 1546830 | 1
BE-PMSa-MOD-SPDA-BARREIRA-EX-000-R00 | ------ | Ø1/4″ x 7/8″ (TEL-5322) | 1436102 | 1
BE-PMSa-MOD-SPDA-BARREIRA-EX-000-R00 | ------ | Ø1/4″ x 7/8″ (TEL-5322) | 1436104 | 1
BE-PMSa-MOD-SPDA-BARREIRA-EX-000-R00 | ------ | Ø1/4″ x 7/8″ (TEL-5322) | 1438287 | 1
BE-PMSa-MOD-SPDA-BARREIRA-EX-000-R00 | ------ | Ø1/4″ x 7/8″ (TEL-5322) | 1438289 | 1
BE-PMSa-MOD-SPDA-BARREIRA-EX-000-R00 | ------ | Ø1/4″ x 7/8″ (TEL-5322) | 1459070 | 1
BE-PMSa-MOD-SPDA-BARREIRA-EX-000-R00 | ------ | Ø1/4″ x 7/8″ (TEL-5322) | 1459072 | 1
BE-PMSa-MOD-SPDA-BARREIRA-EX-000-R00 | ------ | Ø1/4″ x 7/8″ (TEL-5322) | 1464876 | 1
BE-PMSa-MOD-SPDA-BARREIRA-EX-000-R00 | ------ | Ø1/4″ x 7/8″ (TEL-5322) | 1464878 | 1
BE-PMSa-MOD-SPDA-BARREIRA-EX-000-R00 | ------ | Ø1/4″ x 7/8″ (TEL-5322) | 1464936 | 1
BE-PMSa-MOD-SPDA-BARREIRA-EX-000-R00 | ------ | Ø1/4″ x 7/8″ (TEL-5322) | 1464938 | 1
BE-PMSa-MOD-SPDA-BARREIRA-EX-000-R00 | ------ | Ø1/4″ x 7/8″ (TEL-5322) | 1470550 | 1
BE-PMSa-MOD-SPDA-BARREIRA-EX-000-R00 | ------ | Ø1/4″ x 7/8″ (TEL-5322) | 1470552 | 1
BE-PMSa-MOD-SPDA-BARREIRA-EX-000-R00 | ------ | Ø1/4″ x 7/8″ (TEL-5322) | 1470568 | 1
BE-PMSa-MOD-SPDA-BARREIRA-EX-000-R00 | ------ | Ø1/4″ x 7/8″ (TEL-5322) | 1470570 | 1
BE-PMSa-MOD-SPDA-BARREIRA-EX-000-R00 | ------ | Ø1/4″ x 7/8″ (TEL-5322) | 1470759 | 1
BE-PMSa-MOD-SPDA-BARREIRA-EX-000-R00 | ------ | Ø1/4″ x 7/8″ (TEL-5322) | 1470761 | 1
BE-PMSa-MOD-SPDA-BARREIRA-EX-000-R00 | ------ | Ø1/4″ x 7/8″ (TEL-5322) | 1473642 | 1
BE-PMSa-MOD-SPDA-BARREIRA-EX-000-R00 | ------ | Ø1/4″ x 7/8″ (TEL-5322) | 1473644 | 1
BE-PMSa-MOD-SPDA-BARREIRA-EX-000-R00 | ------ | Ø1/4″ x 7/8″ (TEL-5322) | 1473656 | 1
BE-PMSa-MOD-SPDA-BARREIRA-EX-000-R00 | ------ | Ø1/4″ x 7/8″ (TEL-5322) | 1473658 | 1
BE-PMSa-MOD-SPDA-BARREIRA-EX-000-R00 | ------ | Ø1/4″ x 7/8″ (TEL-5322) | 1473660 | 1
BE-PMSa-MOD-SPDA-BARREIRA-EX-000-R00 | ------ | Ø1/4″ x 7/8″ (TEL-5322) | 1473662 | 1
BE-PMSa-MOD-SPDA-BARREIRA-EX-000-R00 | ------ | Ø1/4″ x 7/8″ (TEL-5322) | 1480046 | 1
BE-PMSa-MOD-SPDA-BARREIRA-EX-000-R00 | ------ | Ø1/4″ x 7/8″ (TEL-5322) | 1480048 | 1
BE-PMSa-MOD-SPDA-BARREIRA-EX-000-R00 | ------ | Ø1/4″ x 7/8″ (TEL-5322) | 1480052 | 1
BE-PMSa-MOD-SPDA-BARREIRA-EX-000-R00 | ------ | Ø1/4″ x 7/8″ (TEL-5322) | 1480054 | 1
BE-PMSa-MOD-SPDA-BARREIRA-EX-000-R00 | ------ | Ø1/4″ x 7/8″ (TEL-5322) | 1480116 | 1
BE-PMSa-MOD-SPDA-BARREIRA-EX-000-R00 | ------ | Ø1/4″ x 7/8″ (TEL-5322) | 1480118 | 1
BE-PMSa-MOD-SPDA-BARREIRA-EX-000-R00 | ------ | Ø1/4″ x 7/8″ (TEL-5322) | 1481045 | 1
BE-PMSa-MOD-SPDA-BARREIRA-EX-000-R00 | ------ | Ø1/4″ x 7/8″ (TEL-5322) | 1481047 | 1
BE-PMSa-MOD-SPDA-BARREIRA-EX-000-R00 | ------ | Ø1/4″ x 7/8″ (TEL-5322) | 1481051 | 1
BE-PMSa-MOD-SPDA-BARREIRA-EX-000-R00 | ------ | Ø1/4″ x 7/8″ (TEL-5322) | 1481053 | 1
BE-PMSa-MOD-SPDA-BARREIRA-EX-000-R00 | ------ | Ø1/4″ x 7/8″ (TEL-5322) | 1481252 | 1
BE-PMSa-MOD-SPDA-BARREIRA-EX-000-R00 | ------ | Ø1/4″ x 7/8″ (TEL-5322) | 1481254 | 1
BE-PMSa-MOD-SPDA-BARREIRA-EX-000-R00 | ------ | Ø1/4″ x 7/8″ (TEL-5322) | 1483569 | 1
BE-PMSa-MOD-SPDA-BARREIRA-EX-000-R00 | ------ | Ø1/4″ x 7/8″ (TEL-5322) | 1483571 | 1
BE-PMSa-MOD-SPDA-BARREIRA-EX-000-R00 | ------ | Ø1/4″ x 7/8″ (TEL-5322) | 1483575 | 1
BE-PMSa-MOD-SPDA-BARREIRA-EX-000-R00 | ------ | Ø1/4″ x 7/8″ (TEL-5322) | 1483577 | 1
BE-PMSa-MOD-SPDA-BARREIRA-EX-000-R00 | ------ | Ø1/4″ x 7/8″ (TEL-5322) | 1485632 | 1
BE-PMSa-MOD-SPDA-BARREIRA-EX-000-R00 | ------ | Ø1/4″ x 7/8″ (TEL-5322) | 1485634 | 1
BE-PMSa-MOD-SPDA-BARREIRA-EX-000-R00 | ------ | Ø1/4″ x 7/8″ (TEL-5322) | 1486623 | 1
BE-PMSa-MOD-SPDA-BARREIRA-EX-000-R00 | ------ | Ø1/4″ x 7/8″ (TEL-5322) | 1486625 | 1
BE-PMSa-MOD-SPDA-BARREIRA-EX-000-R00 | ------ | Ø1/4″ x 7/8″ (TEL-5322) | 1486629 | 1
BE-PMSa-MOD-SPDA-BARREIRA-EX-000-R00 | ------ | Ø1/4″ x 7/8″ (TEL-5322) | 1486631 | 1
BE-PMSa-MOD-SPDA-BARREIRA-EX-000-R00 | ------ | Ø1/4″ x 7/8″ (TEL-5322) | 1486759 | 1
BE-PMSa-MOD-SPDA-BARREIRA-EX-000-R00 | ------ | Ø1/4″ x 7/8″ (TEL-5322) | 1486761 | 1
BE-PMSa-MOD-SPDA-BARREIRA-EX-000-R00 | ------ | Ø1/4″ x 7/8″ (TEL-5322) | 1486958 | 1
BE-PMSa-MOD-SPDA-BARREIRA-EX-000-R00 | ------ | Ø1/4″ x 7/8″ (TEL-5322) | 1486960 | 1
BE-PMSa-MOD-SPDA-BARREIRA-EX-000-R00 | ------ | Ø1/4″ x 7/8″ (TEL-5322) | 1486964 | 1
BE-PMSa-MOD-SPDA-BARREIRA-EX-000-R00 | ------ | Ø1/4″ x 7/8″ (TEL-5322) | 1486966 | 1
BE-PMSa-MOD-SPDA-BARREIRA-EX-000-R00 | ------ | Ø1/4″ x 7/8″ (TEL-5322) | 1486991 | 1
BE-PMSa-MOD-SPDA-BARREIRA-EX-000-R00 | ------ | Ø1/4″ x 7/8″ (TEL-5322) | 1486993 | 1
BE-PMSa-MOD-SPDA-BARREIRA-EX-000-R00 | ------ | Ø1/4″ x 7/8″ (TEL-5322) | 1487693 | 1
BE-PMSa-MOD-SPDA-BARREIRA-EX-000-R00 | ------ | Ø1/4″ x 7/8″ (TEL-5322) | 1487695 | 1
BE-PMSa-MOD-SPDA-BARREIRA-EX-000-R00 | ------ | Ø1/4″ x 7/8″ (TEL-5322) | 1487699 | 1
BE-PMSa-MOD-SPDA-BARREIRA-EX-000-R00 | ------ | Ø1/4″ x 7/8″ (TEL-5322) | 1487701 | 1
BE-PMSa-MOD-SPDA-BARREIRA-EX-000-R00 | ------ | Ø1/4″ x 7/8″ (TEL-5322) | 1487726 | 1
BE-PMSa-MOD-SPDA-BARREIRA-EX-000-R00 | ------ | Ø1/4″ x 7/8″ (TEL-5322) | 1487728 | 1
BE-PMSa-MOD-SPDA-BARREIRA-EX-000-R00 | ------ | Ø1/4″ x 7/8″ (TEL-5322) | 1488927 | 1
BE-PMSa-MOD-SPDA-BARREIRA-EX-000-R00 | ------ | Ø1/4″ x 7/8″ (TEL-5322) | 1488929 | 1
BE-PMSa-MOD-SPDA-BARREIRA-EX-000-R00 | ------ | Ø1/4″ x 7/8″ (TEL-5322) | 1488933 | 1
BE-PMSa-MOD-SPDA-BARREIRA-EX-000-R00 | ------ | Ø1/4″ x 7/8″ (TEL-5322) | 1488935 | 1
BE-PMSa-MOD-SPDA-BARREIRA-EX-000-R00 | ------ | Ø1/4″ x 7/8″ (TEL-5322) | 1494529 | 1
BE-PMSa-MOD-SPDA-BARREIRA-EX-000-R00 | ------ | Ø1/4″ x 7/8″ (TEL-5322) | 1494531 | 1
BE-PMSa-MOD-SPDA-BARREIRA-EX-000-R00 | ------ | Ø1/4″ x 7/8″ (TEL-5322) | 1494533 | 1
BE-PMSa-MOD-SPDA-BARREIRA-EX-000-R00 | ------ | Ø1/4″ x 7/8″ (TEL-5322) | 1494535 | 1
BE-PMSa-MOD-SPDA-BARREIRA-EX-000-R00 | ------ | Ø1/4″ x 7/8″ (TEL-5322) | 1495963 | 1
BE-PMSa-MOD-SPDA-BARREIRA-EX-000-R00 | ------ | Ø1/4″ x 7/8″ (TEL-5322) | 1495965 | 1
BE-PMSa-MOD-SPDA-BARREIRA-EX-000-R00 | ------ | Ø1/4″ x 7/8″ (TEL-5322) | 1495969 | 1
BE-PMSa-MOD-SPDA-BARREIRA-EX-000-R00 | ------ | Ø1/4″ x 7/8″ (TEL-5322) | 1495971 | 1
BE-PMSa-MOD-SPDA-BARREIRA-EX-000-R00 | ------ | Ø1/4″ x 7/8″ (TEL-5322) | 1496229 | 1
BE-PMSa-MOD-SPDA-BARREIRA-EX-000-R00 | ------ | Ø1/4″ x 7/8″ (TEL-5322) | 1496231 | 1
BE-PMSa-MOD-SPDA-BARREIRA-EX-000-R00 | ------ | Ø1/4″ x 7/8″ (TEL-5322) | 1497255 | 1
BE-PMSa-MOD-SPDA-BARREIRA-EX-000-R00 | ------ | Ø1/4″ x 7/8″ (TEL-5322) | 1497257 | 1
BE-PMSa-MOD-SPDA-BARREIRA-EX-000-R00 | ------ | Ø1/4″ x 7/8″ (TEL-5322) | 1497322 | 1
BE-PMSa-MOD-SPDA-BARREIRA-EX-000-R00 | ------ | Ø1/4″ x 7/8″ (TEL-5322) | 1497324 | 1
BE-PMSa-MOD-SPDA-BARREIRA-EX-000-R00 | ------ | Ø1/4″ x 7/8″ (TEL-5322) | 1498361 | 1
BE-PMSa-MOD-SPDA-BARREIRA-EX-000-R00 | ------ | Ø1/4″ x 7/8″ (TEL-5322) | 1498363 | 1
BE-PMSa-MOD-SPDA-BARREIRA-EX-000-R00 | ------ | Ø1/4″ x 7/8″ (TEL-5322) | 1498367 | 1
BE-PMSa-MOD-SPDA-BARREIRA-EX-000-R00 | ------ | Ø1/4″ x 7/8″ (TEL-5322) | 1498369 | 1
BE-PMSa-MOD-SPDA-BARREIRA-EX-000-R00 | ------ | Ø1/4″ x 7/8″ (TEL-5322) | 1501093 | 1
BE-PMSa-MOD-SPDA-BARREIRA-EX-000-R00 | ------ | Ø1/4″ x 7/8″ (TEL-5322) | 1501095 | 1
BE-PMSa-MOD-SPDA-BARREIRA-EX-000-R00 | ------ | Ø1/4″ x 7/8″ (TEL-5322) | 1501099 | 1
BE-PMSa-MOD-SPDA-BARREIRA-EX-000-R00 | ------ | Ø1/4″ x 7/8″ (TEL-5322) | 1501101 | 1
BE-PMSa-MOD-SPDA-BARREIRA-EX-000-R00 | ------ | Ø1/4″ x 7/8″ (TEL-5322) | 1501170 | 1
BE-PMSa-MOD-SPDA-BARREIRA-EX-000-R00 | ------ | Ø1/4″ x 7/8″ (TEL-5322) | 1501172 | 1
BE-PMSa-MOD-SPDA-BARREIRA-EX-000-R00 | ------ | Ø1/4″ x 7/8″ (TEL-5322) | 1502133 | 1
BE-PMSa-MOD-SPDA-BARREIRA-EX-000-R00 | ------ | Ø1/4″ x 7/8″ (TEL-5322) | 1502135 | 1
BE-PMSa-MOD-SPDA-BARREIRA-EX-000-R00 | ------ | Ø1/4″ x 7/8″ (TEL-5322) | 1502137 | 1
BE-PMSa-MOD-SPDA-BARREIRA-EX-000-R00 | ------ | Ø1/4″ x 7/8″ (TEL-5322) | 1502139 | 1
BE-PMSa-MOD-SPDA-BARREIRA-EX-000-R00 | ------ | Ø1/4″ x 7/8″ (TEL-5322) | 1502247 | 1
BE-PMSa-MOD-SPDA-BARREIRA-EX-000-R00 | ------ | Ø1/4″ x 7/8″ (TEL-5322) | 1502249 | 1
BE-PMSa-MOD-SPDA-BARREIRA-EX-000-R00 | ------ | Ø1/4″ x 7/8″ (TEL-5322) | 1502253 | 1
BE-PMSa-MOD-SPDA-BARREIRA-EX-000-R00 | ------ | Ø1/4″ x 7/8″ (TEL-5322) | 1502255 | 1
BE-PMSa-MOD-SPDA-BARREIRA-EX-000-R00 | ------ | Ø1/4″ x 7/8″ (TEL-5322) | 1502282 | 1
BE-PMSa-MOD-SPDA-BARREIRA-EX-000-R00 | ------ | Ø1/4″ x 7/8″ (TEL-5322) | 1502284 | 1
BE-PMSa-MOD-SPDA-BARREIRA-EX-000-R00 | ------ | Ø1/4″ x 7/8″ (TEL-5322) | 1583139 | 1
BE-PMSa-MOD-SPDA-BARREIRA-EX-000-R00 | ------ | Ø1/4″ x 7/8″ (TEL-5322) | 1583141 | 1
BE-PMSa-MOD-SPDA-BARREIRA-EX-000-R00 | ------ | Ø1/4″ x 7/8″ (TEL-5322) | 1583143 | 1
BE-PMSa-MOD-SPDA-BARREIRA-EX-000-R00 | ------ | Ø1/4″ x 7/8″ (TEL-5322) | 1583145 | 1
BE-PMSa-MOD-SPDA-BARREIRA-EX-000-R00 | ------ | Ø1/4″ x 7/8″ (TEL-5322) | 1583671 | 1
BE-PMSa-MOD-SPDA-BARREIRA-EX-000-R00 | ------ | Ø1/4″ x 7/8″ (TEL-5322) | 1583673 | 1
BE-PMSa-MOD-SPDA-BARREIRA-EX-000-R00 | ------ | Ø1/4″ x 7/8″ (TEL-5322) | 1584377 | 1
BE-PMSa-MOD-SPDA-BARREIRA-EX-000-R00 | ------ | Ø1/4″ x 7/8″ (TEL-5322) | 1584379 | 1
BE-PMSa-MOD-SPDA-BARREIRA-EX-000-R00 | ------ | Ø1/4″ x 7/8″ (TEL-5322) | 1584381 | 1
BE-PMSa-MOD-SPDA-BARREIRA-EX-000-R00 | ------ | Ø1/4″ x 7/8″ (TEL-5322) | 1584383 | 1
BE-PMSa-MOD-SPDA-BARREIRA-EX-000-R00 | ------ | Ø1/4″ x 7/8″ (TEL-5322) | 1586252 | 1
BE-PMSa-MOD-SPDA-BARREIRA-EX-000-R00 | ------ | Ø1/4″ x 7/8″ (TEL-5322) | 1586254 | 1
BE-PMSa-MOD-SPDA-BARREIRA-EX-000-R00 | ------ | Ø1/4″ x 7/8″ (TEL-5322) | 1586256 | 1
BE-PMSa-MOD-SPDA-BARREIRA-EX-000-R00 | ------ | Ø1/4″ x 7/8″ (TEL-5322) | 1586258 | 1
BE-PMSa-MOD-SPDA-BARREIRA-EX-000-R00 | ------ | Ø1/4″ x 7/8″ (TEL-5322) | 1508360 | 1
BE-PMSa-MOD-SPDA-BARREIRA-EX-000-R00 | ------ | Ø1/4″ x 7/8″ (TEL-5322) | 1508362 | 1
BE-PMSa-MOD-SPDA-BARREIRA-EX-000-R00 | ------ | Ø1/4″ x 7/8″ (TEL-5322) | 1508410 | 1
BE-PMSa-MOD-SPDA-BARREIRA-EX-000-R00 | ------ | Ø1/4″ x 7/8″ (TEL-5322) | 1508412 | 1
BE-PMSa-MOD-SPDA-BARREIRA-EX-000-R00 | ------ | Ø1/4″ x 7/8″ (TEL-5322) | 1509212 | 1
BE-PMSa-MOD-SPDA-BARREIRA-EX-000-R00 | ------ | Ø1/4″ x 7/8″ (TEL-5322) | 1509214 | 1
BE-PMSa-MOD-SPDA-BARREIRA-EX-000-R00 | ------ | Ø1/4″ x 7/8″ (TEL-5322) | 1509218 | 1
BE-PMSa-MOD-SPDA-BARREIRA-EX-000-R00 | ------ | Ø1/4″ x 7/8″ (TEL-5322) | 1509220 | 1
BE-PMSa-MOD-SPDA-BARREIRA-EX-000-R00 | ------ | Ø1/4″ x 7/8″ (TEL-5322) | 1551630 | 1
BE-PMSa-MOD-SPDA-BARREIRA-EX-000-R00 | ------ | Ø1/4″ x 7/8″ (TEL-5322) | 1551632 | 1
BE-PMSa-MOD-SPDA-BARREIRA-EX-000-R00 | ------ | Ø1/4″ x 7/8″ (TEL-5322) | 1554940 | 1
BE-PMSa-MOD-SPDA-BARREIRA-EX-000-R00 | ------ | Ø1/4″ x 7/8″ (TEL-5322) | 1554942 | 1
BE-PMSa-MOD-SPDA-BARREIRA-EX-000-R00 | ------ | Ø1/4″ x 7/8″ (TEL-5322) | 1555170 | 1
BE-PMSa-MOD-SPDA-BARREIRA-EX-000-R00 | ------ | Ø1/4″ x 7/8″ (TEL-5322) | 1555172 | 1
BE-PMSa-MOD-SPDA-BARREIRA-EX-000-R00 | ------ | Ø1/4″ x 7/8″ (TEL-5322) | 1555230 | 1
BE-PMSa-MOD-SPDA-BARREIRA-EX-000-R00 | ------ | Ø1/4″ x 7/8″ (TEL-5322) | 1555232 | 1
BE-PMSa-MOD-SPDA-BARREIRA-EX-000-R00 | ------ | Ø1/4″ x 7/8″ (TEL-5322) | 1556600 | 1
BE-PMSa-MOD-SPDA-BARREIRA-EX-000-R00 | ------ | Ø1/4″ x 7/8″ (TEL-5322) | 1556602 | 1
BE-PMSa-MOD-SPDA-BARREIRA-EX-000-R00 | ------ | Ø1/4″ x 7/8″ (TEL-5322) | 1556606 | 1
BE-PMSa-MOD-SPDA-BARREIRA-EX-000-R00 | ------ | Ø1/4″ x 7/8″ (TEL-5322) | 1556608 | 1
BE-PMSa-MOD-SPDA-BARREIRA-EX-000-R00 | ------ | Ø1/4″ x 7/8″ (TEL-5322) | 1558974 | 1
BE-PMSa-MOD-SPDA-BARREIRA-EX-000-R00 | ------ | Ø1/4″ x 7/8″ (TEL-5322) | 1558976 | 1
BE-PMSa-MOD-SPDA-BARREIRA-EX-000-R00 | ------ | Ø1/4″ x 7/8″ (TEL-5322) | 1559444 | 1
BE-PMSa-MOD-SPDA-BARREIRA-EX-000-R00 | ------ | Ø1/4″ x 7/8″ (TEL-5322) | 1559446 | 1
BE-PMSa-MOD-SPDA-BARREIRA-EX-000-R00 | ------ | Ø1/4″ x 7/8″ (TEL-5322) | 1559448 | 1
BE-PMSa-MOD-SPDA-BARREIRA-EX-000-R00 | ------ | Ø1/4″ x 7/8″ (TEL-5322) | 1559450 | 1
BE-PMSa-MOD-SPDA-BARREIRA-EX-000-R00 | ------ | Ø1/4″ x 7/8″ (TEL-5322) | 1560348 | 1
BE-PMSa-MOD-SPDA-BARREIRA-EX-000-R00 | ------ | Ø1/4″ x 7/8″ (TEL-5322) | 1560350 | 1
BE-PMSa-MOD-SPDA-BARREIRA-EX-000-R00 | ------ | Ø1/4″ x 7/8″ (TEL-5322) | 1560352 | 1
BE-PMSa-MOD-SPDA-BARREIRA-EX-000-R00 | ------ | Ø1/4″ x 7/8″ (TEL-5322) | 1560354 | 1
BE-PMSa-MOD-SPDA-BARREIRA-EX-000-R00 | ------ | Ø1/4″ x 7/8″ (TEL-5322) | 1560756 | 1
BE-PMSa-MOD-SPDA-BARREIRA-EX-000-R00 | ------ | Ø1/4″ x 7/8″ (TEL-5322) | 1560758 | 1
BE-PMSa-MOD-SPDA-BARREIRA-EX-000-R00 | ------ | Ø1/4″ x 7/8″ (TEL-5322) | 1562172 | 1
BE-PMSa-MOD-SPDA-BARREIRA-EX-000-R00 | ------ | Ø1/4″ x 7/8″ (TEL-5322) | 1562174 | 1
BE-PMSa-MOD-SPDA-BARREIRA-EX-000-R00 | ------ | Ø1/4″ x 7/8″ (TEL-5322) | 1562176 | 1
BE-PMSa-MOD-SPDA-BARREIRA-EX-000-R00 | ------ | Ø1/4″ x 7/8″ (TEL-5322) | 1562178 | 1
BE-PMSa-MOD-SPDA-BARREIRA-EX-000-R00 | ------ | Ø1/4″ x 7/8″ (TEL-5322) | 1562219 | 1
BE-PMSa-MOD-SPDA-BARREIRA-EX-000-R00 | ------ | Ø1/4″ x 7/8″ (TEL-5322) | 1562221 | 1
BE-PMSa-MOD-SPDA-BARREIRA-EX-000-R00 | ------ | Ø1/4″ x 7/8″ (TEL-5322) | 1562648 | 1
BE-PMSa-MOD-SPDA-BARREIRA-EX-000-R00 | ------ | Ø1/4″ x 7/8″ (TEL-5322) | 1562650 | 1
BE-PMSa-MOD-SPDA-BARREIRA-EX-000-R00 | ------ | Ø1/4″ x 7/8″ (TEL-5322) | 1564276 | 1
BE-PMSa-MOD-SPDA-BARREIRA-EX-000-R00 | ------ | Ø1/4″ x 7/8″ (TEL-5322) | 1564278 | 1
BE-PMSa-MOD-SPDA-BARREIRA-EX-000-R00 | ------ | Ø1/4″ x 7/8″ (TEL-5322) | 1564280 | 1
BE-PMSa-MOD-SPDA-BARREIRA-EX-000-R00 | ------ | Ø1/4″ x 7/8″ (TEL-5322) | 1564282 | 1
BE-PMSa-MOD-SPDA-BARREIRA-EX-000-R00 | ------ | Ø1/4″ x 7/8″ (TEL-5322) | 1564381 | 1
BE-PMSa-MOD-SPDA-BARREIRA-EX-000-R00 | ------ | Ø1/4″ x 7/8″ (TEL-5322) | 1564383 | 1
BE-PMSa-MOD-SPDA-BARREIRA-EX-000-R00 | ------ | Ø1/4″ x 7/8″ (TEL-5322) | 1564460 | 1
BE-PMSa-MOD-SPDA-BARREIRA-EX-000-R00 | ------ | Ø1/4″ x 7/8″ (TEL-5322) | 1564462 | 1
BE-PMSa-MOD-SPDA-BARREIRA-EX-000-R00 | ------ | Ø1/4″ x 7/8″ (TEL-5322) | 1564464 | 1
BE-PMSa-MOD-SPDA-BARREIRA-EX-000-R00 | ------ | Ø1/4″ x 7/8″ (TEL-5322) | 1564466 | 1
BE-PMSa-MOD-SPDA-BARREIRA-EX-000-R00 | ------ | Ø1/4″ x 7/8″ (TEL-5322) | 1564495 | 1
BE-PMSa-MOD-SPDA-BARREIRA-EX-000-R00 | ------ | Ø1/4″ x 7/8″ (TEL-5322) | 1564497 | 1
BE-PMSa-MOD-SPDA-BARREIRA-EX-000-R00 | ------ | Ø1/4″ x 7/8″ (TEL-5322) | 1565119 | 1
BE-PMSa-MOD-SPDA-BARREIRA-EX-000-R00 | ------ | Ø1/4″ x 7/8″ (TEL-5322) | 1565121 | 1
BE-PMSa-MOD-SPDA-BARREIRA-EX-000-R00 | ------ | Ø1/4″ x 7/8″ (TEL-5322) | 1565123 | 1
BE-PMSa-MOD-SPDA-BARREIRA-EX-000-R00 | ------ | Ø1/4″ x 7/8″ (TEL-5322) | 1565125 | 1
BE-PMSa-MOD-SPDA-BARREIRA-EX-000-R00 | ------ | Ø1/4″ x 7/8″ (TEL-5322) | 1565153 | 1
BE-PMSa-MOD-SPDA-BARREIRA-EX-000-R00 | ------ | Ø1/4″ x 7/8″ (TEL-5322) | 1565155 | 1
BE-PMSa-MOD-SPDA-BARREIRA-EX-000-R00 | ------ | Ø1/4″ x 7/8″ (TEL-5322) | 1565764 | 1
BE-PMSa-MOD-SPDA-BARREIRA-EX-000-R00 | ------ | Ø1/4″ x 7/8″ (TEL-5322) | 1565766 | 1
BE-PMSa-MOD-SPDA-BARREIRA-EX-000-R00 | ------ | Ø1/4″ x 7/8″ (TEL-5322) | 1565768 | 1
BE-PMSa-MOD-SPDA-BARREIRA-EX-000-R00 | ------ | Ø1/4″ x 7/8″ (TEL-5322) | 1565770 | 1
BE-PMSa-MOD-SPDA-BARREIRA-EX-000-R00 | ------ | Ø1/4″ x 7/8″ (TEL-5322) | 1565811 | 1
BE-PMSa-MOD-SPDA-BARREIRA-EX-000-R00 | ------ | Ø1/4″ x 7/8″ (TEL-5322) | 1565813 | 1
BE-PMSa-MOD-SPDA-BARREIRA-EX-000-R00 | ------ | Ø1/4″ x 7/8″ (TEL-5322) | 1566029 | 1
BE-PMSa-MOD-SPDA-BARREIRA-EX-000-R00 | ------ | Ø1/4″ x 7/8″ (TEL-5322) | 1566031 | 1
BE-PMSa-MOD-SPDA-BARREIRA-EX-000-R00 | ------ | Ø1/4″ x 7/8″ (TEL-5322) | 1566033 | 1
BE-PMSa-MOD-SPDA-BARREIRA-EX-000-R00 | ------ | Ø1/4″ x 7/8″ (TEL-5322) | 1566035 | 1
BE-PMSa-MOD-SPDA-BARREIRA-EX-000-R00 | ------ | Ø1/4″ x 7/8″ (TEL-5322) | 1566057 | 1
BE-PMSa-MOD-SPDA-BARREIRA-EX-000-R00 | ------ | Ø1/4″ x 7/8″ (TEL-5322) | 1566059 | 1
BE-PMSa-MOD-SPDA-BARREIRA-EX-000-R00 | ------ | Ø1/4″ x 7/8″ (TEL-5322) | 1566898 | 1
BE-PMSa-MOD-SPDA-BARREIRA-EX-000-R00 | ------ | Ø1/4″ x 7/8″ (TEL-5322) | 1566900 | 1
BE-PMSa-MOD-SPDA-BARREIRA-EX-000-R00 | ------ | Ø1/4″ x 7/8″ (TEL-5322) | 1566902 | 1
BE-PMSa-MOD-SPDA-BARREIRA-EX-000-R00 | ------ | Ø1/4″ x 7/8″ (TEL-5322) | 1566904 | 1
BE-PMSa-MOD-SPDA-BARREIRA-EX-000-R00 | ------ | Ø1/4″ x 7/8″ (TEL-5322) | 1566947 | 1
BE-PMSa-MOD-SPDA-BARREIRA-EX-000-R00 | ------ | Ø1/4″ x 7/8″ (TEL-5322) | 1566949 | 1
BE-PMSa-MOD-SPDA-BARREIRA-EX-000-R00 | ------ | Ø1/4″ x 7/8″ (TEL-5322) | 1567809 | 1
BE-PMSa-MOD-SPDA-BARREIRA-EX-000-R00 | ------ | Ø1/4″ x 7/8″ (TEL-5322) | 1567811 | 1
BE-PMSa-MOD-SPDA-BARREIRA-EX-000-R00 | ------ | Ø1/4″ x 7/8″ (TEL-5322) | 1567813 | 1
BE-PMSa-MOD-SPDA-BARREIRA-EX-000-R00 | ------ | Ø1/4″ x 7/8″ (TEL-5322) | 1567815 | 1
BE-PMSa-MOD-SPDA-BARREIRA-EX-000-R00 | ------ | Ø1/4″ x 7/8″ (TEL-5322) | 1587692 | 1
BE-PMSa-MOD-SPDA-BARREIRA-EX-000-R00 | ------ | Ø1/4″ x 7/8″ (TEL-5322) | 1587694 | 1
BE-PMSa-MOD-SPDA-BARREIRA-EX-000-R00 | ------ | Ø1/4″ x 7/8″ (TEL-5322) | 1588763 | 1
BE-PMSa-MOD-SPDA-BARREIRA-EX-000-R00 | ------ | Ø1/4″ x 7/8″ (TEL-5322) | 1588765 | 1
BE-PMSa-MOD-SPDA-BARREIRA-EX-000-R00 | ------ | Ø1/4″ x 7/8″ (TEL-5322) | 1588767 | 1
BE-PMSa-MOD-SPDA-BARREIRA-EX-000-R00 | ------ | Ø1/4″ x 7/8″ (TEL-5322) | 1588769 | 1
BE-PMSa-MOD-SPDA-BARREIRA-EX-000-R00 | ------ | Ø1/4″ x 7/8″ (TEL-5322) | 1589510 | 1
BE-PMSa-MOD-SPDA-BARREIRA-EX-000-R00 | ------ | Ø1/4″ x 7/8″ (TEL-5322) | 1589512 | 1
BE-PMSa-MOD-SPDA-BARREIRA-EX-000-R00 | ------ | Ø1/4″ x 7/8″ (TEL-5322) | 1647351 | 1
BE-PMSa-MOD-SPDA-BARREIRA-EX-000-R00 | ------ | Ø1/4″ x 7/8″ (TEL-5322) | 1647353 | 1
BE-PMSa-MOD-SPDA-BARREIRA-EX-000-R00 | ------ | Ø1/4″ x 7/8″ (TEL-5322) | 1647355 | 1
BE-PMSa-MOD-SPDA-BARREIRA-EX-000-R00 | ------ | Ø1/4″ x 7/8″ (TEL-5322) | 1647357 | 1
BE-PMSa-MOD-SPDA-BARREIRA-EX-000-R00 | ------ | Ø1/4″ x 7/8″ (TEL-5322) | 1647428 | 1
BE-PMSa-MOD-SPDA-BARREIRA-EX-000-R00 | ------ | Ø1/4″ x 7/8″ (TEL-5322) | 1647430 | 1
BE-PMSa-MOD-SPDA-BARREIRA-EX-000-R00 | ------ | Ø1/4″ x 7/8″ (TEL-5322) | 1648168 | 1
BE-PMSa-MOD-SPDA-BARREIRA-EX-000-R00 | ------ | Ø1/4″ x 7/8″ (TEL-5322) | 1648170 | 1
BE-PMSa-MOD-SPDA-BARREIRA-EX-000-R00 | ------ | Ø1/4″ x 7/8″ (TEL-5322) | 1648172 | 1
BE-PMSa-MOD-SPDA-BARREIRA-EX-000-R00 | ------ | Ø1/4″ x 7/8″ (TEL-5322) | 1648174 | 1
BE-PMSa-MOD-SPDA-BARREIRA-EX-000-R00 | ------ | Ø1/4″ x 7/8″ (TEL-5322) | 1649117 | 1
BE-PMSa-MOD-SPDA-BARREIRA-EX-000-R00 | ------ | Ø1/4″ x 7/8″ (TEL-5322) | 1649119 | 1
BE-PMSa-MOD-SPDA-BARREIRA-EX-000-R00 | ------ | Ø1/4″ x 7/8″ (TEL-5322) | 1649166 | 1
BE-PMSa-MOD-SPDA-BARREIRA-EX-000-R00 | ------ | Ø1/4″ x 7/8″ (TEL-5322) | 1649168 | 1
BE-PMSa-MOD-SPDA-BARREIRA-EX-000-R00 | ------ | Ø1/4″ x 7/8″ (TEL-5322) | 1506337 | 1
BE-PMSa-MOD-SPDA-BARREIRA-EX-000-R00 | ------ | Ø1/4″ x 7/8″ (TEL-5322) | 1506339 | 1
BE-PMSa-MOD-SPDA-BARREIRA-EX-000-R00 | ------ | Ø1/4″ x 7/8″ (TEL-5322) | 1505186 | 1
BE-PMSa-MOD-SPDA-BARREIRA-EX-000-R00 | ------ | Ø1/4″ x 7/8″ (TEL-5322) | 1505188 | 1
BE-PMSa-MOD-SPDA-BARREIRA-EX-000-R00 | ------ | Ø1/4″ x 7/8″ (TEL-5322) | 1505192 | 1
BE-PMSa-MOD-SPDA-BARREIRA-EX-000-R00 | ------ | Ø1/4″ x 7/8″ (TEL-5322) | 1505194 | 1
BE-PMSa-MOD-SPDA-BARREIRA-EX-000-R00 | ------ | Ø1/4″ x 7/8″ (TEL-5322) | 1547443 | 1
BE-PMSa-MOD-SPDA-BARREIRA-EX-000-R00 | ------ | Ø1/4″ x 7/8″ (TEL-5322) | 1547445 | 1
BE-PMSa-MOD-SPDA-BARREIRA-EX-000-R00 | ------ | Ø1/4″ x 7/8″ (TEL-5322) | 1547449 | 1
BE-PMSa-MOD-SPDA-BARREIRA-EX-000-R00 | ------ | Ø1/4″ x 7/8″ (TEL-5322) | 1547451 | 1
BE-PMSa-MOD-SPDA-BARREIRA-EX-000-R00 | ------ | Ø1/4″ x 7/8″ (TEL-5322) | 1548100 | 1
BE-PMSa-MOD-SPDA-BARREIRA-EX-000-R00 | ------ | Ø1/4″ x 7/8″ (TEL-5322) | 1548102 | 1
BE-PMSa-MOD-SPDA-BARREIRA-EX-000-R00 | ------ | Ø1/4″ x 7/8″ (TEL-5322) | 1548968 | 1
BE-PMSa-MOD-SPDA-BARREIRA-EX-000-R00 | ------ | Ø1/4″ x 7/8″ (TEL-5322) | 1548970 | 1
BE-PMSa-MOD-SPDA-BARREIRA-EX-000-R00 | ------ | Ø1/4″ x 7/8″ (TEL-5322) | 1550147 | 1
BE-PMSa-MOD-SPDA-BARREIRA-EX-000-R00 | ------ | Ø1/4″ x 7/8″ (TEL-5322) | 1550149 | 1
BE-PMSa-MOD-SPDA-BARREIRA-EX-000-R00 | ------ | Ø1/4″ x 7/8″ (TEL-5322) | 1550230 | 1
BE-PMSa-MOD-SPDA-BARREIRA-EX-000-R00 | ------ | Ø1/4″ x 7/8″ (TEL-5322) | 1550232 | 1
BE-PMSa-MOD-SPDA-BARREIRA-EX-000-R00 | ------ | Ø1/4″ x 7/8″ (TEL-5322) | 1551458 | 1
BE-PMSa-MOD-SPDA-BARREIRA-EX-000-R00 | ------ | Ø1/4″ x 7/8″ (TEL-5322) | 1551460 | 1
BE-PMSa-MOD-SPDA-BARREIRA-EX-000-R00 | ------ | Ø1/4″ x 7/8″ (TEL-5322) | 1551464 | 1
BE-PMSa-MOD-SPDA-BARREIRA-EX-000-R00 | ------ | Ø1/4″ x 7/8″ (TEL-5322) | 1551466 | 1
BE-PMSa-MOD-SPDA-BARREIRA-EX-000-R00 | ------ | Ø1/4″ x 7/8″ (TEL-5322) | 1509335 | 1
BE-PMSa-MOD-SPDA-BARREIRA-EX-000-R00 | ------ | Ø1/4″ x 7/8″ (TEL-5322) | 1509337 | 1
BE-PMSa-MOD-SPDA-BARREIRA-EX-000-R00 | ------ | Ø1/4″ x 7/8″ (TEL-5322) | 1512291 | 1
BE-PMSa-MOD-SPDA-BARREIRA-EX-000-R00 | ------ | Ø1/4″ x 7/8″ (TEL-5322) | 1512293 | 1
BE-PMSa-MOD-SPDA-BARREIRA-EX-000-R00 | ------ | Ø1/4″ x 7/8″ (TEL-5322) | 1512429 | 1
BE-PMSa-MOD-SPDA-BARREIRA-EX-000-R00 | ------ | Ø1/4″ x 7/8″ (TEL-5322) | 1512431 | 1
BE-PMSa-MOD-SPDA-BARREIRA-EX-000-R00 | ------ | Ø1/4″ x 7/8″ (TEL-5322) | 1512492 | 1
BE-PMSa-MOD-SPDA-BARREIRA-EX-000-R00 | ------ | Ø1/4″ x 7/8″ (TEL-5322) | 1512494 | 1
BE-PMSa-MOD-SPDA-BARREIRA-EX-000-R00 | ------ | Ø1/4″ x 7/8″ (TEL-5322) | 1513695 | 1
BE-PMSa-MOD-SPDA-BARREIRA-EX-000-R00 | ------ | Ø1/4″ x 7/8″ (TEL-5322) | 1513697 | 1
BE-PMSa-MOD-SPDA-BARREIRA-EX-000-R00 | ------ | Ø1/4″ x 7/8″ (TEL-5322) | 1513701 | 1
BE-PMSa-MOD-SPDA-BARREIRA-EX-000-R00 | ------ | Ø1/4″ x 7/8″ (TEL-5322) | 1513703 | 1
BE-PMSa-MOD-SPDA-BARREIRA-EX-000-R00 | ------ | Ø1/4″ x 7/8″ (TEL-5322) | 1513785 | 1
BE-PMSa-MOD-SPDA-BARREIRA-EX-000-R00 | ------ | Ø1/4″ x 7/8″ (TEL-5322) | 1513787 | 1
BE-PMSa-MOD-SPDA-BARREIRA-EX-000-R00 | ------ | Ø1/4″ x 7/8″ (TEL-5322) | 1514762 | 1
BE-PMSa-MOD-SPDA-BARREIRA-EX-000-R00 | ------ | Ø1/4″ x 7/8″ (TEL-5322) | 1514764 | 1
BE-PMSa-MOD-SPDA-BARREIRA-EX-000-R00 | ------ | Ø1/4″ x 7/8″ (TEL-5322) | 1514768 | 1
BE-PMSa-MOD-SPDA-BARREIRA-EX-000-R00 | ------ | Ø1/4″ x 7/8″ (TEL-5322) | 1514770 | 1
BE-PMSa-MOD-SPDA-BARREIRA-EX-000-R00 | ------ | Ø1/4″ x 7/8″ (TEL-5322) | 1516514 | 1
BE-PMSa-MOD-SPDA-BARREIRA-EX-000-R00 | ------ | Ø1/4″ x 7/8″ (TEL-5322) | 1516516 | 1
BE-PMSa-MOD-SPDA-BARREIRA-EX-000-R00 | ------ | Ø1/4″ x 7/8″ (TEL-5322) | 1516699 | 1
BE-PMSa-MOD-SPDA-BARREIRA-EX-000-R00 | ------ | Ø1/4″ x 7/8″ (TEL-5322) | 1516701 | 1
BE-PMSa-MOD-SPDA-BARREIRA-EX-000-R00 | ------ | Ø1/4″ x 7/8″ (TEL-5322) | 1516746 | 1
BE-PMSa-MOD-SPDA-BARREIRA-EX-000-R00 | ------ | Ø1/4″ x 7/8″ (TEL-5322) | 1516748 | 1
BE-PMSa-MOD-SPDA-BARREIRA-EX-000-R00 | ------ | Ø1/4″ x 7/8″ (TEL-5322) | 1520518 | 1
BE-PMSa-MOD-SPDA-BARREIRA-EX-000-R00 | ------ | Ø1/4″ x 7/8″ (TEL-5322) | 1520520 | 1
BE-PMSa-MOD-SPDA-BARREIRA-EX-000-R00 | ------ | Ø1/4″ x 7/8″ (TEL-5322) | 1520570 | 1
BE-PMSa-MOD-SPDA-BARREIRA-EX-000-R00 | ------ | Ø1/4″ x 7/8″ (TEL-5322) | 1520572 | 1
BE-PMSa-MOD-SPDA-BARREIRA-EX-000-R00 | ------ | Ø1/4″ x 7/8″ (TEL-5322) | 1522278 | 1
BE-PMSa-MOD-SPDA-BARREIRA-EX-000-R00 | ------ | Ø1/4″ x 7/8″ (TEL-5322) | 1522280 | 1
BE-PMSa-MOD-SPDA-BARREIRA-EX-000-R00 | ------ | Ø1/4″ x 7/8″ (TEL-5322) | 1522284 | 1
BE-PMSa-MOD-SPDA-BARREIRA-EX-000-R00 | ------ | Ø1/4″ x 7/8″ (TEL-5322) | 1522286 | 1
BE-PMSa-MOD-SPDA-BARREIRA-EX-000-R00 | ------ | Ø1/4″ x 7/8″ (TEL-5322) | 1522375 | 1
BE-PMSa-MOD-SPDA-BARREIRA-EX-000-R00 | ------ | Ø1/4″ x 7/8″ (TEL-5322) | 1522377 | 1
BE-PMSa-MOD-SPDA-BARREIRA-EX-000-R00 | ------ | Ø1/4″ x 7/8″ (TEL-5322) | 1525356 | 1
BE-PMSa-MOD-SPDA-BARREIRA-EX-000-R00 | ------ | Ø1/4″ x 7/8″ (TEL-5322) | 1525358 | 1
BE-PMSa-MOD-SPDA-BARREIRA-EX-000-R00 | ------ | Ø1/4″ x 7/8″ (TEL-5322) | 1525360 | 1
BE-PMSa-MOD-SPDA-BARREIRA-EX-000-R00 | ------ | Ø1/4″ x 7/8″ (TEL-5322) | 1525362 | 1
BE-PMSa-MOD-SPDA-BARREIRA-EX-000-R00 | ------ | Ø1/4″ x 7/8″ (TEL-5322) | 1525615 | 1
BE-PMSa-MOD-SPDA-BARREIRA-EX-000-R00 | ------ | Ø1/4″ x 7/8″ (TEL-5322) | 1525617 | 1
BE-PMSa-MOD-SPDA-BARREIRA-EX-000-R00 | ------ | Ø1/4″ x 7/8″ (TEL-5322) | 1525619 | 1
BE-PMSa-MOD-SPDA-BARREIRA-EX-000-R00 | ------ | Ø1/4″ x 7/8″ (TEL-5322) | 1525621 | 1
BE-PMSa-MOD-SPDA-BARREIRA-EX-000-R00 | ------ | Ø1/4″ x 7/8″ (TEL-5322) | 1525672 | 1
BE-PMSa-MOD-SPDA-BARREIRA-EX-000-R00 | ------ | Ø1/4″ x 7/8″ (TEL-5322) | 1525674 | 1
BE-PMSa-MOD-SPDA-BARREIRA-EX-000-R00 | ------ | Ø1/4″ x 7/8″ (TEL-5322) | 1528246 | 1
BE-PMSa-MOD-SPDA-BARREIRA-EX-000-R00 | ------ | Ø1/4″ x 7/8″ (TEL-5322) | 1528248 | 1
BE-PMSa-MOD-SPDA-BARREIRA-EX-000-R00 | ------ | Ø1/4″ x 7/8″ (TEL-5322) | 1528252 | 1
BE-PMSa-MOD-SPDA-BARREIRA-EX-000-R00 | ------ | Ø1/4″ x 7/8″ (TEL-5322) | 1528254 | 1
BE-PMSa-MOD-SPDA-BARREIRA-EX-000-R00 | ------ | Ø1/4″ x 7/8″ (TEL-5322) | 1528666 | 1
BE-PMSa-MOD-SPDA-BARREIRA-EX-000-R00 | ------ | Ø1/4″ x 7/8″ (TEL-5322) | 1528668 | 1
BE-PMSa-MOD-SPDA-BARREIRA-EX-000-R00 | ------ | Ø1/4″ x 7/8″ (TEL-5322) | 1530003 | 1
BE-PMSa-MOD-SPDA-BARREIRA-EX-000-R00 | ------ | Ø1/4″ x 7/8″ (TEL-5322) | 1530005 | 1
BE-PMSa-MOD-SPDA-BARREIRA-EX-000-R00 | ------ | Ø1/4″ x 7/8″ (TEL-5322) | 1530009 | 1
BE-PMSa-MOD-SPDA-BARREIRA-EX-000-R00 | ------ | Ø1/4″ x 7/8″ (TEL-5322) | 1530011 | 1

## 13.7.8E
TERMINAL A COMPRESSAO EM COBRE ESTANHADO PARA CABO 50 MM2, 1 FURO E 1 COMPRESSAO, PARA PARAFUSO DE FIXACAO M8 | TERMINAL A COMPRESSAO EM COBRE ESTANHADO PARA CABO 50 MM2, 1 FURO E 1 COMPRESSAO, PARA PARAFUSO DE FIXACAO M8 | TERMINAL A COMPRESSAO EM COBRE ESTANHADO PARA CABO 50 MM2, 1 FURO E 1 COMPRESSAO, PARA PARAFUSO DE FIXACAO M8 | TERMINAL A COMPRESSAO EM COBRE ESTANHADO PARA CABO 50 MM2, 1 FURO E 1 COMPRESSAO, PARA PARAFUSO DE FIXACAO M8 | TERMINAL A COMPRESSAO EM COBRE ESTANHADO PARA CABO 50 MM2, 1 FURO E 1 COMPRESSAO, PARA PARAFUSO DE FIXACAO M8
TERMINAL A COMPRESSAO EM COBRE ESTANHADO PARA CABO 50 MM2, 1 FURO E 1 COMPRESSAO, PARA PARAFUSO DE FIXACAO M8 | TERMINAL A COMPRESSAO EM COBRE ESTANHADO PARA CABO 50 MM2, 1 FURO E 1 COMPRESSAO, PARA PARAFUSO DE FIXACAO M8 | TERMINAL A COMPRESSAO EM COBRE ESTANHADO PARA CABO 50 MM2, 1 FURO E 1 COMPRESSAO, PARA PARAFUSO DE FIXACAO M8 | TERMINAL A COMPRESSAO EM COBRE ESTANHADO PARA CABO 50 MM2, 1 FURO E 1 COMPRESSAO, PARA PARAFUSO DE FIXACAO M8 | TERMINAL A COMPRESSAO EM COBRE ESTANHADO PARA CABO 50 MM2, 1 FURO E 1 COMPRESSAO, PARA PARAFUSO DE FIXACAO M8
Conexões do conduite (a) | Conexões do conduite (a) | Conexões do conduite (a) | Conexões do conduite (a) | Conexões do conduite (a)
Projeto | Vínculo | Elemento | Id do Revit | Totais:
BE-PMSa-MOD-SPDA-BARREIRA-EX-000-R00 | ------ | aterrinset com conector | 1610484 | 1
BE-PMSa-MOD-SPDA-BARREIRA-EX-000-R00 | ------ | aterrinset com conector | 1610488 | 1
BE-PMSa-MOD-SPDA-BARREIRA-EX-000-R00 | ------ | aterrinset com conector | 1610577 | 1
BE-PMSa-MOD-SPDA-BARREIRA-EX-000-R00 | ------ | aterrinset com conector | 1610581 | 1
BE-PMSa-MOD-SPDA-BARREIRA-EX-000-R00 | ------ | aterrinset com conector | 1610680 | 1
BE-PMSa-MOD-SPDA-BARREIRA-EX-000-R00 | ------ | aterrinset com conector | 1610684 | 1
BE-PMSa-MOD-SPDA-BARREIRA-EX-000-R00 | ------ | aterrinset com conector | 1732141 | 1
BE-PMSa-MOD-SPDA-BARREIRA-EX-000-R00 | ------ | aterrinset com conector | 1705740 | 1
BE-PMSa-MOD-SPDA-BARREIRA-EX-000-R00 | ------ | aterrinset com conector | 1716651 | 1
BE-PMSa-MOD-SPDA-BARREIRA-EX-000-R00 | ------ | aterrinset com conector | 1727505 | 1
BE-PMSa-MOD-SPDA-BARREIRA-EX-000-R00 | ------ | aterrinset com conector | 1727536 | 1
BE-PMSa-MOD-SPDA-BARREIRA-EX-000-R00 | ------ | aterrinset com conector | 1727866 | 1
BE-PMSa-MOD-SPDA-BARREIRA-EX-000-R00 | ------ | aterrinset com conector | 1727897 | 1
BE-PMSa-MOD-SPDA-BARREIRA-EX-000-R00 | ------ | aterrinset com conector | 1608282 | 1
BE-PMSa-MOD-SPDA-BARREIRA-EX-000-R00 | ------ | aterrinset com conector | 1608286 | 1
BE-PMSa-MOD-SPDA-BARREIRA-EX-000-R00 | ------ | aterrinset com conector | 1608465 | 1
BE-PMSa-MOD-SPDA-BARREIRA-EX-000-R00 | ------ | aterrinset com conector | 1608469 | 1
BE-PMSa-MOD-SPDA-BARREIRA-EX-000-R00 | ------ | aterrinset com conector | 1608790 | 1
BE-PMSa-MOD-SPDA-BARREIRA-EX-000-R00 | ------ | aterrinset com conector | 1608794 | 1
BE-PMSa-MOD-SPDA-BARREIRA-EX-000-R00 | ------ | aterrinset com conector | 1608895 | 1
BE-PMSa-MOD-SPDA-BARREIRA-EX-000-R00 | ------ | aterrinset com conector | 1608899 | 1
BE-PMSa-MOD-SPDA-BARREIRA-EX-000-R00 | ------ | aterrinset com conector | 1608988 | 1
BE-PMSa-MOD-SPDA-BARREIRA-EX-000-R00 | ------ | aterrinset com conector | 1608992 | 1
BE-PMSa-MOD-SPDA-BARREIRA-EX-000-R00 | ------ | aterrinset com conector | 1609142 | 1
BE-PMSa-MOD-SPDA-BARREIRA-EX-000-R00 | ------ | aterrinset com conector | 1609146 | 1
BE-PMSa-MOD-SPDA-BARREIRA-EX-000-R00 | ------ | aterrinset com conector | 1609829 | 1
BE-PMSa-MOD-SPDA-BARREIRA-EX-000-R00 | ------ | aterrinset com conector | 1609833 | 1
BE-PMSa-MOD-SPDA-BARREIRA-EX-000-R00 | ------ | aterrinset com conector | 1609914 | 1
BE-PMSa-MOD-SPDA-BARREIRA-EX-000-R00 | ------ | aterrinset com conector | 1609918 | 1
BE-PMSa-MOD-SPDA-BARREIRA-EX-000-R00 | ------ | aterrinset com conector | 1610138 | 1
BE-PMSa-MOD-SPDA-BARREIRA-EX-000-R00 | ------ | aterrinset com conector | 1610142 | 1
BE-PMSa-MOD-SPDA-BARREIRA-EX-000-R00 | ------ | aterrinset com conector | 1610383 | 1
BE-PMSa-MOD-SPDA-BARREIRA-EX-000-R00 | ------ | aterrinset com conector | 1610387 | 1
BE-PMSa-MOD-SPDA-BARREIRA-EX-000-R00 | ------ | aterrinset com conector | 1610435 | 1
BE-PMSa-MOD-SPDA-BARREIRA-EX-000-R00 | ------ | aterrinset com conector | 1610439 | 1
BE-PMSa-MOD-SPDA-BARREIRA-EX-000-R00 | ------ | aterrinset com conector | 1656371 | 1
BE-PMSa-MOD-SPDA-BARREIRA-EX-000-R00 | ------ | aterrinset com conector | 1656375 | 1
BE-PMSa-MOD-SPDA-BARREIRA-EX-000-R00 | ------ | aterrinset com conector | 1657054 | 1
BE-PMSa-MOD-SPDA-BARREIRA-EX-000-R00 | ------ | aterrinset com conector | 1657058 | 1
BE-PMSa-MOD-SPDA-BARREIRA-EX-000-R00 | ------ | aterrinset com conector | 1657327 | 1
BE-PMSa-MOD-SPDA-BARREIRA-EX-000-R00 | ------ | aterrinset com conector | 1657331 | 1
BE-PMSa-MOD-SPDA-BARREIRA-EX-000-R00 | ------ | aterrinset com conector | 1596536 | 1
BE-PMSa-MOD-SPDA-BARREIRA-EX-000-R00 | ------ | aterrinset com conector | 1596540 | 1
BE-PMSa-MOD-SPDA-BARREIRA-EX-000-R00 | ------ | aterrinset com conector | 1598723 | 1
BE-PMSa-MOD-SPDA-BARREIRA-EX-000-R00 | ------ | aterrinset com conector | 1598727 | 1
BE-PMSa-MOD-SPDA-BARREIRA-EX-000-R00 | ------ | aterrinset com conector | 1599497 | 1
BE-PMSa-MOD-SPDA-BARREIRA-EX-000-R00 | ------ | aterrinset com conector | 1599501 | 1
BE-PMSa-MOD-SPDA-BARREIRA-EX-000-R00 | ------ | aterrinset com conector | 1599550 | 1
BE-PMSa-MOD-SPDA-BARREIRA-EX-000-R00 | ------ | aterrinset com conector | 1599554 | 1
BE-PMSa-MOD-SPDA-BARREIRA-EX-000-R00 | ------ | aterrinset com conector | 1599730 | 1
BE-PMSa-MOD-SPDA-BARREIRA-EX-000-R00 | ------ | aterrinset com conector | 1599734 | 1
BE-PMSa-MOD-SPDA-BARREIRA-EX-000-R00 | ------ | aterrinset com conector | 1599993 | 1
BE-PMSa-MOD-SPDA-BARREIRA-EX-000-R00 | ------ | aterrinset com conector | 1599997 | 1
BE-PMSa-MOD-SPDA-BARREIRA-EX-000-R00 | ------ | aterrinset com conector | 1600293 | 1
BE-PMSa-MOD-SPDA-BARREIRA-EX-000-R00 | ------ | aterrinset com conector | 1600297 | 1
BE-PMSa-MOD-SPDA-BARREIRA-EX-000-R00 | ------ | aterrinset com conector | 1600543 | 1
BE-PMSa-MOD-SPDA-BARREIRA-EX-000-R00 | ------ | aterrinset com conector | 1600547 | 1
BE-PMSa-MOD-SPDA-BARREIRA-EX-000-R00 | ------ | aterrinset com conector | 1600881 | 1
BE-PMSa-MOD-SPDA-BARREIRA-EX-000-R00 | ------ | aterrinset com conector | 1600885 | 1
BE-PMSa-MOD-SPDA-BARREIRA-EX-000-R00 | ------ | aterrinset com conector | 1601504 | 1
BE-PMSa-MOD-SPDA-BARREIRA-EX-000-R00 | ------ | aterrinset com conector | 1601508 | 1
BE-PMSa-MOD-SPDA-BARREIRA-EX-000-R00 | ------ | aterrinset com conector | 1601980 | 1
BE-PMSa-MOD-SPDA-BARREIRA-EX-000-R00 | ------ | aterrinset com conector | 1601984 | 1
BE-PMSa-MOD-SPDA-BARREIRA-EX-000-R00 | ------ | aterrinset com conector | 1603273 | 1
BE-PMSa-MOD-SPDA-BARREIRA-EX-000-R00 | ------ | aterrinset com conector | 1603277 | 1
BE-PMSa-MOD-SPDA-BARREIRA-EX-000-R00 | ------ | aterrinset com conector | 1721457 | 1
BE-PMSa-MOD-SPDA-BARREIRA-EX-000-R00 | ------ | aterrinset com conector | 1721498 | 1
BE-PMSa-MOD-SPDA-BARREIRA-EX-000-R00 | ------ | aterrinset com conector | 1721745 | 1
BE-PMSa-MOD-SPDA-BARREIRA-EX-000-R00 | ------ | aterrinset com conector | 1721781 | 1
BE-PMSa-MOD-SPDA-BARREIRA-EX-000-R00 | ------ | aterrinset com conector | 1723622 | 1
BE-PMSa-MOD-SPDA-BARREIRA-EX-000-R00 | ------ | aterrinset com conector | 1723638 | 1
BE-PMSa-MOD-SPDA-BARREIRA-EX-000-R00 | ------ | aterrinset com conector | 1723686 | 1
BE-PMSa-MOD-SPDA-BARREIRA-EX-000-R00 | ------ | aterrinset com conector | 1723702 | 1
BE-PMSa-MOD-SPDA-BARREIRA-EX-000-R00 | ------ | aterrinset com conector | 1723750 | 1
BE-PMSa-MOD-SPDA-BARREIRA-EX-000-R00 | ------ | aterrinset com conector | 1723766 | 1
BE-PMSa-MOD-SPDA-BARREIRA-EX-000-R00 | ------ | aterrinset com conector | 1724851 | 1
BE-PMSa-MOD-SPDA-BARREIRA-EX-000-R00 | ------ | aterrinset com conector | 1724887 | 1
BE-PMSa-MOD-SPDA-BARREIRA-EX-000-R00 | ------ | aterrinset com conector | 1726582 | 1
BE-PMSa-MOD-SPDA-BARREIRA-EX-000-R00 | ------ | aterrinset com conector | 1726613 | 1
BE-PMSa-MOD-SPDA-BARREIRA-EX-000-R00 | ------ | aterrinset com conector | 1726766 | 1
BE-PMSa-MOD-SPDA-BARREIRA-EX-000-R00 | ------ | aterrinset com conector | 1726797 | 1
BE-PMSa-MOD-SPDA-BARREIRA-EX-000-R00 | ------ | aterrinset com conector | 1727354 | 1
BE-PMSa-MOD-SPDA-BARREIRA-EX-000-R00 | ------ | aterrinset com conector | 1727385 | 1
BE-PMSa-MOD-SPDA-BARREIRA-EX-000-R00 | ------ | aterrinset com conector | 1604351 | 1
BE-PMSa-MOD-SPDA-BARREIRA-EX-000-R00 | ------ | aterrinset com conector | 1604355 | 1
BE-PMSa-MOD-SPDA-BARREIRA-EX-000-R00 | ------ | aterrinset com conector | 1605371 | 1
BE-PMSa-MOD-SPDA-BARREIRA-EX-000-R00 | ------ | aterrinset com conector | 1605375 | 1
BE-PMSa-MOD-SPDA-BARREIRA-EX-000-R00 | ------ | aterrinset com conector | 1605848 | 1
BE-PMSa-MOD-SPDA-BARREIRA-EX-000-R00 | ------ | aterrinset com conector | 1605852 | 1
BE-PMSa-MOD-SPDA-BARREIRA-EX-000-R00 | ------ | aterrinset com conector | 1606632 | 1
BE-PMSa-MOD-SPDA-BARREIRA-EX-000-R00 | ------ | aterrinset com conector | 1606636 | 1
BE-PMSa-MOD-SPDA-BARREIRA-EX-000-R00 | ------ | aterrinset com conector | 1654364 | 1
BE-PMSa-MOD-SPDA-BARREIRA-EX-000-R00 | ------ | aterrinset com conector | 1654368 | 1
BE-PMSa-MOD-SPDA-BARREIRA-EX-000-R00 | ------ | aterrinset com conector | 1654387 | 1
BE-PMSa-MOD-SPDA-BARREIRA-EX-000-R00 | ------ | aterrinset com conector | 1654391 | 1
BE-PMSa-MOD-SPDA-BARREIRA-EX-000-R00 | ------ | aterrinset com conector | 1611795 | 1
BE-PMSa-MOD-SPDA-BARREIRA-EX-000-R00 | ------ | aterrinset com conector | 1611799 | 1
BE-PMSa-MOD-SPDA-BARREIRA-EX-000-R00 | ------ | aterrinset com conector | 1611901 | 1
BE-PMSa-MOD-SPDA-BARREIRA-EX-000-R00 | ------ | aterrinset com conector | 1611905 | 1
BE-PMSa-MOD-SPDA-BARREIRA-EX-000-R00 | ------ | aterrinset com conector | 1611995 | 1
BE-PMSa-MOD-SPDA-BARREIRA-EX-000-R00 | ------ | aterrinset com conector | 1611999 | 1
BE-PMSa-MOD-SPDA-BARREIRA-EX-000-R00 | ------ | aterrinset com conector | 1612047 | 1
BE-PMSa-MOD-SPDA-BARREIRA-EX-000-R00 | ------ | aterrinset com conector | 1612051 | 1
BE-PMSa-MOD-SPDA-BARREIRA-EX-000-R00 | ------ | aterrinset com conector | 1612090 | 1
BE-PMSa-MOD-SPDA-BARREIRA-EX-000-R00 | ------ | aterrinset com conector | 1612094 | 1
BE-PMSa-MOD-SPDA-BARREIRA-EX-000-R00 | ------ | aterrinset com conector | 1612129 | 1
BE-PMSa-MOD-SPDA-BARREIRA-EX-000-R00 | ------ | aterrinset com conector | 1612133 | 1
BE-PMSa-MOD-SPDA-BARREIRA-EX-000-R00 | ------ | aterrinset com conector | 1612177 | 1
BE-PMSa-MOD-SPDA-BARREIRA-EX-000-R00 | ------ | aterrinset com conector | 1612181 | 1
BE-PMSa-MOD-SPDA-BARREIRA-EX-000-R00 | ------ | aterrinset com conector | 1612601 | 1
BE-PMSa-MOD-SPDA-BARREIRA-EX-000-R00 | ------ | aterrinset com conector | 1612605 | 1
BE-PMSa-MOD-SPDA-BARREIRA-EX-000-R00 | ------ | aterrinset com conector | 1613945 | 1
BE-PMSa-MOD-SPDA-BARREIRA-EX-000-R00 | ------ | aterrinset com conector | 1613949 | 1
BE-PMSa-MOD-SPDA-BARREIRA-EX-000-R00 | ------ | aterrinset com conector | 1614021 | 1
BE-PMSa-MOD-SPDA-BARREIRA-EX-000-R00 | ------ | aterrinset com conector | 1614025 | 1
BE-PMSa-MOD-SPDA-BARREIRA-EX-000-R00 | ------ | aterrinset com conector | 1615466 | 1
BE-PMSa-MOD-SPDA-BARREIRA-EX-000-R00 | ------ | aterrinset com conector | 1615470 | 1
BE-PMSa-MOD-SPDA-BARREIRA-EX-000-R00 | ------ | aterrinset com conector | 1615644 | 1
BE-PMSa-MOD-SPDA-BARREIRA-EX-000-R00 | ------ | aterrinset com conector | 1615648 | 1
BE-PMSa-MOD-SPDA-BARREIRA-EX-000-R00 | ------ | aterrinset com conector | 1615726 | 1
BE-PMSa-MOD-SPDA-BARREIRA-EX-000-R00 | ------ | aterrinset com conector | 1615730 | 1
BE-PMSa-MOD-SPDA-BARREIRA-EX-000-R00 | ------ | aterrinset com conector | 1615827 | 1
BE-PMSa-MOD-SPDA-BARREIRA-EX-000-R00 | ------ | aterrinset com conector | 1615831 | 1
BE-PMSa-MOD-SPDA-BARREIRA-EX-000-R00 | ------ | aterrinset com conector | 1617217 | 1
BE-PMSa-MOD-SPDA-BARREIRA-EX-000-R00 | ------ | aterrinset com conector | 1617221 | 1
BE-PMSa-MOD-SPDA-BARREIRA-EX-000-R00 | ------ | aterrinset com conector | 1617472 | 1
BE-PMSa-MOD-SPDA-BARREIRA-EX-000-R00 | ------ | aterrinset com conector | 1617476 | 1
BE-PMSa-MOD-SPDA-BARREIRA-EX-000-R00 | ------ | aterrinset com conector | 1617513 | 1
BE-PMSa-MOD-SPDA-BARREIRA-EX-000-R00 | ------ | aterrinset com conector | 1617517 | 1
BE-PMSa-MOD-SPDA-BARREIRA-EX-000-R00 | ------ | aterrinset com conector | 1617554 | 1
BE-PMSa-MOD-SPDA-BARREIRA-EX-000-R00 | ------ | aterrinset com conector | 1617558 | 1
BE-PMSa-MOD-SPDA-BARREIRA-EX-000-R00 | ------ | aterrinset com conector | 1717495 | 1
BE-PMSa-MOD-SPDA-BARREIRA-EX-000-R00 | ------ | aterrinset com conector | 1717536 | 1
BE-PMSa-MOD-SPDA-BARREIRA-EX-000-R00 | ------ | aterrinset com conector | 1718058 | 1
BE-PMSa-MOD-SPDA-BARREIRA-EX-000-R00 | ------ | aterrinset com conector | 1718099 | 1
BE-PMSa-MOD-SPDA-BARREIRA-EX-000-R00 | ------ | aterrinset com conector | 1719267 | 1
BE-PMSa-MOD-SPDA-BARREIRA-EX-000-R00 | ------ | aterrinset com conector | 1719293 | 1
BE-PMSa-MOD-SPDA-BARREIRA-EX-000-R00 | ------ | aterrinset com conector | 1720665 | 1
BE-PMSa-MOD-SPDA-BARREIRA-EX-000-R00 | ------ | aterrinset com conector | 1720687 | 1

## 13.7.9E
BARRAS CHATAS EM ALUMÍNIO, 7/8” X 1/8” (70MM²) | BARRAS CHATAS EM ALUMÍNIO, 7/8” X 1/8” (70MM²) | BARRAS CHATAS EM ALUMÍNIO, 7/8” X 1/8” (70MM²) | BARRAS CHATAS EM ALUMÍNIO, 7/8” X 1/8” (70MM²) | BARRAS CHATAS EM ALUMÍNIO, 7/8” X 1/8” (70MM²)
BARRAS CHATAS EM ALUMÍNIO, 7/8” X 1/8” (70MM²) | BARRAS CHATAS EM ALUMÍNIO, 7/8” X 1/8” (70MM²) | BARRAS CHATAS EM ALUMÍNIO, 7/8” X 1/8” (70MM²) | BARRAS CHATAS EM ALUMÍNIO, 7/8” X 1/8” (70MM²) | BARRAS CHATAS EM ALUMÍNIO, 7/8” X 1/8” (70MM²)
Conexões do conduite (a) | Conexões do conduite (a) | Conexões do conduite (a) | Conexões do conduite (a) | Conexões do conduite (a)
Projeto | Vínculo | Elemento | Id do Revit | Totais:
BE-PMSa-MOD-SPDA-BARREIRA-EX-000-R00 | ------ | Barra Chata em Alumínio 7/8″x1/8″x3m - 70mm² (TEL-771) | 1530073 | 1
BE-PMSa-MOD-SPDA-BARREIRA-EX-000-R00 | ------ | Barra Chata em Alumínio 7/8″x1/8″x3m - 70mm² (TEL-771) | 1533628 | 1
BE-PMSa-MOD-SPDA-BARREIRA-EX-000-R00 | ------ | Barra Chata em Alumínio 7/8″x1/8″x3m - 70mm² (TEL-771) | 1534382 | 1
BE-PMSa-MOD-SPDA-BARREIRA-EX-000-R00 | ------ | Barra Chata em Alumínio 7/8″x1/8″x3m - 70mm² (TEL-771) | 1534551 | 1
BE-PMSa-MOD-SPDA-BARREIRA-EX-000-R00 | ------ | Barra Chata em Alumínio 7/8″x1/8″x3m - 70mm² (TEL-771) | 1536442 | 1
BE-PMSa-MOD-SPDA-BARREIRA-EX-000-R00 | ------ | Barra Chata em Alumínio 7/8″x1/8″x3m - 70mm² (TEL-771) | 1536544 | 1
BE-PMSa-MOD-SPDA-BARREIRA-EX-000-R00 | ------ | Barra Chata em Alumínio 7/8″x1/8″x3m - 70mm² (TEL-771) | 1574028 | 1
BE-PMSa-MOD-SPDA-BARREIRA-EX-000-R00 | ------ | Barra Chata em Alumínio 7/8″x1/8″x3m - 70mm² (TEL-771) | 1575115 | 1
BE-PMSa-MOD-SPDA-BARREIRA-EX-000-R00 | ------ | Barra Chata em Alumínio 7/8″x1/8″x3m - 70mm² (TEL-771) | 1575129 | 1
BE-PMSa-MOD-SPDA-BARREIRA-EX-000-R00 | ------ | Barra Chata em Alumínio 7/8″x1/8″x3m - 70mm² (TEL-771) | 1577512 | 1
BE-PMSa-MOD-SPDA-BARREIRA-EX-000-R00 | ------ | Barra Chata em Alumínio 7/8″x1/8″x3m - 70mm² (TEL-771) | 1578238 | 1
BE-PMSa-MOD-SPDA-BARREIRA-EX-000-R00 | ------ | Barra Chata em Alumínio 7/8″x1/8″x3m - 70mm² (TEL-771) | 1578691 | 1
BE-PMSa-MOD-SPDA-BARREIRA-EX-000-R00 | ------ | Barra Chata em Alumínio 7/8″x1/8″x3m - 70mm² (TEL-771) | 1581201 | 1
BE-PMSa-MOD-SPDA-BARREIRA-EX-000-R00 | ------ | Barra Chata em Alumínio 7/8″x1/8″x3m - 70mm² (TEL-771) | 1581855 | 1
BE-PMSa-MOD-SPDA-BARREIRA-EX-000-R00 | ------ | Barra Chata em Alumínio 7/8″x1/8″x3m - 70mm² (TEL-771) | 1582391 | 1
BE-PMSa-MOD-SPDA-BARREIRA-EX-000-R00 | ------ | Barra Chata em Alumínio 7/8″x1/8″x3m - 70mm² (TEL-771) | 1698478 | 1
BE-PMSa-MOD-SPDA-BARREIRA-EX-000-R00 | ------ | Barra Chata em Alumínio 7/8″x1/8″x3m - 70mm² (TEL-771) | 1699279 | 1
BE-PMSa-MOD-SPDA-BARREIRA-EX-000-R00 | ------ | Barra Chata em Alumínio 7/8″x1/8″x3m - 70mm² (TEL-771) | 1699697 | 1
BE-PMSa-MOD-SPDA-BARREIRA-EX-000-R00 | ------ | Barra Chata em Alumínio 7/8″x1/8″x3m - 70mm² (TEL-771) | 1699742 | 1
BE-PMSa-MOD-SPDA-BARREIRA-EX-000-R00 | ------ | Barra Chata em Alumínio 7/8″x1/8″x3m - 70mm² (TEL-771) | 1699787 | 1
BE-PMSa-MOD-SPDA-BARREIRA-EX-000-R00 | ------ | Barra Chata em Alumínio 7/8″x1/8″x3m - 70mm² (TEL-771) | 1699817 | 1
BE-PMSa-MOD-SPDA-BARREIRA-EX-000-R00 | ------ | Barra Chata em Alumínio 7/8″x1/8″x3m - 70mm² (TEL-771) | 1699846 | 1
BE-PMSa-MOD-SPDA-BARREIRA-EX-000-R00 | ------ | Barra Chata em Alumínio 7/8″x1/8″x3m - 70mm² (TEL-771) | 1699877 | 1
BE-PMSa-MOD-SPDA-BARREIRA-EX-000-R00 | ------ | Barra Chata em Alumínio 7/8″x1/8″x3m - 70mm² (TEL-771) | 1699908 | 1
BE-PMSa-MOD-SPDA-BARREIRA-EX-000-R00 | ------ | Barra Chata em Alumínio 7/8″x1/8″x3m - 70mm² (TEL-771) | 1699945 | 1
BE-PMSa-MOD-SPDA-BARREIRA-EX-000-R00 | ------ | Barra Chata em Alumínio 7/8″x1/8″x3m - 70mm² (TEL-771) | 1699974 | 1
BE-PMSa-MOD-SPDA-BARREIRA-EX-000-R00 | ------ | Barra Chata em Alumínio 7/8″x1/8″x3m - 70mm² (TEL-771) | 1700003 | 1
BE-PMSa-MOD-SPDA-BARREIRA-EX-000-R00 | ------ | Barra Chata em Alumínio 7/8″x1/8″x3m - 70mm² (TEL-771) | 1700034 | 1
BE-PMSa-MOD-SPDA-BARREIRA-EX-000-R00 | ------ | Barra Chata em Alumínio 7/8″x1/8″x3m - 70mm² (TEL-771) | 1700063 | 1
BE-PMSa-MOD-SPDA-BARREIRA-EX-000-R00 | ------ | Barra Chata em Alumínio 7/8″x1/8″x3m - 70mm² (TEL-771) | 1700092 | 1
BE-PMSa-MOD-SPDA-BARREIRA-EX-000-R00 | ------ | Barra Chata em Alumínio 7/8″x1/8″x3m - 70mm² (TEL-771) | 1701386 | 1
BE-PMSa-MOD-SPDA-BARREIRA-EX-000-R00 | ------ | Barra Chata em Alumínio 7/8″x1/8″x3m - 70mm² (TEL-771) | 1703114 | 1
BE-PMSa-MOD-SPDA-BARREIRA-EX-000-R00 | ------ | Barra Chata em Alumínio 7/8″x1/8″x3m - 70mm² (TEL-771) | 1703863 | 1
BE-PMSa-MOD-SPDA-BARREIRA-EX-000-R00 | ------ | Barra Chata em Alumínio 7/8″x1/8″x3m - 70mm² (TEL-771) | 1703877 | 1
BE-PMSa-MOD-SPDA-BARREIRA-EX-000-R00 | ------ | Barra Chata em Alumínio 7/8″x1/8″x3m - 70mm² (TEL-771) | 1703900 | 1
BE-PMSa-MOD-SPDA-BARREIRA-EX-000-R00 | ------ | Barra Chata em Alumínio 7/8″x1/8″x3m - 70mm² (TEL-771) | 1703914 | 1
BE-PMSa-MOD-SPDA-BARREIRA-EX-000-R00 | ------ | Barra Chata em Alumínio 7/8″x1/8″x3m - 70mm² (TEL-771) | 1703928 | 1
BE-PMSa-MOD-SPDA-BARREIRA-EX-000-R00 | ------ | Barra Chata em Alumínio 7/8″x1/8″x3m - 70mm² (TEL-771) | 1703942 | 1
BE-PMSa-MOD-SPDA-BARREIRA-EX-000-R00 | ------ | Barra Chata em Alumínio 7/8″x1/8″x3m - 70mm² (TEL-771) | 1705292 | 1
BE-PMSa-MOD-SPDA-BARREIRA-EX-000-R00 | ------ | Barra Chata em Alumínio 7/8″x1/8″x3m - 70mm² (TEL-771) | 1537148 | 1
BE-PMSa-MOD-SPDA-BARREIRA-EX-000-R00 | ------ | Barra Chata em Alumínio 7/8″x1/8″x3m - 70mm² (TEL-771) | 1537376 | 1
BE-PMSa-MOD-SPDA-BARREIRA-EX-000-R00 | ------ | Barra Chata em Alumínio 7/8″x1/8″x3m - 70mm² (TEL-771) | 1539957 | 1
BE-PMSa-MOD-SPDA-BARREIRA-EX-000-R00 | ------ | Barra Chata em Alumínio 7/8″x1/8″x3m - 70mm² (TEL-771) | 1540790 | 1
BE-PMSa-MOD-SPDA-BARREIRA-EX-000-R00 | ------ | Barra Chata em Alumínio 7/8″x1/8″x3m - 70mm² (TEL-771) | 1544441 | 1
BE-PMSa-MOD-SPDA-BARREIRA-EX-000-R00 | ------ | Barra Chata em Alumínio 7/8″x1/8″x3m - 70mm² (TEL-771) | 1545212 | 1
BE-PMSa-MOD-SPDA-BARREIRA-EX-000-R00 | ------ | Barra Chata em Alumínio 7/8″x1/8″x3m - 70mm² (TEL-771) | 1545273 | 1
BE-PMSa-MOD-SPDA-BARREIRA-EX-000-R00 | ------ | Barra Chata em Alumínio 7/8″x1/8″x3m - 70mm² (TEL-771) | 1545412 | 1
BE-PMSa-MOD-SPDA-BARREIRA-EX-000-R00 | ------ | Barra Chata em Alumínio 7/8″x1/8″x3m - 70mm² (TEL-771) | 1545457 | 1
BE-PMSa-MOD-SPDA-BARREIRA-EX-000-R00 | ------ | Barra Chata em Alumínio 7/8″x1/8″x3m - 70mm² (TEL-771) | 1546644 | 1
BE-PMSa-MOD-SPDA-BARREIRA-EX-000-R00 | ------ | Barra Chata em Alumínio 7/8″x1/8″x3m - 70mm² (TEL-771) | 1546826 | 1
BE-PMSa-MOD-SPDA-BARREIRA-EX-000-R00 | ------ | Barra Chata em Alumínio 7/8″x1/8″x3m - 70mm² (TEL-771) | 1436094 | 1
BE-PMSa-MOD-SPDA-BARREIRA-EX-000-R00 | ------ | Barra Chata em Alumínio 7/8″x1/8″x3m - 70mm² (TEL-771) | 1438279 | 1
BE-PMSa-MOD-SPDA-BARREIRA-EX-000-R00 | ------ | Barra Chata em Alumínio 7/8″x1/8″x3m - 70mm² (TEL-771) | 1459062 | 1
BE-PMSa-MOD-SPDA-BARREIRA-EX-000-R00 | ------ | Barra Chata em Alumínio 7/8″x1/8″x3m - 70mm² (TEL-771) | 1464868 | 1
BE-PMSa-MOD-SPDA-BARREIRA-EX-000-R00 | ------ | Barra Chata em Alumínio 7/8″x1/8″x3m - 70mm² (TEL-771) | 1470542 | 1
BE-PMSa-MOD-SPDA-BARREIRA-EX-000-R00 | ------ | Barra Chata em Alumínio 7/8″x1/8″x3m - 70mm² (TEL-771) | 1470751 | 1
BE-PMSa-MOD-SPDA-BARREIRA-EX-000-R00 | ------ | Barra Chata em Alumínio 7/8″x1/8″x3m - 70mm² (TEL-771) | 1473634 | 1
BE-PMSa-MOD-SPDA-BARREIRA-EX-000-R00 | ------ | Barra Chata em Alumínio 7/8″x1/8″x3m - 70mm² (TEL-771) | 1473648 | 1
BE-PMSa-MOD-SPDA-BARREIRA-EX-000-R00 | ------ | Barra Chata em Alumínio 7/8″x1/8″x3m - 70mm² (TEL-771) | 1480038 | 1
BE-PMSa-MOD-SPDA-BARREIRA-EX-000-R00 | ------ | Barra Chata em Alumínio 7/8″x1/8″x3m - 70mm² (TEL-771) | 1480108 | 1
BE-PMSa-MOD-SPDA-BARREIRA-EX-000-R00 | ------ | Barra Chata em Alumínio 7/8″x1/8″x3m - 70mm² (TEL-771) | 1481037 | 1
BE-PMSa-MOD-SPDA-BARREIRA-EX-000-R00 | ------ | Barra Chata em Alumínio 7/8″x1/8″x3m - 70mm² (TEL-771) | 1481244 | 1
BE-PMSa-MOD-SPDA-BARREIRA-EX-000-R00 | ------ | Barra Chata em Alumínio 7/8″x1/8″x3m - 70mm² (TEL-771) | 1483561 | 1
BE-PMSa-MOD-SPDA-BARREIRA-EX-000-R00 | ------ | Barra Chata em Alumínio 7/8″x1/8″x3m - 70mm² (TEL-771) | 1485624 | 1
BE-PMSa-MOD-SPDA-BARREIRA-EX-000-R00 | ------ | Barra Chata em Alumínio 7/8″x1/8″x3m - 70mm² (TEL-771) | 1486615 | 1
BE-PMSa-MOD-SPDA-BARREIRA-EX-000-R00 | ------ | Barra Chata em Alumínio 7/8″x1/8″x3m - 70mm² (TEL-771) | 1486751 | 1
BE-PMSa-MOD-SPDA-BARREIRA-EX-000-R00 | ------ | Barra Chata em Alumínio 7/8″x1/8″x3m - 70mm² (TEL-771) | 1486950 | 1
BE-PMSa-MOD-SPDA-BARREIRA-EX-000-R00 | ------ | Barra Chata em Alumínio 7/8″x1/8″x3m - 70mm² (TEL-771) | 1486983 | 1
BE-PMSa-MOD-SPDA-BARREIRA-EX-000-R00 | ------ | Barra Chata em Alumínio 7/8″x1/8″x3m - 70mm² (TEL-771) | 1487685 | 1
BE-PMSa-MOD-SPDA-BARREIRA-EX-000-R00 | ------ | Barra Chata em Alumínio 7/8″x1/8″x3m - 70mm² (TEL-771) | 1487718 | 1
BE-PMSa-MOD-SPDA-BARREIRA-EX-000-R00 | ------ | Barra Chata em Alumínio 7/8″x1/8″x3m - 70mm² (TEL-771) | 1488919 | 1
BE-PMSa-MOD-SPDA-BARREIRA-EX-000-R00 | ------ | Barra Chata em Alumínio 7/8″x1/8″x3m - 70mm² (TEL-771) | 1494521 | 1
BE-PMSa-MOD-SPDA-BARREIRA-EX-000-R00 | ------ | Barra Chata em Alumínio 7/8″x1/8″x3m - 70mm² (TEL-771) | 1495955 | 1
BE-PMSa-MOD-SPDA-BARREIRA-EX-000-R00 | ------ | Barra Chata em Alumínio 7/8″x1/8″x3m - 70mm² (TEL-771) | 1496221 | 1
BE-PMSa-MOD-SPDA-BARREIRA-EX-000-R00 | ------ | Barra Chata em Alumínio 7/8″x1/8″x3m - 70mm² (TEL-771) | 1497247 | 1
BE-PMSa-MOD-SPDA-BARREIRA-EX-000-R00 | ------ | Barra Chata em Alumínio 7/8″x1/8″x3m - 70mm² (TEL-771) | 1498353 | 1
BE-PMSa-MOD-SPDA-BARREIRA-EX-000-R00 | ------ | Barra Chata em Alumínio 7/8″x1/8″x3m - 70mm² (TEL-771) | 1501085 | 1
BE-PMSa-MOD-SPDA-BARREIRA-EX-000-R00 | ------ | Barra Chata em Alumínio 7/8″x1/8″x3m - 70mm² (TEL-771) | 1501162 | 1
BE-PMSa-MOD-SPDA-BARREIRA-EX-000-R00 | ------ | Barra Chata em Alumínio 7/8″x1/8″x3m - 70mm² (TEL-771) | 1502125 | 1
BE-PMSa-MOD-SPDA-BARREIRA-EX-000-R00 | ------ | Barra Chata em Alumínio 7/8″x1/8″x3m - 70mm² (TEL-771) | 1502239 | 1
BE-PMSa-MOD-SPDA-BARREIRA-EX-000-R00 | ------ | Barra Chata em Alumínio 7/8″x1/8″x3m - 70mm² (TEL-771) | 1502274 | 1
BE-PMSa-MOD-SPDA-BARREIRA-EX-000-R00 | ------ | Barra Chata em Alumínio 7/8″x1/8″x3m - 70mm² (TEL-771) | 1583131 | 1
BE-PMSa-MOD-SPDA-BARREIRA-EX-000-R00 | ------ | Barra Chata em Alumínio 7/8″x1/8″x3m - 70mm² (TEL-771) | 1583250 | 1
BE-PMSa-MOD-SPDA-BARREIRA-EX-000-R00 | ------ | Barra Chata em Alumínio 7/8″x1/8″x3m - 70mm² (TEL-771) | 1584369 | 1
BE-PMSa-MOD-SPDA-BARREIRA-EX-000-R00 | ------ | Barra Chata em Alumínio 7/8″x1/8″x3m - 70mm² (TEL-771) | 1584477 | 1
BE-PMSa-MOD-SPDA-BARREIRA-EX-000-R00 | ------ | Barra Chata em Alumínio 7/8″x1/8″x3m - 70mm² (TEL-771) | 1586244 | 1
BE-PMSa-MOD-SPDA-BARREIRA-EX-000-R00 | ------ | Barra Chata em Alumínio 7/8″x1/8″x3m - 70mm² (TEL-771) | 1508352 | 1
BE-PMSa-MOD-SPDA-BARREIRA-EX-000-R00 | ------ | Barra Chata em Alumínio 7/8″x1/8″x3m - 70mm² (TEL-771) | 1509204 | 1
BE-PMSa-MOD-SPDA-BARREIRA-EX-000-R00 | ------ | Barra Chata em Alumínio 7/8″x1/8″x3m - 70mm² (TEL-771) | 1551628 | 1
BE-PMSa-MOD-SPDA-BARREIRA-EX-000-R00 | ------ | Barra Chata em Alumínio 7/8″x1/8″x3m - 70mm² (TEL-771) | 1552698 | 1
BE-PMSa-MOD-SPDA-BARREIRA-EX-000-R00 | ------ | Barra Chata em Alumínio 7/8″x1/8″x3m - 70mm² (TEL-771) | 1555168 | 1
BE-PMSa-MOD-SPDA-BARREIRA-EX-000-R00 | ------ | Barra Chata em Alumínio 7/8″x1/8″x3m - 70mm² (TEL-771) | 1556592 | 1
BE-PMSa-MOD-SPDA-BARREIRA-EX-000-R00 | ------ | Barra Chata em Alumínio 7/8″x1/8″x3m - 70mm² (TEL-771) | 1557563 | 1
BE-PMSa-MOD-SPDA-BARREIRA-EX-000-R00 | ------ | Barra Chata em Alumínio 7/8″x1/8″x3m - 70mm² (TEL-771) | 1559436 | 1
BE-PMSa-MOD-SPDA-BARREIRA-EX-000-R00 | ------ | Barra Chata em Alumínio 7/8″x1/8″x3m - 70mm² (TEL-771) | 1560340 | 1
BE-PMSa-MOD-SPDA-BARREIRA-EX-000-R00 | ------ | Barra Chata em Alumínio 7/8″x1/8″x3m - 70mm² (TEL-771) | 1560546 | 1
BE-PMSa-MOD-SPDA-BARREIRA-EX-000-R00 | ------ | Barra Chata em Alumínio 7/8″x1/8″x3m - 70mm² (TEL-771) | 1562164 | 1
BE-PMSa-MOD-SPDA-BARREIRA-EX-000-R00 | ------ | Barra Chata em Alumínio 7/8″x1/8″x3m - 70mm² (TEL-771) | 1562217 | 1
BE-PMSa-MOD-SPDA-BARREIRA-EX-000-R00 | ------ | Barra Chata em Alumínio 7/8″x1/8″x3m - 70mm² (TEL-771) | 1562646 | 1
BE-PMSa-MOD-SPDA-BARREIRA-EX-000-R00 | ------ | Barra Chata em Alumínio 7/8″x1/8″x3m - 70mm² (TEL-771) | 1564268 | 1
BE-PMSa-MOD-SPDA-BARREIRA-EX-000-R00 | ------ | Barra Chata em Alumínio 7/8″x1/8″x3m - 70mm² (TEL-771) | 1564379 | 1
BE-PMSa-MOD-SPDA-BARREIRA-EX-000-R00 | ------ | Barra Chata em Alumínio 7/8″x1/8″x3m - 70mm² (TEL-771) | 1564452 | 1
BE-PMSa-MOD-SPDA-BARREIRA-EX-000-R00 | ------ | Barra Chata em Alumínio 7/8″x1/8″x3m - 70mm² (TEL-771) | 1564493 | 1
BE-PMSa-MOD-SPDA-BARREIRA-EX-000-R00 | ------ | Barra Chata em Alumínio 7/8″x1/8″x3m - 70mm² (TEL-771) | 1565111 | 1
BE-PMSa-MOD-SPDA-BARREIRA-EX-000-R00 | ------ | Barra Chata em Alumínio 7/8″x1/8″x3m - 70mm² (TEL-771) | 1565151 | 1
BE-PMSa-MOD-SPDA-BARREIRA-EX-000-R00 | ------ | Barra Chata em Alumínio 7/8″x1/8″x3m - 70mm² (TEL-771) | 1565756 | 1
BE-PMSa-MOD-SPDA-BARREIRA-EX-000-R00 | ------ | Barra Chata em Alumínio 7/8″x1/8″x3m - 70mm² (TEL-771) | 1565809 | 1
BE-PMSa-MOD-SPDA-BARREIRA-EX-000-R00 | ------ | Barra Chata em Alumínio 7/8″x1/8″x3m - 70mm² (TEL-771) | 1566021 | 1
BE-PMSa-MOD-SPDA-BARREIRA-EX-000-R00 | ------ | Barra Chata em Alumínio 7/8″x1/8″x3m - 70mm² (TEL-771) | 1566055 | 1
BE-PMSa-MOD-SPDA-BARREIRA-EX-000-R00 | ------ | Barra Chata em Alumínio 7/8″x1/8″x3m - 70mm² (TEL-771) | 1566890 | 1
BE-PMSa-MOD-SPDA-BARREIRA-EX-000-R00 | ------ | Barra Chata em Alumínio 7/8″x1/8″x3m - 70mm² (TEL-771) | 1566945 | 1
BE-PMSa-MOD-SPDA-BARREIRA-EX-000-R00 | ------ | Barra Chata em Alumínio 7/8″x1/8″x3m - 70mm² (TEL-771) | 1567801 | 1
BE-PMSa-MOD-SPDA-BARREIRA-EX-000-R00 | ------ | Barra Chata em Alumínio 7/8″x1/8″x3m - 70mm² (TEL-771) | 1586551 | 1
BE-PMSa-MOD-SPDA-BARREIRA-EX-000-R00 | ------ | Barra Chata em Alumínio 7/8″x1/8″x3m - 70mm² (TEL-771) | 1588755 | 1
BE-PMSa-MOD-SPDA-BARREIRA-EX-000-R00 | ------ | Barra Chata em Alumínio 7/8″x1/8″x3m - 70mm² (TEL-771) | 1588845 | 1
BE-PMSa-MOD-SPDA-BARREIRA-EX-000-R00 | ------ | Barra Chata em Alumínio 7/8″x1/8″x3m - 70mm² (TEL-771) | 1589297 | 1
BE-PMSa-MOD-SPDA-BARREIRA-EX-000-R00 | ------ | Barra Chata em Alumínio 7/8″x1/8″x3m - 70mm² (TEL-771) | 1647343 | 1
BE-PMSa-MOD-SPDA-BARREIRA-EX-000-R00 | ------ | Barra Chata em Alumínio 7/8″x1/8″x3m - 70mm² (TEL-771) | 1647378 | 1
BE-PMSa-MOD-SPDA-BARREIRA-EX-000-R00 | ------ | Barra Chata em Alumínio 7/8″x1/8″x3m - 70mm² (TEL-771) | 1647465 | 1
BE-PMSa-MOD-SPDA-BARREIRA-EX-000-R00 | ------ | Barra Chata em Alumínio 7/8″x1/8″x3m - 70mm² (TEL-771) | 1648160 | 1
BE-PMSa-MOD-SPDA-BARREIRA-EX-000-R00 | ------ | Barra Chata em Alumínio 7/8″x1/8″x3m - 70mm² (TEL-771) | 1649067 | 1
BE-PMSa-MOD-SPDA-BARREIRA-EX-000-R00 | ------ | Barra Chata em Alumínio 7/8″x1/8″x3m - 70mm² (TEL-771) | 1649156 | 1
BE-PMSa-MOD-SPDA-BARREIRA-EX-000-R00 | ------ | Barra Chata em Alumínio 7/8″x1/8″x3m - 70mm² (TEL-771) | 1649179 | 1
BE-PMSa-MOD-SPDA-BARREIRA-EX-000-R00 | ------ | Barra Chata em Alumínio 7/8″x1/8″x3m - 70mm² (TEL-771) | 1506085 | 1
BE-PMSa-MOD-SPDA-BARREIRA-EX-000-R00 | ------ | Barra Chata em Alumínio 7/8″x1/8″x3m - 70mm² (TEL-771) | 1506329 | 1
BE-PMSa-MOD-SPDA-BARREIRA-EX-000-R00 | ------ | Barra Chata em Alumínio 7/8″x1/8″x3m - 70mm² (TEL-771) | 1505178 | 1
BE-PMSa-MOD-SPDA-BARREIRA-EX-000-R00 | ------ | Barra Chata em Alumínio 7/8″x1/8″x3m - 70mm² (TEL-771) | 1547435 | 1
BE-PMSa-MOD-SPDA-BARREIRA-EX-000-R00 | ------ | Barra Chata em Alumínio 7/8″x1/8″x3m - 70mm² (TEL-771) | 1548098 | 1
BE-PMSa-MOD-SPDA-BARREIRA-EX-000-R00 | ------ | Barra Chata em Alumínio 7/8″x1/8″x3m - 70mm² (TEL-771) | 1548966 | 1
BE-PMSa-MOD-SPDA-BARREIRA-EX-000-R00 | ------ | Barra Chata em Alumínio 7/8″x1/8″x3m - 70mm² (TEL-771) | 1550145 | 1
BE-PMSa-MOD-SPDA-BARREIRA-EX-000-R00 | ------ | Barra Chata em Alumínio 7/8″x1/8″x3m - 70mm² (TEL-771) | 1551450 | 1
BE-PMSa-MOD-SPDA-BARREIRA-EX-000-R00 | ------ | Barra Chata em Alumínio 7/8″x1/8″x3m - 70mm² (TEL-771) | 1509327 | 1
BE-PMSa-MOD-SPDA-BARREIRA-EX-000-R00 | ------ | Barra Chata em Alumínio 7/8″x1/8″x3m - 70mm² (TEL-771) | 1512283 | 1
BE-PMSa-MOD-SPDA-BARREIRA-EX-000-R00 | ------ | Barra Chata em Alumínio 7/8″x1/8″x3m - 70mm² (TEL-771) | 1512484 | 1
BE-PMSa-MOD-SPDA-BARREIRA-EX-000-R00 | ------ | Barra Chata em Alumínio 7/8″x1/8″x3m - 70mm² (TEL-771) | 1513687 | 1
BE-PMSa-MOD-SPDA-BARREIRA-EX-000-R00 | ------ | Barra Chata em Alumínio 7/8″x1/8″x3m - 70mm² (TEL-771) | 1513777 | 1
BE-PMSa-MOD-SPDA-BARREIRA-EX-000-R00 | ------ | Barra Chata em Alumínio 7/8″x1/8″x3m - 70mm² (TEL-771) | 1514754 | 1
BE-PMSa-MOD-SPDA-BARREIRA-EX-000-R00 | ------ | Barra Chata em Alumínio 7/8″x1/8″x3m - 70mm² (TEL-771) | 1516506 | 1
BE-PMSa-MOD-SPDA-BARREIRA-EX-000-R00 | ------ | Barra Chata em Alumínio 7/8″x1/8″x3m - 70mm² (TEL-771) | 1516691 | 1
BE-PMSa-MOD-SPDA-BARREIRA-EX-000-R00 | ------ | Barra Chata em Alumínio 7/8″x1/8″x3m - 70mm² (TEL-771) | 1516738 | 1
BE-PMSa-MOD-SPDA-BARREIRA-EX-000-R00 | ------ | Barra Chata em Alumínio 7/8″x1/8″x3m - 70mm² (TEL-771) | 1516785 | 1
BE-PMSa-MOD-SPDA-BARREIRA-EX-000-R00 | ------ | Barra Chata em Alumínio 7/8″x1/8″x3m - 70mm² (TEL-771) | 1520510 | 1
BE-PMSa-MOD-SPDA-BARREIRA-EX-000-R00 | ------ | Barra Chata em Alumínio 7/8″x1/8″x3m - 70mm² (TEL-771) | 1522270 | 1
BE-PMSa-MOD-SPDA-BARREIRA-EX-000-R00 | ------ | Barra Chata em Alumínio 7/8″x1/8″x3m - 70mm² (TEL-771) | 1522367 | 1
BE-PMSa-MOD-SPDA-BARREIRA-EX-000-R00 | ------ | Barra Chata em Alumínio 7/8″x1/8″x3m - 70mm² (TEL-771) | 1525348 | 1
BE-PMSa-MOD-SPDA-BARREIRA-EX-000-R00 | ------ | Barra Chata em Alumínio 7/8″x1/8″x3m - 70mm² (TEL-771) | 1525607 | 1
BE-PMSa-MOD-SPDA-BARREIRA-EX-000-R00 | ------ | Barra Chata em Alumínio 7/8″x1/8″x3m - 70mm² (TEL-771) | 1525664 | 1
BE-PMSa-MOD-SPDA-BARREIRA-EX-000-R00 | ------ | Barra Chata em Alumínio 7/8″x1/8″x3m - 70mm² (TEL-771) | 1528238 | 1
BE-PMSa-MOD-SPDA-BARREIRA-EX-000-R00 | ------ | Barra Chata em Alumínio 7/8″x1/8″x3m - 70mm² (TEL-771) | 1528398 | 1
BE-PMSa-MOD-SPDA-BARREIRA-EX-000-R00 | ------ | Barra Chata em Alumínio 7/8″x1/8″x3m - 70mm² (TEL-771) | 1529995 | 1

## 13.7.10E
BARRA CHATA CURVA 90° VERTICAL EM ALUMÍNIO 7/8X1/8X300MM(70MM²) COM FUROS | BARRA CHATA CURVA 90° VERTICAL EM ALUMÍNIO 7/8X1/8X300MM(70MM²) COM FUROS | BARRA CHATA CURVA 90° VERTICAL EM ALUMÍNIO 7/8X1/8X300MM(70MM²) COM FUROS | BARRA CHATA CURVA 90° VERTICAL EM ALUMÍNIO 7/8X1/8X300MM(70MM²) COM FUROS | BARRA CHATA CURVA 90° VERTICAL EM ALUMÍNIO 7/8X1/8X300MM(70MM²) COM FUROS
BARRA CHATA CURVA 90° VERTICAL EM ALUMÍNIO 7/8X1/8X300MM(70MM²) COM FUROS | BARRA CHATA CURVA 90° VERTICAL EM ALUMÍNIO 7/8X1/8X300MM(70MM²) COM FUROS | BARRA CHATA CURVA 90° VERTICAL EM ALUMÍNIO 7/8X1/8X300MM(70MM²) COM FUROS | BARRA CHATA CURVA 90° VERTICAL EM ALUMÍNIO 7/8X1/8X300MM(70MM²) COM FUROS | BARRA CHATA CURVA 90° VERTICAL EM ALUMÍNIO 7/8X1/8X300MM(70MM²) COM FUROS
Conexões do conduite (a) | Conexões do conduite (a) | Conexões do conduite (a) | Conexões do conduite (a) | Conexões do conduite (a)
Projeto | Vínculo | Elemento | Id do Revit | Totais:
BE-PMSa-MOD-SPDA-BARREIRA-EX-000-R00 | ------ | Curva 90° Barra Chata em Alumínio (70mm²) | 1610482 | 1
BE-PMSa-MOD-SPDA-BARREIRA-EX-000-R00 | ------ | Curva 90° Barra Chata em Alumínio (70mm²) | 1610506 | 1
BE-PMSa-MOD-SPDA-BARREIRA-EX-000-R00 | ------ | Curva 90° Barra Chata em Alumínio (70mm²) | 1610508 | 1
BE-PMSa-MOD-SPDA-BARREIRA-EX-000-R00 | ------ | Curva 90° Barra Chata em Alumínio (70mm²) | 1610575 | 1
BE-PMSa-MOD-SPDA-BARREIRA-EX-000-R00 | ------ | Curva 90° Barra Chata em Alumínio (70mm²) | 1610599 | 1
BE-PMSa-MOD-SPDA-BARREIRA-EX-000-R00 | ------ | Curva 90° Barra Chata em Alumínio (70mm²) | 1610601 | 1
BE-PMSa-MOD-SPDA-BARREIRA-EX-000-R00 | ------ | Curva 90° Barra Chata em Alumínio (70mm²) | 1610678 | 1
BE-PMSa-MOD-SPDA-BARREIRA-EX-000-R00 | ------ | Curva 90° Barra Chata em Alumínio (70mm²) | 1610702 | 1
BE-PMSa-MOD-SPDA-BARREIRA-EX-000-R00 | ------ | Curva 90° Barra Chata em Alumínio (70mm²) | 1610704 | 1
BE-PMSa-MOD-SPDA-BARREIRA-EX-000-R00 | ------ | Curva 90° Barra Chata em Alumínio (70mm²) | 1533587 | 1
BE-PMSa-MOD-SPDA-BARREIRA-EX-000-R00 | ------ | Curva 90° Barra Chata em Alumínio (70mm²) | 1533589 | 1
BE-PMSa-MOD-SPDA-BARREIRA-EX-000-R00 | ------ | Curva 90° Barra Chata em Alumínio (70mm²) | 1533591 | 1
BE-PMSa-MOD-SPDA-BARREIRA-EX-000-R00 | ------ | Curva 90° Barra Chata em Alumínio (70mm²) | 1533593 | 1
BE-PMSa-MOD-SPDA-BARREIRA-EX-000-R00 | ------ | Curva 90° Barra Chata em Alumínio (70mm²) | 1534354 | 1
BE-PMSa-MOD-SPDA-BARREIRA-EX-000-R00 | ------ | Curva 90° Barra Chata em Alumínio (70mm²) | 1534356 | 1
BE-PMSa-MOD-SPDA-BARREIRA-EX-000-R00 | ------ | Curva 90° Barra Chata em Alumínio (70mm²) | 1534358 | 1
BE-PMSa-MOD-SPDA-BARREIRA-EX-000-R00 | ------ | Curva 90° Barra Chata em Alumínio (70mm²) | 1534360 | 1
BE-PMSa-MOD-SPDA-BARREIRA-EX-000-R00 | ------ | Curva 90° Barra Chata em Alumínio (70mm²) | 1536405 | 1
BE-PMSa-MOD-SPDA-BARREIRA-EX-000-R00 | ------ | Curva 90° Barra Chata em Alumínio (70mm²) | 1536407 | 1
BE-PMSa-MOD-SPDA-BARREIRA-EX-000-R00 | ------ | Curva 90° Barra Chata em Alumínio (70mm²) | 1536409 | 1
BE-PMSa-MOD-SPDA-BARREIRA-EX-000-R00 | ------ | Curva 90° Barra Chata em Alumínio (70mm²) | 1536411 | 1
BE-PMSa-MOD-SPDA-BARREIRA-EX-000-R00 | ------ | Curva 90° Barra Chata em Alumínio (70mm²) | 1537103 | 1
BE-PMSa-MOD-SPDA-BARREIRA-EX-000-R00 | ------ | Curva 90° Barra Chata em Alumínio (70mm²) | 1537105 | 1
BE-PMSa-MOD-SPDA-BARREIRA-EX-000-R00 | ------ | Curva 90° Barra Chata em Alumínio (70mm²) | 1537107 | 1
BE-PMSa-MOD-SPDA-BARREIRA-EX-000-R00 | ------ | Curva 90° Barra Chata em Alumínio (70mm²) | 1537109 | 1
BE-PMSa-MOD-SPDA-BARREIRA-EX-000-R00 | ------ | Curva 90° Barra Chata em Alumínio (70mm²) | 1569478 | 1
BE-PMSa-MOD-SPDA-BARREIRA-EX-000-R00 | ------ | Curva 90° Barra Chata em Alumínio (70mm²) | 1571678 | 1
BE-PMSa-MOD-SPDA-BARREIRA-EX-000-R00 | ------ | Curva 90° Barra Chata em Alumínio (70mm²) | 1572537 | 1
BE-PMSa-MOD-SPDA-BARREIRA-EX-000-R00 | ------ | Curva 90° Barra Chata em Alumínio (70mm²) | 1575297 | 1
BE-PMSa-MOD-SPDA-BARREIRA-EX-000-R00 | ------ | Curva 90° Barra Chata em Alumínio (70mm²) | 1578685 | 1
BE-PMSa-MOD-SPDA-BARREIRA-EX-000-R00 | ------ | Curva 90° Barra Chata em Alumínio (70mm²) | 1578687 | 1
BE-PMSa-MOD-SPDA-BARREIRA-EX-000-R00 | ------ | Curva 90° Barra Chata em Alumínio (70mm²) | 1578689 | 1
BE-PMSa-MOD-SPDA-BARREIRA-EX-000-R00 | ------ | Curva 90° Barra Chata em Alumínio (70mm²) | 1581637 | 1
BE-PMSa-MOD-SPDA-BARREIRA-EX-000-R00 | ------ | Curva 90° Barra Chata em Alumínio (70mm²) | 1582639 | 1
BE-PMSa-MOD-SPDA-BARREIRA-EX-000-R00 | ------ | Curva 90° Barra Chata em Alumínio (70mm²) | 1582641 | 1
BE-PMSa-MOD-SPDA-BARREIRA-EX-000-R00 | ------ | Curva 90° Barra Chata em Alumínio (70mm²) | 1582643 | 1
BE-PMSa-MOD-SPDA-BARREIRA-EX-000-R00 | ------ | Curva 90° Barra Chata em Alumínio (70mm²) | 1582645 | 1
BE-PMSa-MOD-SPDA-BARREIRA-EX-000-R00 | ------ | Curva 90° Barra Chata em Alumínio (70mm²) | 1697827 | 1
BE-PMSa-MOD-SPDA-BARREIRA-EX-000-R00 | ------ | Curva 90° Barra Chata em Alumínio (70mm²) | 1697829 | 1
BE-PMSa-MOD-SPDA-BARREIRA-EX-000-R00 | ------ | Curva 90° Barra Chata em Alumínio (70mm²) | 1701382 | 1
BE-PMSa-MOD-SPDA-BARREIRA-EX-000-R00 | ------ | Curva 90° Barra Chata em Alumínio (70mm²) | 1701384 | 1
BE-PMSa-MOD-SPDA-BARREIRA-EX-000-R00 | ------ | Curva 90° Barra Chata em Alumínio (70mm²) | 1703110 | 1
BE-PMSa-MOD-SPDA-BARREIRA-EX-000-R00 | ------ | Curva 90° Barra Chata em Alumínio (70mm²) | 1703112 | 1
BE-PMSa-MOD-SPDA-BARREIRA-EX-000-R00 | ------ | Curva 90° Barra Chata em Alumínio (70mm²) | 1705288 | 1
BE-PMSa-MOD-SPDA-BARREIRA-EX-000-R00 | ------ | Curva 90° Barra Chata em Alumínio (70mm²) | 1705290 | 1
BE-PMSa-MOD-SPDA-BARREIRA-EX-000-R00 | ------ | Curva 90° Barra Chata em Alumínio (70mm²) | 1540743 | 1
BE-PMSa-MOD-SPDA-BARREIRA-EX-000-R00 | ------ | Curva 90° Barra Chata em Alumínio (70mm²) | 1540745 | 1
BE-PMSa-MOD-SPDA-BARREIRA-EX-000-R00 | ------ | Curva 90° Barra Chata em Alumínio (70mm²) | 1540747 | 1
BE-PMSa-MOD-SPDA-BARREIRA-EX-000-R00 | ------ | Curva 90° Barra Chata em Alumínio (70mm²) | 1540749 | 1
BE-PMSa-MOD-SPDA-BARREIRA-EX-000-R00 | ------ | Curva 90° Barra Chata em Alumínio (70mm²) | 1543561 | 1
BE-PMSa-MOD-SPDA-BARREIRA-EX-000-R00 | ------ | Curva 90° Barra Chata em Alumínio (70mm²) | 1543563 | 1
BE-PMSa-MOD-SPDA-BARREIRA-EX-000-R00 | ------ | Curva 90° Barra Chata em Alumínio (70mm²) | 1543565 | 1
BE-PMSa-MOD-SPDA-BARREIRA-EX-000-R00 | ------ | Curva 90° Barra Chata em Alumínio (70mm²) | 1543567 | 1
BE-PMSa-MOD-SPDA-BARREIRA-EX-000-R00 | ------ | Curva 90° Barra Chata em Alumínio (70mm²) | 1545169 | 1
BE-PMSa-MOD-SPDA-BARREIRA-EX-000-R00 | ------ | Curva 90° Barra Chata em Alumínio (70mm²) | 1545171 | 1
BE-PMSa-MOD-SPDA-BARREIRA-EX-000-R00 | ------ | Curva 90° Barra Chata em Alumínio (70mm²) | 1545173 | 1
BE-PMSa-MOD-SPDA-BARREIRA-EX-000-R00 | ------ | Curva 90° Barra Chata em Alumínio (70mm²) | 1545175 | 1
BE-PMSa-MOD-SPDA-BARREIRA-EX-000-R00 | ------ | Curva 90° Barra Chata em Alumínio (70mm²) | 1545373 | 1
BE-PMSa-MOD-SPDA-BARREIRA-EX-000-R00 | ------ | Curva 90° Barra Chata em Alumínio (70mm²) | 1545375 | 1
BE-PMSa-MOD-SPDA-BARREIRA-EX-000-R00 | ------ | Curva 90° Barra Chata em Alumínio (70mm²) | 1545377 | 1
BE-PMSa-MOD-SPDA-BARREIRA-EX-000-R00 | ------ | Curva 90° Barra Chata em Alumínio (70mm²) | 1545379 | 1
BE-PMSa-MOD-SPDA-BARREIRA-EX-000-R00 | ------ | Curva 90° Barra Chata em Alumínio (70mm²) | 1546602 | 1
BE-PMSa-MOD-SPDA-BARREIRA-EX-000-R00 | ------ | Curva 90° Barra Chata em Alumínio (70mm²) | 1546604 | 1
BE-PMSa-MOD-SPDA-BARREIRA-EX-000-R00 | ------ | Curva 90° Barra Chata em Alumínio (70mm²) | 1546606 | 1
BE-PMSa-MOD-SPDA-BARREIRA-EX-000-R00 | ------ | Curva 90° Barra Chata em Alumínio (70mm²) | 1546608 | 1
BE-PMSa-MOD-SPDA-BARREIRA-EX-000-R00 | ------ | Curva 90° Barra Chata em Alumínio (70mm²) | 1547380 | 1
BE-PMSa-MOD-SPDA-BARREIRA-EX-000-R00 | ------ | Curva 90° Barra Chata em Alumínio (70mm²) | 1547382 | 1
BE-PMSa-MOD-SPDA-BARREIRA-EX-000-R00 | ------ | Curva 90° Barra Chata em Alumínio (70mm²) | 1547384 | 1
BE-PMSa-MOD-SPDA-BARREIRA-EX-000-R00 | ------ | Curva 90° Barra Chata em Alumínio (70mm²) | 1547386 | 1
BE-PMSa-MOD-SPDA-BARREIRA-EX-000-R00 | ------ | Curva 90° Barra Chata em Alumínio (70mm²) | 1443798 | 1
BE-PMSa-MOD-SPDA-BARREIRA-EX-000-R00 | ------ | Curva 90° Barra Chata em Alumínio (70mm²) | 1444475 | 1
BE-PMSa-MOD-SPDA-BARREIRA-EX-000-R00 | ------ | Curva 90° Barra Chata em Alumínio (70mm²) | 1456195 | 1
BE-PMSa-MOD-SPDA-BARREIRA-EX-000-R00 | ------ | Curva 90° Barra Chata em Alumínio (70mm²) | 1456424 | 1
BE-PMSa-MOD-SPDA-BARREIRA-EX-000-R00 | ------ | Curva 90° Barra Chata em Alumínio (70mm²) | 1467369 | 1
BE-PMSa-MOD-SPDA-BARREIRA-EX-000-R00 | ------ | Curva 90° Barra Chata em Alumínio (70mm²) | 1467775 | 1
BE-PMSa-MOD-SPDA-BARREIRA-EX-000-R00 | ------ | Curva 90° Barra Chata em Alumínio (70mm²) | 1470196 | 1
BE-PMSa-MOD-SPDA-BARREIRA-EX-000-R00 | ------ | Curva 90° Barra Chata em Alumínio (70mm²) | 1470198 | 1
BE-PMSa-MOD-SPDA-BARREIRA-EX-000-R00 | ------ | Curva 90° Barra Chata em Alumínio (70mm²) | 1476641 | 1
BE-PMSa-MOD-SPDA-BARREIRA-EX-000-R00 | ------ | Curva 90° Barra Chata em Alumínio (70mm²) | 1476643 | 1
BE-PMSa-MOD-SPDA-BARREIRA-EX-000-R00 | ------ | Curva 90° Barra Chata em Alumínio (70mm²) | 1476686 | 1
BE-PMSa-MOD-SPDA-BARREIRA-EX-000-R00 | ------ | Curva 90° Barra Chata em Alumínio (70mm²) | 1476688 | 1
BE-PMSa-MOD-SPDA-BARREIRA-EX-000-R00 | ------ | Curva 90° Barra Chata em Alumínio (70mm²) | 1479199 | 1
BE-PMSa-MOD-SPDA-BARREIRA-EX-000-R00 | ------ | Curva 90° Barra Chata em Alumínio (70mm²) | 1479201 | 1
BE-PMSa-MOD-SPDA-BARREIRA-EX-000-R00 | ------ | Curva 90° Barra Chata em Alumínio (70mm²) | 1479203 | 1
BE-PMSa-MOD-SPDA-BARREIRA-EX-000-R00 | ------ | Curva 90° Barra Chata em Alumínio (70mm²) | 1479205 | 1
BE-PMSa-MOD-SPDA-BARREIRA-EX-000-R00 | ------ | Curva 90° Barra Chata em Alumínio (70mm²) | 1480083 | 1
BE-PMSa-MOD-SPDA-BARREIRA-EX-000-R00 | ------ | Curva 90° Barra Chata em Alumínio (70mm²) | 1480085 | 1
BE-PMSa-MOD-SPDA-BARREIRA-EX-000-R00 | ------ | Curva 90° Barra Chata em Alumínio (70mm²) | 1480087 | 1
BE-PMSa-MOD-SPDA-BARREIRA-EX-000-R00 | ------ | Curva 90° Barra Chata em Alumínio (70mm²) | 1480089 | 1
BE-PMSa-MOD-SPDA-BARREIRA-EX-000-R00 | ------ | Curva 90° Barra Chata em Alumínio (70mm²) | 1482809 | 1
BE-PMSa-MOD-SPDA-BARREIRA-EX-000-R00 | ------ | Curva 90° Barra Chata em Alumínio (70mm²) | 1482811 | 1
BE-PMSa-MOD-SPDA-BARREIRA-EX-000-R00 | ------ | Curva 90° Barra Chata em Alumínio (70mm²) | 1483716 | 1
BE-PMSa-MOD-SPDA-BARREIRA-EX-000-R00 | ------ | Curva 90° Barra Chata em Alumínio (70mm²) | 1483718 | 1
BE-PMSa-MOD-SPDA-BARREIRA-EX-000-R00 | ------ | Curva 90° Barra Chata em Alumínio (70mm²) | 1486548 | 1
BE-PMSa-MOD-SPDA-BARREIRA-EX-000-R00 | ------ | Curva 90° Barra Chata em Alumínio (70mm²) | 1486550 | 1
BE-PMSa-MOD-SPDA-BARREIRA-EX-000-R00 | ------ | Curva 90° Barra Chata em Alumínio (70mm²) | 1486552 | 1
BE-PMSa-MOD-SPDA-BARREIRA-EX-000-R00 | ------ | Curva 90° Barra Chata em Alumínio (70mm²) | 1486554 | 1
BE-PMSa-MOD-SPDA-BARREIRA-EX-000-R00 | ------ | Curva 90° Barra Chata em Alumínio (70mm²) | 1486906 | 1
BE-PMSa-MOD-SPDA-BARREIRA-EX-000-R00 | ------ | Curva 90° Barra Chata em Alumínio (70mm²) | 1486908 | 1
BE-PMSa-MOD-SPDA-BARREIRA-EX-000-R00 | ------ | Curva 90° Barra Chata em Alumínio (70mm²) | 1486910 | 1
BE-PMSa-MOD-SPDA-BARREIRA-EX-000-R00 | ------ | Curva 90° Barra Chata em Alumínio (70mm²) | 1486912 | 1
BE-PMSa-MOD-SPDA-BARREIRA-EX-000-R00 | ------ | Curva 90° Barra Chata em Alumínio (70mm²) | 1487640 | 1
BE-PMSa-MOD-SPDA-BARREIRA-EX-000-R00 | ------ | Curva 90° Barra Chata em Alumínio (70mm²) | 1487642 | 1
BE-PMSa-MOD-SPDA-BARREIRA-EX-000-R00 | ------ | Curva 90° Barra Chata em Alumínio (70mm²) | 1487644 | 1
BE-PMSa-MOD-SPDA-BARREIRA-EX-000-R00 | ------ | Curva 90° Barra Chata em Alumínio (70mm²) | 1487646 | 1
BE-PMSa-MOD-SPDA-BARREIRA-EX-000-R00 | ------ | Curva 90° Barra Chata em Alumínio (70mm²) | 1487977 | 1
BE-PMSa-MOD-SPDA-BARREIRA-EX-000-R00 | ------ | Curva 90° Barra Chata em Alumínio (70mm²) | 1488467 | 1
BE-PMSa-MOD-SPDA-BARREIRA-EX-000-R00 | ------ | Curva 90° Barra Chata em Alumínio (70mm²) | 1491606 | 1
BE-PMSa-MOD-SPDA-BARREIRA-EX-000-R00 | ------ | Curva 90° Barra Chata em Alumínio (70mm²) | 1491608 | 1
BE-PMSa-MOD-SPDA-BARREIRA-EX-000-R00 | ------ | Curva 90° Barra Chata em Alumínio (70mm²) | 1492619 | 1
BE-PMSa-MOD-SPDA-BARREIRA-EX-000-R00 | ------ | Curva 90° Barra Chata em Alumínio (70mm²) | 1492621 | 1
BE-PMSa-MOD-SPDA-BARREIRA-EX-000-R00 | ------ | Curva 90° Barra Chata em Alumínio (70mm²) | 1492623 | 1
BE-PMSa-MOD-SPDA-BARREIRA-EX-000-R00 | ------ | Curva 90° Barra Chata em Alumínio (70mm²) | 1492625 | 1
BE-PMSa-MOD-SPDA-BARREIRA-EX-000-R00 | ------ | Curva 90° Barra Chata em Alumínio (70mm²) | 1494130 | 1
BE-PMSa-MOD-SPDA-BARREIRA-EX-000-R00 | ------ | Curva 90° Barra Chata em Alumínio (70mm²) | 1494132 | 1
BE-PMSa-MOD-SPDA-BARREIRA-EX-000-R00 | ------ | Curva 90° Barra Chata em Alumínio (70mm²) | 1497159 | 1
BE-PMSa-MOD-SPDA-BARREIRA-EX-000-R00 | ------ | Curva 90° Barra Chata em Alumínio (70mm²) | 1497161 | 1
BE-PMSa-MOD-SPDA-BARREIRA-EX-000-R00 | ------ | Curva 90° Barra Chata em Alumínio (70mm²) | 1497163 | 1
BE-PMSa-MOD-SPDA-BARREIRA-EX-000-R00 | ------ | Curva 90° Barra Chata em Alumínio (70mm²) | 1497165 | 1
BE-PMSa-MOD-SPDA-BARREIRA-EX-000-R00 | ------ | Curva 90° Barra Chata em Alumínio (70mm²) | 1497933 | 1
BE-PMSa-MOD-SPDA-BARREIRA-EX-000-R00 | ------ | Curva 90° Barra Chata em Alumínio (70mm²) | 1497935 | 1
BE-PMSa-MOD-SPDA-BARREIRA-EX-000-R00 | ------ | Curva 90° Barra Chata em Alumínio (70mm²) | 1497937 | 1
BE-PMSa-MOD-SPDA-BARREIRA-EX-000-R00 | ------ | Curva 90° Barra Chata em Alumínio (70mm²) | 1497939 | 1
BE-PMSa-MOD-SPDA-BARREIRA-EX-000-R00 | ------ | Curva 90° Barra Chata em Alumínio (70mm²) | 1500981 | 1
BE-PMSa-MOD-SPDA-BARREIRA-EX-000-R00 | ------ | Curva 90° Barra Chata em Alumínio (70mm²) | 1500983 | 1
BE-PMSa-MOD-SPDA-BARREIRA-EX-000-R00 | ------ | Curva 90° Barra Chata em Alumínio (70mm²) | 1500985 | 1
BE-PMSa-MOD-SPDA-BARREIRA-EX-000-R00 | ------ | Curva 90° Barra Chata em Alumínio (70mm²) | 1500987 | 1
BE-PMSa-MOD-SPDA-BARREIRA-EX-000-R00 | ------ | Curva 90° Barra Chata em Alumínio (70mm²) | 1502031 | 1
BE-PMSa-MOD-SPDA-BARREIRA-EX-000-R00 | ------ | Curva 90° Barra Chata em Alumínio (70mm²) | 1502033 | 1
BE-PMSa-MOD-SPDA-BARREIRA-EX-000-R00 | ------ | Curva 90° Barra Chata em Alumínio (70mm²) | 1502035 | 1
BE-PMSa-MOD-SPDA-BARREIRA-EX-000-R00 | ------ | Curva 90° Barra Chata em Alumínio (70mm²) | 1502037 | 1
BE-PMSa-MOD-SPDA-BARREIRA-EX-000-R00 | ------ | Curva 90° Barra Chata em Alumínio (70mm²) | 1502170 | 1
BE-PMSa-MOD-SPDA-BARREIRA-EX-000-R00 | ------ | Curva 90° Barra Chata em Alumínio (70mm²) | 1502172 | 1
BE-PMSa-MOD-SPDA-BARREIRA-EX-000-R00 | ------ | Curva 90° Barra Chata em Alumínio (70mm²) | 1502174 | 1
BE-PMSa-MOD-SPDA-BARREIRA-EX-000-R00 | ------ | Curva 90° Barra Chata em Alumínio (70mm²) | 1502176 | 1
BE-PMSa-MOD-SPDA-BARREIRA-EX-000-R00 | ------ | Curva 90° Barra Chata em Alumínio (70mm²) | 1503044 | 1
BE-PMSa-MOD-SPDA-BARREIRA-EX-000-R00 | ------ | Curva 90° Barra Chata em Alumínio (70mm²) | 1503046 | 1
BE-PMSa-MOD-SPDA-BARREIRA-EX-000-R00 | ------ | Curva 90° Barra Chata em Alumínio (70mm²) | 1503048 | 1
BE-PMSa-MOD-SPDA-BARREIRA-EX-000-R00 | ------ | Curva 90° Barra Chata em Alumínio (70mm²) | 1503050 | 1
BE-PMSa-MOD-SPDA-BARREIRA-EX-000-R00 | ------ | Curva 90° Barra Chata em Alumínio (70mm²) | 1584326 | 1
BE-PMSa-MOD-SPDA-BARREIRA-EX-000-R00 | ------ | Curva 90° Barra Chata em Alumínio (70mm²) | 1584328 | 1
BE-PMSa-MOD-SPDA-BARREIRA-EX-000-R00 | ------ | Curva 90° Barra Chata em Alumínio (70mm²) | 1584330 | 1
BE-PMSa-MOD-SPDA-BARREIRA-EX-000-R00 | ------ | Curva 90° Barra Chata em Alumínio (70mm²) | 1584332 | 1
BE-PMSa-MOD-SPDA-BARREIRA-EX-000-R00 | ------ | Curva 90° Barra Chata em Alumínio (70mm²) | 1585319 | 1
BE-PMSa-MOD-SPDA-BARREIRA-EX-000-R00 | ------ | Curva 90° Barra Chata em Alumínio (70mm²) | 1585973 | 1
BE-PMSa-MOD-SPDA-BARREIRA-EX-000-R00 | ------ | Curva 90° Barra Chata em Alumínio (70mm²) | 1607282 | 1
BE-PMSa-MOD-SPDA-BARREIRA-EX-000-R00 | ------ | Curva 90° Barra Chata em Alumínio (70mm²) | 1607284 | 1
BE-PMSa-MOD-SPDA-BARREIRA-EX-000-R00 | ------ | Curva 90° Barra Chata em Alumínio (70mm²) | 1607286 | 1
BE-PMSa-MOD-SPDA-BARREIRA-EX-000-R00 | ------ | Curva 90° Barra Chata em Alumínio (70mm²) | 1608463 | 1
BE-PMSa-MOD-SPDA-BARREIRA-EX-000-R00 | ------ | Curva 90° Barra Chata em Alumínio (70mm²) | 1608487 | 1
BE-PMSa-MOD-SPDA-BARREIRA-EX-000-R00 | ------ | Curva 90° Barra Chata em Alumínio (70mm²) | 1608489 | 1
BE-PMSa-MOD-SPDA-BARREIRA-EX-000-R00 | ------ | Curva 90° Barra Chata em Alumínio (70mm²) | 1608788 | 1
BE-PMSa-MOD-SPDA-BARREIRA-EX-000-R00 | ------ | Curva 90° Barra Chata em Alumínio (70mm²) | 1608812 | 1
BE-PMSa-MOD-SPDA-BARREIRA-EX-000-R00 | ------ | Curva 90° Barra Chata em Alumínio (70mm²) | 1608814 | 1
BE-PMSa-MOD-SPDA-BARREIRA-EX-000-R00 | ------ | Curva 90° Barra Chata em Alumínio (70mm²) | 1608893 | 1
BE-PMSa-MOD-SPDA-BARREIRA-EX-000-R00 | ------ | Curva 90° Barra Chata em Alumínio (70mm²) | 1608917 | 1
BE-PMSa-MOD-SPDA-BARREIRA-EX-000-R00 | ------ | Curva 90° Barra Chata em Alumínio (70mm²) | 1608919 | 1
BE-PMSa-MOD-SPDA-BARREIRA-EX-000-R00 | ------ | Curva 90° Barra Chata em Alumínio (70mm²) | 1608986 | 1
BE-PMSa-MOD-SPDA-BARREIRA-EX-000-R00 | ------ | Curva 90° Barra Chata em Alumínio (70mm²) | 1609010 | 1
BE-PMSa-MOD-SPDA-BARREIRA-EX-000-R00 | ------ | Curva 90° Barra Chata em Alumínio (70mm²) | 1609012 | 1
BE-PMSa-MOD-SPDA-BARREIRA-EX-000-R00 | ------ | Curva 90° Barra Chata em Alumínio (70mm²) | 1609140 | 1
BE-PMSa-MOD-SPDA-BARREIRA-EX-000-R00 | ------ | Curva 90° Barra Chata em Alumínio (70mm²) | 1609164 | 1
BE-PMSa-MOD-SPDA-BARREIRA-EX-000-R00 | ------ | Curva 90° Barra Chata em Alumínio (70mm²) | 1609166 | 1
BE-PMSa-MOD-SPDA-BARREIRA-EX-000-R00 | ------ | Curva 90° Barra Chata em Alumínio (70mm²) | 1609827 | 1
BE-PMSa-MOD-SPDA-BARREIRA-EX-000-R00 | ------ | Curva 90° Barra Chata em Alumínio (70mm²) | 1609851 | 1
BE-PMSa-MOD-SPDA-BARREIRA-EX-000-R00 | ------ | Curva 90° Barra Chata em Alumínio (70mm²) | 1609853 | 1
BE-PMSa-MOD-SPDA-BARREIRA-EX-000-R00 | ------ | Curva 90° Barra Chata em Alumínio (70mm²) | 1609912 | 1
BE-PMSa-MOD-SPDA-BARREIRA-EX-000-R00 | ------ | Curva 90° Barra Chata em Alumínio (70mm²) | 1609936 | 1
BE-PMSa-MOD-SPDA-BARREIRA-EX-000-R00 | ------ | Curva 90° Barra Chata em Alumínio (70mm²) | 1609938 | 1
BE-PMSa-MOD-SPDA-BARREIRA-EX-000-R00 | ------ | Curva 90° Barra Chata em Alumínio (70mm²) | 1610136 | 1
BE-PMSa-MOD-SPDA-BARREIRA-EX-000-R00 | ------ | Curva 90° Barra Chata em Alumínio (70mm²) | 1610160 | 1
BE-PMSa-MOD-SPDA-BARREIRA-EX-000-R00 | ------ | Curva 90° Barra Chata em Alumínio (70mm²) | 1610162 | 1
BE-PMSa-MOD-SPDA-BARREIRA-EX-000-R00 | ------ | Curva 90° Barra Chata em Alumínio (70mm²) | 1610381 | 1
BE-PMSa-MOD-SPDA-BARREIRA-EX-000-R00 | ------ | Curva 90° Barra Chata em Alumínio (70mm²) | 1610405 | 1
BE-PMSa-MOD-SPDA-BARREIRA-EX-000-R00 | ------ | Curva 90° Barra Chata em Alumínio (70mm²) | 1610407 | 1
BE-PMSa-MOD-SPDA-BARREIRA-EX-000-R00 | ------ | Curva 90° Barra Chata em Alumínio (70mm²) | 1610433 | 1
BE-PMSa-MOD-SPDA-BARREIRA-EX-000-R00 | ------ | Curva 90° Barra Chata em Alumínio (70mm²) | 1610457 | 1
BE-PMSa-MOD-SPDA-BARREIRA-EX-000-R00 | ------ | Curva 90° Barra Chata em Alumínio (70mm²) | 1610459 | 1
BE-PMSa-MOD-SPDA-BARREIRA-EX-000-R00 | ------ | Curva 90° Barra Chata em Alumínio (70mm²) | 1656369 | 1
BE-PMSa-MOD-SPDA-BARREIRA-EX-000-R00 | ------ | Curva 90° Barra Chata em Alumínio (70mm²) | 1656387 | 1
BE-PMSa-MOD-SPDA-BARREIRA-EX-000-R00 | ------ | Curva 90° Barra Chata em Alumínio (70mm²) | 1656389 | 1
BE-PMSa-MOD-SPDA-BARREIRA-EX-000-R00 | ------ | Curva 90° Barra Chata em Alumínio (70mm²) | 1656516 | 1
BE-PMSa-MOD-SPDA-BARREIRA-EX-000-R00 | ------ | Curva 90° Barra Chata em Alumínio (70mm²) | 1656518 | 1
BE-PMSa-MOD-SPDA-BARREIRA-EX-000-R00 | ------ | Curva 90° Barra Chata em Alumínio (70mm²) | 1657052 | 1
BE-PMSa-MOD-SPDA-BARREIRA-EX-000-R00 | ------ | Curva 90° Barra Chata em Alumínio (70mm²) | 1657070 | 1
BE-PMSa-MOD-SPDA-BARREIRA-EX-000-R00 | ------ | Curva 90° Barra Chata em Alumínio (70mm²) | 1657072 | 1
BE-PMSa-MOD-SPDA-BARREIRA-EX-000-R00 | ------ | Curva 90° Barra Chata em Alumínio (70mm²) | 1657325 | 1
BE-PMSa-MOD-SPDA-BARREIRA-EX-000-R00 | ------ | Curva 90° Barra Chata em Alumínio (70mm²) | 1657342 | 1
BE-PMSa-MOD-SPDA-BARREIRA-EX-000-R00 | ------ | Curva 90° Barra Chata em Alumínio (70mm²) | 1657344 | 1
BE-PMSa-MOD-SPDA-BARREIRA-EX-000-R00 | ------ | Curva 90° Barra Chata em Alumínio (70mm²) | 1509143 | 1
BE-PMSa-MOD-SPDA-BARREIRA-EX-000-R00 | ------ | Curva 90° Barra Chata em Alumínio (70mm²) | 1509145 | 1
BE-PMSa-MOD-SPDA-BARREIRA-EX-000-R00 | ------ | Curva 90° Barra Chata em Alumínio (70mm²) | 1509147 | 1
BE-PMSa-MOD-SPDA-BARREIRA-EX-000-R00 | ------ | Curva 90° Barra Chata em Alumínio (70mm²) | 1509149 | 1
BE-PMSa-MOD-SPDA-BARREIRA-EX-000-R00 | ------ | Curva 90° Barra Chata em Alumínio (70mm²) | 1552462 | 1
BE-PMSa-MOD-SPDA-BARREIRA-EX-000-R00 | ------ | Curva 90° Barra Chata em Alumínio (70mm²) | 1552464 | 1
BE-PMSa-MOD-SPDA-BARREIRA-EX-000-R00 | ------ | Curva 90° Barra Chata em Alumínio (70mm²) | 1552466 | 1
BE-PMSa-MOD-SPDA-BARREIRA-EX-000-R00 | ------ | Curva 90° Barra Chata em Alumínio (70mm²) | 1552468 | 1
BE-PMSa-MOD-SPDA-BARREIRA-EX-000-R00 | ------ | Curva 90° Barra Chata em Alumínio (70mm²) | 1553873 | 1
BE-PMSa-MOD-SPDA-BARREIRA-EX-000-R00 | ------ | Curva 90° Barra Chata em Alumínio (70mm²) | 1553875 | 1
BE-PMSa-MOD-SPDA-BARREIRA-EX-000-R00 | ------ | Curva 90° Barra Chata em Alumínio (70mm²) | 1555816 | 1
BE-PMSa-MOD-SPDA-BARREIRA-EX-000-R00 | ------ | Curva 90° Barra Chata em Alumínio (70mm²) | 1555818 | 1
BE-PMSa-MOD-SPDA-BARREIRA-EX-000-R00 | ------ | Curva 90° Barra Chata em Alumínio (70mm²) | 1555820 | 1
BE-PMSa-MOD-SPDA-BARREIRA-EX-000-R00 | ------ | Curva 90° Barra Chata em Alumínio (70mm²) | 1555822 | 1
BE-PMSa-MOD-SPDA-BARREIRA-EX-000-R00 | ------ | Curva 90° Barra Chata em Alumínio (70mm²) | 1558896 | 1
BE-PMSa-MOD-SPDA-BARREIRA-EX-000-R00 | ------ | Curva 90° Barra Chata em Alumínio (70mm²) | 1558898 | 1
BE-PMSa-MOD-SPDA-BARREIRA-EX-000-R00 | ------ | Curva 90° Barra Chata em Alumínio (70mm²) | 1558900 | 1
BE-PMSa-MOD-SPDA-BARREIRA-EX-000-R00 | ------ | Curva 90° Barra Chata em Alumínio (70mm²) | 1558902 | 1
BE-PMSa-MOD-SPDA-BARREIRA-EX-000-R00 | ------ | Curva 90° Barra Chata em Alumínio (70mm²) | 1560286 | 1
BE-PMSa-MOD-SPDA-BARREIRA-EX-000-R00 | ------ | Curva 90° Barra Chata em Alumínio (70mm²) | 1560288 | 1
BE-PMSa-MOD-SPDA-BARREIRA-EX-000-R00 | ------ | Curva 90° Barra Chata em Alumínio (70mm²) | 1560290 | 1
BE-PMSa-MOD-SPDA-BARREIRA-EX-000-R00 | ------ | Curva 90° Barra Chata em Alumínio (70mm²) | 1560292 | 1
BE-PMSa-MOD-SPDA-BARREIRA-EX-000-R00 | ------ | Curva 90° Barra Chata em Alumínio (70mm²) | 1560391 | 1
BE-PMSa-MOD-SPDA-BARREIRA-EX-000-R00 | ------ | Curva 90° Barra Chata em Alumínio (70mm²) | 1560393 | 1
BE-PMSa-MOD-SPDA-BARREIRA-EX-000-R00 | ------ | Curva 90° Barra Chata em Alumínio (70mm²) | 1560395 | 1
BE-PMSa-MOD-SPDA-BARREIRA-EX-000-R00 | ------ | Curva 90° Barra Chata em Alumínio (70mm²) | 1560397 | 1
BE-PMSa-MOD-SPDA-BARREIRA-EX-000-R00 | ------ | Curva 90° Barra Chata em Alumínio (70mm²) | 1563190 | 1
BE-PMSa-MOD-SPDA-BARREIRA-EX-000-R00 | ------ | Curva 90° Barra Chata em Alumínio (70mm²) | 1563192 | 1
BE-PMSa-MOD-SPDA-BARREIRA-EX-000-R00 | ------ | Curva 90° Barra Chata em Alumínio (70mm²) | 1563194 | 1
BE-PMSa-MOD-SPDA-BARREIRA-EX-000-R00 | ------ | Curva 90° Barra Chata em Alumínio (70mm²) | 1563196 | 1
BE-PMSa-MOD-SPDA-BARREIRA-EX-000-R00 | ------ | Curva 90° Barra Chata em Alumínio (70mm²) | 1564419 | 1
BE-PMSa-MOD-SPDA-BARREIRA-EX-000-R00 | ------ | Curva 90° Barra Chata em Alumínio (70mm²) | 1564421 | 1
BE-PMSa-MOD-SPDA-BARREIRA-EX-000-R00 | ------ | Curva 90° Barra Chata em Alumínio (70mm²) | 1564423 | 1
BE-PMSa-MOD-SPDA-BARREIRA-EX-000-R00 | ------ | Curva 90° Barra Chata em Alumínio (70mm²) | 1564425 | 1
BE-PMSa-MOD-SPDA-BARREIRA-EX-000-R00 | ------ | Curva 90° Barra Chata em Alumínio (70mm²) | 1565085 | 1
BE-PMSa-MOD-SPDA-BARREIRA-EX-000-R00 | ------ | Curva 90° Barra Chata em Alumínio (70mm²) | 1565087 | 1
BE-PMSa-MOD-SPDA-BARREIRA-EX-000-R00 | ------ | Curva 90° Barra Chata em Alumínio (70mm²) | 1565089 | 1
BE-PMSa-MOD-SPDA-BARREIRA-EX-000-R00 | ------ | Curva 90° Barra Chata em Alumínio (70mm²) | 1565091 | 1
BE-PMSa-MOD-SPDA-BARREIRA-EX-000-R00 | ------ | Curva 90° Barra Chata em Alumínio (70mm²) | 1565732 | 1
BE-PMSa-MOD-SPDA-BARREIRA-EX-000-R00 | ------ | Curva 90° Barra Chata em Alumínio (70mm²) | 1565734 | 1
BE-PMSa-MOD-SPDA-BARREIRA-EX-000-R00 | ------ | Curva 90° Barra Chata em Alumínio (70mm²) | 1565736 | 1
BE-PMSa-MOD-SPDA-BARREIRA-EX-000-R00 | ------ | Curva 90° Barra Chata em Alumínio (70mm²) | 1565738 | 1
BE-PMSa-MOD-SPDA-BARREIRA-EX-000-R00 | ------ | Curva 90° Barra Chata em Alumínio (70mm²) | 1565986 | 1
BE-PMSa-MOD-SPDA-BARREIRA-EX-000-R00 | ------ | Curva 90° Barra Chata em Alumínio (70mm²) | 1565988 | 1
BE-PMSa-MOD-SPDA-BARREIRA-EX-000-R00 | ------ | Curva 90° Barra Chata em Alumínio (70mm²) | 1565990 | 1
BE-PMSa-MOD-SPDA-BARREIRA-EX-000-R00 | ------ | Curva 90° Barra Chata em Alumínio (70mm²) | 1565992 | 1
BE-PMSa-MOD-SPDA-BARREIRA-EX-000-R00 | ------ | Curva 90° Barra Chata em Alumínio (70mm²) | 1566855 | 1
BE-PMSa-MOD-SPDA-BARREIRA-EX-000-R00 | ------ | Curva 90° Barra Chata em Alumínio (70mm²) | 1566857 | 1
BE-PMSa-MOD-SPDA-BARREIRA-EX-000-R00 | ------ | Curva 90° Barra Chata em Alumínio (70mm²) | 1566859 | 1
BE-PMSa-MOD-SPDA-BARREIRA-EX-000-R00 | ------ | Curva 90° Barra Chata em Alumínio (70mm²) | 1566861 | 1
BE-PMSa-MOD-SPDA-BARREIRA-EX-000-R00 | ------ | Curva 90° Barra Chata em Alumínio (70mm²) | 1567748 | 1
BE-PMSa-MOD-SPDA-BARREIRA-EX-000-R00 | ------ | Curva 90° Barra Chata em Alumínio (70mm²) | 1567750 | 1
BE-PMSa-MOD-SPDA-BARREIRA-EX-000-R00 | ------ | Curva 90° Barra Chata em Alumínio (70mm²) | 1567752 | 1
BE-PMSa-MOD-SPDA-BARREIRA-EX-000-R00 | ------ | Curva 90° Barra Chata em Alumínio (70mm²) | 1567754 | 1
BE-PMSa-MOD-SPDA-BARREIRA-EX-000-R00 | ------ | Curva 90° Barra Chata em Alumínio (70mm²) | 1587633 | 1
BE-PMSa-MOD-SPDA-BARREIRA-EX-000-R00 | ------ | Curva 90° Barra Chata em Alumínio (70mm²) | 1587635 | 1
BE-PMSa-MOD-SPDA-BARREIRA-EX-000-R00 | ------ | Curva 90° Barra Chata em Alumínio (70mm²) | 1587637 | 1
BE-PMSa-MOD-SPDA-BARREIRA-EX-000-R00 | ------ | Curva 90° Barra Chata em Alumínio (70mm²) | 1587639 | 1
BE-PMSa-MOD-SPDA-BARREIRA-EX-000-R00 | ------ | Curva 90° Barra Chata em Alumínio (70mm²) | 1647339 | 1
BE-PMSa-MOD-SPDA-BARREIRA-EX-000-R00 | ------ | Curva 90° Barra Chata em Alumínio (70mm²) | 1647341 | 1
BE-PMSa-MOD-SPDA-BARREIRA-EX-000-R00 | ------ | Curva 90° Barra Chata em Alumínio (70mm²) | 1648156 | 1
BE-PMSa-MOD-SPDA-BARREIRA-EX-000-R00 | ------ | Curva 90° Barra Chata em Alumínio (70mm²) | 1648158 | 1
BE-PMSa-MOD-SPDA-BARREIRA-EX-000-R00 | ------ | Curva 90° Barra Chata em Alumínio (70mm²) | 1596534 | 1
BE-PMSa-MOD-SPDA-BARREIRA-EX-000-R00 | ------ | Curva 90° Barra Chata em Alumínio (70mm²) | 1597468 | 1
BE-PMSa-MOD-SPDA-BARREIRA-EX-000-R00 | ------ | Curva 90° Barra Chata em Alumínio (70mm²) | 1597991 | 1
BE-PMSa-MOD-SPDA-BARREIRA-EX-000-R00 | ------ | Curva 90° Barra Chata em Alumínio (70mm²) | 1598646 | 1
BE-PMSa-MOD-SPDA-BARREIRA-EX-000-R00 | ------ | Curva 90° Barra Chata em Alumínio (70mm²) | 1598926 | 1
BE-PMSa-MOD-SPDA-BARREIRA-EX-000-R00 | ------ | Curva 90° Barra Chata em Alumínio (70mm²) | 1599155 | 1
BE-PMSa-MOD-SPDA-BARREIRA-EX-000-R00 | ------ | Curva 90° Barra Chata em Alumínio (70mm²) | 1599493 | 1
BE-PMSa-MOD-SPDA-BARREIRA-EX-000-R00 | ------ | Curva 90° Barra Chata em Alumínio (70mm²) | 1599519 | 1
BE-PMSa-MOD-SPDA-BARREIRA-EX-000-R00 | ------ | Curva 90° Barra Chata em Alumínio (70mm²) | 1599521 | 1
BE-PMSa-MOD-SPDA-BARREIRA-EX-000-R00 | ------ | Curva 90° Barra Chata em Alumínio (70mm²) | 1599546 | 1
BE-PMSa-MOD-SPDA-BARREIRA-EX-000-R00 | ------ | Curva 90° Barra Chata em Alumínio (70mm²) | 1599572 | 1
BE-PMSa-MOD-SPDA-BARREIRA-EX-000-R00 | ------ | Curva 90° Barra Chata em Alumínio (70mm²) | 1599574 | 1
BE-PMSa-MOD-SPDA-BARREIRA-EX-000-R00 | ------ | Curva 90° Barra Chata em Alumínio (70mm²) | 1599726 | 1
BE-PMSa-MOD-SPDA-BARREIRA-EX-000-R00 | ------ | Curva 90° Barra Chata em Alumínio (70mm²) | 1599752 | 1
BE-PMSa-MOD-SPDA-BARREIRA-EX-000-R00 | ------ | Curva 90° Barra Chata em Alumínio (70mm²) | 1599754 | 1
BE-PMSa-MOD-SPDA-BARREIRA-EX-000-R00 | ------ | Curva 90° Barra Chata em Alumínio (70mm²) | 1599989 | 1
BE-PMSa-MOD-SPDA-BARREIRA-EX-000-R00 | ------ | Curva 90° Barra Chata em Alumínio (70mm²) | 1600015 | 1
BE-PMSa-MOD-SPDA-BARREIRA-EX-000-R00 | ------ | Curva 90° Barra Chata em Alumínio (70mm²) | 1600017 | 1
BE-PMSa-MOD-SPDA-BARREIRA-EX-000-R00 | ------ | Curva 90° Barra Chata em Alumínio (70mm²) | 1600289 | 1
BE-PMSa-MOD-SPDA-BARREIRA-EX-000-R00 | ------ | Curva 90° Barra Chata em Alumínio (70mm²) | 1600315 | 1
BE-PMSa-MOD-SPDA-BARREIRA-EX-000-R00 | ------ | Curva 90° Barra Chata em Alumínio (70mm²) | 1600317 | 1
BE-PMSa-MOD-SPDA-BARREIRA-EX-000-R00 | ------ | Curva 90° Barra Chata em Alumínio (70mm²) | 1600539 | 1
BE-PMSa-MOD-SPDA-BARREIRA-EX-000-R00 | ------ | Curva 90° Barra Chata em Alumínio (70mm²) | 1600565 | 1
BE-PMSa-MOD-SPDA-BARREIRA-EX-000-R00 | ------ | Curva 90° Barra Chata em Alumínio (70mm²) | 1600567 | 1
BE-PMSa-MOD-SPDA-BARREIRA-EX-000-R00 | ------ | Curva 90° Barra Chata em Alumínio (70mm²) | 1600879 | 1
BE-PMSa-MOD-SPDA-BARREIRA-EX-000-R00 | ------ | Curva 90° Barra Chata em Alumínio (70mm²) | 1600903 | 1
BE-PMSa-MOD-SPDA-BARREIRA-EX-000-R00 | ------ | Curva 90° Barra Chata em Alumínio (70mm²) | 1600905 | 1
BE-PMSa-MOD-SPDA-BARREIRA-EX-000-R00 | ------ | Curva 90° Barra Chata em Alumínio (70mm²) | 1601502 | 1
BE-PMSa-MOD-SPDA-BARREIRA-EX-000-R00 | ------ | Curva 90° Barra Chata em Alumínio (70mm²) | 1601526 | 1
BE-PMSa-MOD-SPDA-BARREIRA-EX-000-R00 | ------ | Curva 90° Barra Chata em Alumínio (70mm²) | 1601528 | 1
BE-PMSa-MOD-SPDA-BARREIRA-EX-000-R00 | ------ | Curva 90° Barra Chata em Alumínio (70mm²) | 1601978 | 1
BE-PMSa-MOD-SPDA-BARREIRA-EX-000-R00 | ------ | Curva 90° Barra Chata em Alumínio (70mm²) | 1602002 | 1
BE-PMSa-MOD-SPDA-BARREIRA-EX-000-R00 | ------ | Curva 90° Barra Chata em Alumínio (70mm²) | 1602004 | 1
BE-PMSa-MOD-SPDA-BARREIRA-EX-000-R00 | ------ | Curva 90° Barra Chata em Alumínio (70mm²) | 1603271 | 1
BE-PMSa-MOD-SPDA-BARREIRA-EX-000-R00 | ------ | Curva 90° Barra Chata em Alumínio (70mm²) | 1603295 | 1
BE-PMSa-MOD-SPDA-BARREIRA-EX-000-R00 | ------ | Curva 90° Barra Chata em Alumínio (70mm²) | 1603297 | 1
BE-PMSa-MOD-SPDA-BARREIRA-EX-000-R00 | ------ | Curva 90° Barra Chata em Alumínio (70mm²) | 1504722 | 1
BE-PMSa-MOD-SPDA-BARREIRA-EX-000-R00 | ------ | Curva 90° Barra Chata em Alumínio (70mm²) | 1504724 | 1
BE-PMSa-MOD-SPDA-BARREIRA-EX-000-R00 | ------ | Curva 90° Barra Chata em Alumínio (70mm²) | 1550087 | 1
BE-PMSa-MOD-SPDA-BARREIRA-EX-000-R00 | ------ | Curva 90° Barra Chata em Alumínio (70mm²) | 1550089 | 1
BE-PMSa-MOD-SPDA-BARREIRA-EX-000-R00 | ------ | Curva 90° Barra Chata em Alumínio (70mm²) | 1550091 | 1
BE-PMSa-MOD-SPDA-BARREIRA-EX-000-R00 | ------ | Curva 90° Barra Chata em Alumínio (70mm²) | 1550093 | 1
BE-PMSa-MOD-SPDA-BARREIRA-EX-000-R00 | ------ | Curva 90° Barra Chata em Alumínio (70mm²) | 1551032 | 1
BE-PMSa-MOD-SPDA-BARREIRA-EX-000-R00 | ------ | Curva 90° Barra Chata em Alumínio (70mm²) | 1551034 | 1
BE-PMSa-MOD-SPDA-BARREIRA-EX-000-R00 | ------ | Curva 90° Barra Chata em Alumínio (70mm²) | 1551036 | 1
BE-PMSa-MOD-SPDA-BARREIRA-EX-000-R00 | ------ | Curva 90° Barra Chata em Alumínio (70mm²) | 1551038 | 1
BE-PMSa-MOD-SPDA-BARREIRA-EX-000-R00 | ------ | Curva 90° Barra Chata em Alumínio (70mm²) | 1604349 | 1
BE-PMSa-MOD-SPDA-BARREIRA-EX-000-R00 | ------ | Curva 90° Barra Chata em Alumínio (70mm²) | 1604373 | 1
BE-PMSa-MOD-SPDA-BARREIRA-EX-000-R00 | ------ | Curva 90° Barra Chata em Alumínio (70mm²) | 1604375 | 1
BE-PMSa-MOD-SPDA-BARREIRA-EX-000-R00 | ------ | Curva 90° Barra Chata em Alumínio (70mm²) | 1605369 | 1
BE-PMSa-MOD-SPDA-BARREIRA-EX-000-R00 | ------ | Curva 90° Barra Chata em Alumínio (70mm²) | 1605393 | 1
BE-PMSa-MOD-SPDA-BARREIRA-EX-000-R00 | ------ | Curva 90° Barra Chata em Alumínio (70mm²) | 1605395 | 1
BE-PMSa-MOD-SPDA-BARREIRA-EX-000-R00 | ------ | Curva 90° Barra Chata em Alumínio (70mm²) | 1605846 | 1
BE-PMSa-MOD-SPDA-BARREIRA-EX-000-R00 | ------ | Curva 90° Barra Chata em Alumínio (70mm²) | 1605870 | 1
BE-PMSa-MOD-SPDA-BARREIRA-EX-000-R00 | ------ | Curva 90° Barra Chata em Alumínio (70mm²) | 1605872 | 1
BE-PMSa-MOD-SPDA-BARREIRA-EX-000-R00 | ------ | Curva 90° Barra Chata em Alumínio (70mm²) | 1606630 | 1
BE-PMSa-MOD-SPDA-BARREIRA-EX-000-R00 | ------ | Curva 90° Barra Chata em Alumínio (70mm²) | 1606654 | 1
BE-PMSa-MOD-SPDA-BARREIRA-EX-000-R00 | ------ | Curva 90° Barra Chata em Alumínio (70mm²) | 1606656 | 1
BE-PMSa-MOD-SPDA-BARREIRA-EX-000-R00 | ------ | Curva 90° Barra Chata em Alumínio (70mm²) | 1654362 | 1
BE-PMSa-MOD-SPDA-BARREIRA-EX-000-R00 | ------ | Curva 90° Barra Chata em Alumínio (70mm²) | 1654379 | 1
BE-PMSa-MOD-SPDA-BARREIRA-EX-000-R00 | ------ | Curva 90° Barra Chata em Alumínio (70mm²) | 1654381 | 1
BE-PMSa-MOD-SPDA-BARREIRA-EX-000-R00 | ------ | Curva 90° Barra Chata em Alumínio (70mm²) | 1654385 | 1
BE-PMSa-MOD-SPDA-BARREIRA-EX-000-R00 | ------ | Curva 90° Barra Chata em Alumínio (70mm²) | 1654403 | 1
BE-PMSa-MOD-SPDA-BARREIRA-EX-000-R00 | ------ | Curva 90° Barra Chata em Alumínio (70mm²) | 1654405 | 1
BE-PMSa-MOD-SPDA-BARREIRA-EX-000-R00 | ------ | Curva 90° Barra Chata em Alumínio (70mm²) | 1611793 | 1
BE-PMSa-MOD-SPDA-BARREIRA-EX-000-R00 | ------ | Curva 90° Barra Chata em Alumínio (70mm²) | 1611817 | 1
BE-PMSa-MOD-SPDA-BARREIRA-EX-000-R00 | ------ | Curva 90° Barra Chata em Alumínio (70mm²) | 1611819 | 1
BE-PMSa-MOD-SPDA-BARREIRA-EX-000-R00 | ------ | Curva 90° Barra Chata em Alumínio (70mm²) | 1611899 | 1
BE-PMSa-MOD-SPDA-BARREIRA-EX-000-R00 | ------ | Curva 90° Barra Chata em Alumínio (70mm²) | 1611923 | 1
BE-PMSa-MOD-SPDA-BARREIRA-EX-000-R00 | ------ | Curva 90° Barra Chata em Alumínio (70mm²) | 1611925 | 1
BE-PMSa-MOD-SPDA-BARREIRA-EX-000-R00 | ------ | Curva 90° Barra Chata em Alumínio (70mm²) | 1611993 | 1
BE-PMSa-MOD-SPDA-BARREIRA-EX-000-R00 | ------ | Curva 90° Barra Chata em Alumínio (70mm²) | 1612017 | 1
BE-PMSa-MOD-SPDA-BARREIRA-EX-000-R00 | ------ | Curva 90° Barra Chata em Alumínio (70mm²) | 1612019 | 1
BE-PMSa-MOD-SPDA-BARREIRA-EX-000-R00 | ------ | Curva 90° Barra Chata em Alumínio (70mm²) | 1612045 | 1
BE-PMSa-MOD-SPDA-BARREIRA-EX-000-R00 | ------ | Curva 90° Barra Chata em Alumínio (70mm²) | 1612069 | 1
BE-PMSa-MOD-SPDA-BARREIRA-EX-000-R00 | ------ | Curva 90° Barra Chata em Alumínio (70mm²) | 1612071 | 1
BE-PMSa-MOD-SPDA-BARREIRA-EX-000-R00 | ------ | Curva 90° Barra Chata em Alumínio (70mm²) | 1612088 | 1
BE-PMSa-MOD-SPDA-BARREIRA-EX-000-R00 | ------ | Curva 90° Barra Chata em Alumínio (70mm²) | 1612112 | 1
BE-PMSa-MOD-SPDA-BARREIRA-EX-000-R00 | ------ | Curva 90° Barra Chata em Alumínio (70mm²) | 1612114 | 1
BE-PMSa-MOD-SPDA-BARREIRA-EX-000-R00 | ------ | Curva 90° Barra Chata em Alumínio (70mm²) | 1612127 | 1
BE-PMSa-MOD-SPDA-BARREIRA-EX-000-R00 | ------ | Curva 90° Barra Chata em Alumínio (70mm²) | 1612151 | 1
BE-PMSa-MOD-SPDA-BARREIRA-EX-000-R00 | ------ | Curva 90° Barra Chata em Alumínio (70mm²) | 1612153 | 1
BE-PMSa-MOD-SPDA-BARREIRA-EX-000-R00 | ------ | Curva 90° Barra Chata em Alumínio (70mm²) | 1612175 | 1
BE-PMSa-MOD-SPDA-BARREIRA-EX-000-R00 | ------ | Curva 90° Barra Chata em Alumínio (70mm²) | 1612199 | 1
BE-PMSa-MOD-SPDA-BARREIRA-EX-000-R00 | ------ | Curva 90° Barra Chata em Alumínio (70mm²) | 1612201 | 1
BE-PMSa-MOD-SPDA-BARREIRA-EX-000-R00 | ------ | Curva 90° Barra Chata em Alumínio (70mm²) | 1612599 | 1
BE-PMSa-MOD-SPDA-BARREIRA-EX-000-R00 | ------ | Curva 90° Barra Chata em Alumínio (70mm²) | 1612623 | 1
BE-PMSa-MOD-SPDA-BARREIRA-EX-000-R00 | ------ | Curva 90° Barra Chata em Alumínio (70mm²) | 1612625 | 1
BE-PMSa-MOD-SPDA-BARREIRA-EX-000-R00 | ------ | Curva 90° Barra Chata em Alumínio (70mm²) | 1613943 | 1
BE-PMSa-MOD-SPDA-BARREIRA-EX-000-R00 | ------ | Curva 90° Barra Chata em Alumínio (70mm²) | 1613962 | 1
BE-PMSa-MOD-SPDA-BARREIRA-EX-000-R00 | ------ | Curva 90° Barra Chata em Alumínio (70mm²) | 1613964 | 1
BE-PMSa-MOD-SPDA-BARREIRA-EX-000-R00 | ------ | Curva 90° Barra Chata em Alumínio (70mm²) | 1614019 | 1
BE-PMSa-MOD-SPDA-BARREIRA-EX-000-R00 | ------ | Curva 90° Barra Chata em Alumínio (70mm²) | 1614043 | 1
BE-PMSa-MOD-SPDA-BARREIRA-EX-000-R00 | ------ | Curva 90° Barra Chata em Alumínio (70mm²) | 1614045 | 1
BE-PMSa-MOD-SPDA-BARREIRA-EX-000-R00 | ------ | Curva 90° Barra Chata em Alumínio (70mm²) | 1615464 | 1
BE-PMSa-MOD-SPDA-BARREIRA-EX-000-R00 | ------ | Curva 90° Barra Chata em Alumínio (70mm²) | 1615488 | 1
BE-PMSa-MOD-SPDA-BARREIRA-EX-000-R00 | ------ | Curva 90° Barra Chata em Alumínio (70mm²) | 1615490 | 1
BE-PMSa-MOD-SPDA-BARREIRA-EX-000-R00 | ------ | Curva 90° Barra Chata em Alumínio (70mm²) | 1615642 | 1
BE-PMSa-MOD-SPDA-BARREIRA-EX-000-R00 | ------ | Curva 90° Barra Chata em Alumínio (70mm²) | 1615666 | 1
BE-PMSa-MOD-SPDA-BARREIRA-EX-000-R00 | ------ | Curva 90° Barra Chata em Alumínio (70mm²) | 1615668 | 1
BE-PMSa-MOD-SPDA-BARREIRA-EX-000-R00 | ------ | Curva 90° Barra Chata em Alumínio (70mm²) | 1615724 | 1
BE-PMSa-MOD-SPDA-BARREIRA-EX-000-R00 | ------ | Curva 90° Barra Chata em Alumínio (70mm²) | 1615748 | 1
BE-PMSa-MOD-SPDA-BARREIRA-EX-000-R00 | ------ | Curva 90° Barra Chata em Alumínio (70mm²) | 1615750 | 1
BE-PMSa-MOD-SPDA-BARREIRA-EX-000-R00 | ------ | Curva 90° Barra Chata em Alumínio (70mm²) | 1615825 | 1
BE-PMSa-MOD-SPDA-BARREIRA-EX-000-R00 | ------ | Curva 90° Barra Chata em Alumínio (70mm²) | 1617215 | 1
BE-PMSa-MOD-SPDA-BARREIRA-EX-000-R00 | ------ | Curva 90° Barra Chata em Alumínio (70mm²) | 1617239 | 1
BE-PMSa-MOD-SPDA-BARREIRA-EX-000-R00 | ------ | Curva 90° Barra Chata em Alumínio (70mm²) | 1617241 | 1
BE-PMSa-MOD-SPDA-BARREIRA-EX-000-R00 | ------ | Curva 90° Barra Chata em Alumínio (70mm²) | 1617470 | 1
BE-PMSa-MOD-SPDA-BARREIRA-EX-000-R00 | ------ | Curva 90° Barra Chata em Alumínio (70mm²) | 1617494 | 1
BE-PMSa-MOD-SPDA-BARREIRA-EX-000-R00 | ------ | Curva 90° Barra Chata em Alumínio (70mm²) | 1617496 | 1
BE-PMSa-MOD-SPDA-BARREIRA-EX-000-R00 | ------ | Curva 90° Barra Chata em Alumínio (70mm²) | 1617511 | 1
BE-PMSa-MOD-SPDA-BARREIRA-EX-000-R00 | ------ | Curva 90° Barra Chata em Alumínio (70mm²) | 1617535 | 1
BE-PMSa-MOD-SPDA-BARREIRA-EX-000-R00 | ------ | Curva 90° Barra Chata em Alumínio (70mm²) | 1617537 | 1
BE-PMSa-MOD-SPDA-BARREIRA-EX-000-R00 | ------ | Curva 90° Barra Chata em Alumínio (70mm²) | 1617552 | 1
BE-PMSa-MOD-SPDA-BARREIRA-EX-000-R00 | ------ | Curva 90° Barra Chata em Alumínio (70mm²) | 1617576 | 1
BE-PMSa-MOD-SPDA-BARREIRA-EX-000-R00 | ------ | Curva 90° Barra Chata em Alumínio (70mm²) | 1617578 | 1
BE-PMSa-MOD-SPDA-BARREIRA-EX-000-R00 | ------ | Curva 90° Barra Chata em Alumínio (70mm²) | 1510499 | 1
BE-PMSa-MOD-SPDA-BARREIRA-EX-000-R00 | ------ | Curva 90° Barra Chata em Alumínio (70mm²) | 1511337 | 1
BE-PMSa-MOD-SPDA-BARREIRA-EX-000-R00 | ------ | Curva 90° Barra Chata em Alumínio (70mm²) | 1511697 | 1
BE-PMSa-MOD-SPDA-BARREIRA-EX-000-R00 | ------ | Curva 90° Barra Chata em Alumínio (70mm²) | 1511865 | 1
BE-PMSa-MOD-SPDA-BARREIRA-EX-000-R00 | ------ | Curva 90° Barra Chata em Alumínio (70mm²) | 1512892 | 1
BE-PMSa-MOD-SPDA-BARREIRA-EX-000-R00 | ------ | Curva 90° Barra Chata em Alumínio (70mm²) | 1512894 | 1
BE-PMSa-MOD-SPDA-BARREIRA-EX-000-R00 | ------ | Curva 90° Barra Chata em Alumínio (70mm²) | 1512896 | 1
BE-PMSa-MOD-SPDA-BARREIRA-EX-000-R00 | ------ | Curva 90° Barra Chata em Alumínio (70mm²) | 1512898 | 1
BE-PMSa-MOD-SPDA-BARREIRA-EX-000-R00 | ------ | Curva 90° Barra Chata em Alumínio (70mm²) | 1515117 | 1
BE-PMSa-MOD-SPDA-BARREIRA-EX-000-R00 | ------ | Curva 90° Barra Chata em Alumínio (70mm²) | 1515956 | 1
BE-PMSa-MOD-SPDA-BARREIRA-EX-000-R00 | ------ | Curva 90° Barra Chata em Alumínio (70mm²) | 1520405 | 1
BE-PMSa-MOD-SPDA-BARREIRA-EX-000-R00 | ------ | Curva 90° Barra Chata em Alumínio (70mm²) | 1520407 | 1
BE-PMSa-MOD-SPDA-BARREIRA-EX-000-R00 | ------ | Curva 90° Barra Chata em Alumínio (70mm²) | 1520409 | 1
BE-PMSa-MOD-SPDA-BARREIRA-EX-000-R00 | ------ | Curva 90° Barra Chata em Alumínio (70mm²) | 1520411 | 1
BE-PMSa-MOD-SPDA-BARREIRA-EX-000-R00 | ------ | Curva 90° Barra Chata em Alumínio (70mm²) | 1522176 | 1
BE-PMSa-MOD-SPDA-BARREIRA-EX-000-R00 | ------ | Curva 90° Barra Chata em Alumínio (70mm²) | 1522178 | 1
BE-PMSa-MOD-SPDA-BARREIRA-EX-000-R00 | ------ | Curva 90° Barra Chata em Alumínio (70mm²) | 1522180 | 1
BE-PMSa-MOD-SPDA-BARREIRA-EX-000-R00 | ------ | Curva 90° Barra Chata em Alumínio (70mm²) | 1522182 | 1
BE-PMSa-MOD-SPDA-BARREIRA-EX-000-R00 | ------ | Curva 90° Barra Chata em Alumínio (70mm²) | 1522338 | 1
BE-PMSa-MOD-SPDA-BARREIRA-EX-000-R00 | ------ | Curva 90° Barra Chata em Alumínio (70mm²) | 1522340 | 1
BE-PMSa-MOD-SPDA-BARREIRA-EX-000-R00 | ------ | Curva 90° Barra Chata em Alumínio (70mm²) | 1522342 | 1
BE-PMSa-MOD-SPDA-BARREIRA-EX-000-R00 | ------ | Curva 90° Barra Chata em Alumínio (70mm²) | 1522344 | 1
BE-PMSa-MOD-SPDA-BARREIRA-EX-000-R00 | ------ | Curva 90° Barra Chata em Alumínio (70mm²) | 1525566 | 1
BE-PMSa-MOD-SPDA-BARREIRA-EX-000-R00 | ------ | Curva 90° Barra Chata em Alumínio (70mm²) | 1525568 | 1
BE-PMSa-MOD-SPDA-BARREIRA-EX-000-R00 | ------ | Curva 90° Barra Chata em Alumínio (70mm²) | 1525570 | 1
BE-PMSa-MOD-SPDA-BARREIRA-EX-000-R00 | ------ | Curva 90° Barra Chata em Alumínio (70mm²) | 1525572 | 1
BE-PMSa-MOD-SPDA-BARREIRA-EX-000-R00 | ------ | Curva 90° Barra Chata em Alumínio (70mm²) | 1527231 | 1
BE-PMSa-MOD-SPDA-BARREIRA-EX-000-R00 | ------ | Curva 90° Barra Chata em Alumínio (70mm²) | 1527233 | 1
BE-PMSa-MOD-SPDA-BARREIRA-EX-000-R00 | ------ | Curva 90° Barra Chata em Alumínio (70mm²) | 1527235 | 1
BE-PMSa-MOD-SPDA-BARREIRA-EX-000-R00 | ------ | Curva 90° Barra Chata em Alumínio (70mm²) | 1527237 | 1
BE-PMSa-MOD-SPDA-BARREIRA-EX-000-R00 | ------ | Curva 90° Barra Chata em Alumínio (70mm²) | 1529926 | 1
BE-PMSa-MOD-SPDA-BARREIRA-EX-000-R00 | ------ | Curva 90° Barra Chata em Alumínio (70mm²) | 1529928 | 1
BE-PMSa-MOD-SPDA-BARREIRA-EX-000-R00 | ------ | Curva 90° Barra Chata em Alumínio (70mm²) | 1529930 | 1
BE-PMSa-MOD-SPDA-BARREIRA-EX-000-R00 | ------ | Curva 90° Barra Chata em Alumínio (70mm²) | 1529932 | 1