## Vantajosidade
ANÁLISE DE VANTAJOSIDADE
OBRA: | ESCOLA MUNICIPAL BARREIRA
LOCAL: | RUA CAPITÃO NUNES - BARREIRA - SAQUAREMA/RJ - 28994-500
MÊS BASE: | 02/2025
Em atendimento a Lei Federal nº 14.133/2021, onde deve administração selecionar a proposta mais vantajosa, considerando os dois modelos de contribuição destinado à seguridade social conforme as Leis Federais nº 8.212/91 e 12.546/11, adotando o menor preço global.
PREÇO TOTAL DO ORÇAMENTO COM BDI
ONERADO |  | DESONERADO
Total do Orçamento com BDI |  | Total do Orçamento com BDI
25671756.87 |  | 26032293.97
↓
PROPOSTA A SER UTILIZADA
ONERADO
Declaro para os devidos fins, que a prosposta selecionada é a mais vantajosa para a administração pública.
_______________________________________________
Jorge Luiz da Costa Pinheiro
Diretor de Orçamentos de Obras da Educação
Matricula: 961769-1

## Comp_BDI
COMPOSIÇÃO DA TAXA DE BENEFÍCIOS E DESPESAS INDIRETAS | [5 empty] | DESONERADO
CONSTRUÇÃO DE EDIFICAÇÕES OU SIMILARES |  |  | <--- PREENCHER AQUI |  |  | ONERADO
ONERADO |  |  | <--- NÃO ALTERAR ESTE VALOR DEVIDO A OUTRAS PLANILHAS DEPENDEREM DESTA INFORMAÇÃO
OBRA: | ESCOLA MUNICIPAL BARREIRA |  |  |  |  | CONSTRUÇÃO DE EDIFICAÇÕES OU SIMILARES
LOCAL: | RUA CAPITÃO NUNES - BARREIRA - SAQUAREMA/RJ - 28994-500 |  |  |  |  | CONSTRUÇÃO DE RODOVIAS E FERROVIAS
|  |  | ACÓRDÃO TCU Nº 2622/2013 |  |  | CONSTRUÇÃO DE REDES DE ABASTECIMENTO DE ÁGUA, ESGOTO E CONSTRUÇÕES CORRELATAS
Grupo A | Despesas indiretas |  | 1º | 2º | 3º | CONSTRUÇÃO E MANUTENÇÃO DE ESTAÇÕES E REDES DE DISTRIBUIÇÃO DE ENERGIA ELÉTRICA
OBRAS PORTUÁRIAS, MARÍTIMAS E FLUVIAIS
AC | Administração central | 3 | 3 | 4 | 5 | CUSTO ADMINISTRATIVO MENOR
SG | Seguro + Garantia | 0.8 | 0.8 | 0.8 | 1
R | Risco | 0.97 | 0.97 | 1.27 | 1.27
Total do grupo A |  | 4.77
ACÓRDÃO TCU Nº 2622/2013
Grupo B | Bonificação |  | 1º | 2º | 3º
DF | Despesas Financeiras | 0.59 | 0.59 | 1.23 | 1.39
Total do grupo B |  | 0.59
ACÓRDÃO TCU Nº 2622/2013
Grupo C | Bonificação |  | 1º | 2º | 3º
L | Lucro | 6.16 | 6.16 | 7.4 | 8.96
Total do grupo C |  | 6.16
ACÓRDÃO TCU Nº 2622/2013
Grupo D | Impostos |  | 1º | 2º | 3º
C.1 | PIS | 0.65 | 0.65 | 0.65 | 0.65
C.2 | COFINS | 3 | 3 | 3 | 3
C.3 | ISSQN | 3
C.4 | INSS | 0
Total do grupo D |  | 6.65
ISS | Alíquota do ISS utilizada pelo município de Saquarema | 5
% | Estimativa de percentual da base de cálculo para o ISS, baseada na legislação tributária municipal | 60%
Fórmula para o cálculo do B.D.I. ( benefícios e despesas indiretas ) |  |  | ACÓRDÃO TCU Nº 2622/2013
|  |  | 1º | 2º | 3º
BDI | = (((1+AC+S+R+G)*(1+DF)*(1+L))/(1-I))-1 | 19.85% | 20.34 | 22.12 | 25
OBSERVAÇÃO OS VALORES SE REFEREM AO ONERADO
COMPOSIÇÃO DA TAXA DE BENEFÍCIOS E DESPESAS INDIRETAS
CUSTO ADMINISTRATIVO MENOR
ONERADO
OBRA: | ESCOLA MUNICIPAL BARREIRA
LOCAL: | RUA CAPITÃO NUNES - BARREIRA - SAQUAREMA/RJ - 28994-500
ACÓRDÃO TCU Nº 2622/2013
Grupo A | Despesas indiretas |  | 1º | 2º | 3º
AC | Administração central | 1.5 | 1.5 | 3.45 | 4.49
SG | Seguro + Garantia | 0.3 | 0.3 | 0.48 | 0.82
R | Risco | 0.56 | 0.56 | 0.85 | 0.89
Total do grupo A |  | 2.36
ACÓRDÃO TCU Nº 2622/2013
Grupo B | Bonificação |  | 1º | 2º | 3º
DF | Despesas Financeiras | 0.85 | 0.85 | 0.85 | 1.11
Total do grupo B |  | 0.85
ACÓRDÃO TCU Nº 2622/2013
Grupo C | Bonificação
|  |  | 1º | 2º | 3º
L | Lucro | 3.5 | 3.5 | 5.11 | 6.22
Total do grupo C |  | 3.5
ACÓRDÃO TCU Nº 2622/2013
Grupo D | Impostos |  | 1º | 2º | 3º
C.1 | PIS | 0.65 | 0.65 | 0.65 | 0.65
C.2 | COFINS | 3 | 3 | 3 | 3
C.3 | ISSQN | 3
C.4 | INSS | 0
Total do grupo D |  | 6.65
ISS | Alíquota do ISS utilizada pelo município de Saquarema | 5
% | Estimativa de percentual da base de cálculo para o ISS, baseada na legislação tributária municipal | 60%
Fórmula para o cálculo do B.D.I. ( benefícios e despesas indiretas ) |  |  | ACÓRDÃO TCU Nº 2622/2013
|  |  | 1º | 2º | 3º
BDI | = (((1+AC+S+R+G)*(1+DF)*(1+L))/(1-I))-1 | 14.45% | 11.1 | 14.02 | 16.8
OBSERVAÇÃO OS VALORES SE REFEREM AO ONERADO
COMPOSIÇÃO DA TAXA DE BENEFÍCIOS E DESPESAS INDIRETAS
CONSTRUÇÃO DE EDIFICAÇÕES OU SIMILARES
DESONERADO
OBRA: | ESCOLA MUNICIPAL BARREIRA
LOCAL: | RUA CAPITÃO NUNES - BARREIRA - SAQUAREMA/RJ - 28994-500
ACÓRDÃO TCU Nº 2622/2013
Grupo A | Despesas indiretas |  | 1º | 2º | 3º
AC | Administração central | 3 | 3 | 4 | 5
SG | Seguro + Garantia | 0.8 | 0.8 | 0.8 | 1
R | Risco | 0.97 | 0.97 | 1.27 | 1.27
Total do grupo A |  | 4.77
ACÓRDÃO TCU Nº 2622/2013
Grupo B | Bonificação |  | 1º | 2º | 3º
DF | Despesas Financeiras | 0.59 | 0.59 | 1.23 | 1.39
Total do grupo B |  | 0.59
ACÓRDÃO TCU Nº 2622/2013
Grupo C | Bonificação |  | 1º | 2º | 3º
L | Lucro | 6.16 | 6.16 | 7.4 | 8.96
Total do grupo C |  | 6.16
ACÓRDÃO TCU Nº 2622/2013
Grupo D | Impostos |  | 1º | 2º | 3º
C.1 | PIS | 0.65 | 0.65 | 0.65 | 0.65
C.2 | COFINS | 3 | 3 | 3 | 3
C.3 | ISSQN | 3
C.4 | INSS | 4.5
Total do grupo D |  | 11.15
ISS | Alíquota do ISS utilizada pelo município de Saquarema | 5
% | Estimativa de percentual da base de cálculo para o ISS, baseada na legislação tributária municipal | 60%
Fórmula para o cálculo do B.D.I. ( benefícios e despesas indiretas ) |  |  | ACÓRDÃO TCU Nº 2622/2013
|  |  | 1º | 2º | 3º
BDI | = (((1+AC+S+R+G)*(1+DF)*(1+L))/(1-I))-1 | 25.92% | 20.34 | 22.12 | 25
OBSERVAÇÃO OS VALORES SE REFEREM AO ONERADO
COMPOSIÇÃO DA TAXA DE BENEFÍCIOS E DESPESAS INDIRETAS
CUSTO ADMINISTRATIVO MENOR
DESONERADO
OBRA: | ESCOLA MUNICIPAL BARREIRA
LOCAL: | RUA CAPITÃO NUNES - BARREIRA - SAQUAREMA/RJ - 28994-500
ACÓRDÃO TCU Nº 2622/2013
Grupo A | Despesas indiretas |  | 1º | 2º | 3º
AC | Administração central | 1.5 | 1.5 | 3.45 | 4.49
SG | Seguro + Garantia | 0.3 | 0.3 | 0.48 | 0.82
R | Risco | 0.56 | 0.56 | 0.85 | 0.89
Total do grupo A |  | 2.36
Grupo B | Bonificação |  | ACÓRDÃO TCU Nº 2622/2013
|  |  | 1º | 2º | 3º
DF | Despesas Financeiras | 0.85 | 0.85 | 0.85 | 1.11
Total do grupo B |  | 0.85
Grupo C | Bonificação |  | ACÓRDÃO TCU Nº 2622/2013
|  |  | 1º | 2º | 3º
L | Lucro | 3.5 | 3.5 | 5.11 | 6.22
Total do grupo C |  | 3.5
ACÓRDÃO TCU Nº 2622/2013
Grupo D | Impostos |  | 1º | 2º | 3º
C.1 | PIS | 0.65 | 0.65 | 0.65 | 0.65
C.2 | COFINS | 3 | 3 | 3 | 3
C.3 | ISSQN | 3
C.4 | INSS | 0
Total do grupo D |  | 6.65
ISS | Alíquota do ISS utilizada pelo município de Saquarema | 5
% | Estimativa de percentual da base de cálculo para o ISS, baseada na legislação tributária municipal | 60%
Fórmula para o cálculo do B.D.I. ( benefícios e despesas indiretas ) |  |  | ACÓRDÃO TCU Nº 2622/2013
|  |  | 1º | 2º | 3º
BDI | = (((1+AC+S+R+G)*(1+DF)*(1+L))/(1-I))-1 | 14.45% | 11.1 | 14.02 | 16.8
OBSERVAÇÃO OS VALORES SE REFEREM AO ONERADO

## Orçamento Onerado
|  |  | Obra | Bancos |  |  |  |  | BDI: | 19.85%
|  |  | REV-BE-PMSa-MOD-ORC-BARREIRA-EX-000-R00-ONERADO | SINAPI - 02/2025 - Rio de Janeiro SBC - 02/2025 - Rio de Janeiro EMOP - 02/2025 - Rio de Janeiro SCO - 02/2025 - Rio de Janeiro
Item | Código | Banco | Descrição | Und | Quant. | Valor Unit. sem BDI | Total sem BDI | Valor Unit. com BDI | Total com BDI | Peso (%)
1 |  |  | SERVIÇOS ESCRITÓRIO LABORATORIO E CAMPO |  |  |  | 61353.17 |  | 73465.77 | 0.2862%
1.1 |  |  | SERVIÇOS PRELIMINARES |  |  |  | 61353.17 |  | 73465.77 | 0.2862%
1.1.1 | 01.018.0001-0 | EMOP | MARCACAO DE OBRA SEM INSTRUMENTO TOPOGRAFICO,CONSIDERADA A PROJECAO HORIZONTAL DA AREA ENVOLVENTE | M2 | 7252.86 | 3.92 | 28431.21 | 4.69 | 34015.91 | 0.1325% | 7252.86 | TRUE
1.1.2 | 01.050.0300-0 | EMOP | RELATORIO FINAL DE OBRAS OU SERVICOS DE ENGENHARIA,REGISTROFOTOGRAFICO DOS SERVICOS,ACOMPANHADO DE LEGENDAS E INDICACAODA LOCALIZACAO,INFORMACOES CONTRATUAIS,PLANILHA ORCAMENTARIA E DESCRICAO DO ESCOPO DOS SERVICOS REALIZADOS,CONF.RECOMENDACOES E ESPECIFICACOES DO ORGAO CONTRATANTE.O ITEM DEVERA SER MEDIDO PELO NUMERO PRANCHAS ORIGINAIS COMPOE RELATORIO | UN | 12 | 2083.64 | 25003.68 | 2497.24 | 29966.88 | 0.1167% | 12 | TRUE
1.1.3 | 01.006.0010-0 | EMOP | REGULARIZACAO DE TERRENO COM TRATOR EM TORNO DE 80CV,COMPREE | m² | 4741.49 | 1.67 | 7918.28 | 2 | 9482.98 | 0.03694% | 4741.49 | TRUE
2 |  |  | CANTEIRO DE OBRAS |  |  |  | 101297.66 |  | 121400.7 | 0.4729%
2.1 | 02.006.0015-0 | EMOP | ALUGUEL CONTAINER (MODULO METALICO ICAVEL),P/ESCRITORIO C/WC,MED.APROX.2,30M LARG.6,00M COMPR.E 2,50M ALT.CHAPAS ACO C/NERVURAS TRAPEZOIDAIS,ISOLAMENTO TERMO-ACUSTICO FORRO,CHASSISREFORCADO E PISO COMPENSADO NAVAL,INCLUINDO INST.ELETR.HIDROSSANITARIAS,SUPRIDO ACESSORIOS,1 BACIA SANITARIA E 1 LAVATORIO,EXCL.TRANSP.(04.005.0300),CARGA E DESCARGA (04.013.0015) | UNXMES | 17 | 1250 | 21250 | 1498.12 | 25468.04 | 0.09921% | 17 | TRUE
2.2 | 02.006.0030-0 | EMOP | ALUGUEL CONTAINER(MODULO METALICO ICAVEL),SANITARIO-VESTIARIO,MED.APROX.2,30M LARG.6,00M COMPR.2,50M ALT.CHAPAS ACO NERVURAS TRAPEZOIDAIS,ISOLAMENTO TERMO-ACUSTICO FORRO,CHASSIS REFORCADO PISO COMPENSADO NAVAL,INCL.INST.ELETR.HIDROSSANITARIAS,SUPRIDO ACESS.7 BACIAS SANITARIAS,2 LAVATORIOS E 2 MICTORIOS,EXCL.TRANSP.(04.005.0300),CARGA E DESCARGA(04.013.0015) | UNXMES | 17 | 1790 | 30430 | 2145.31 | 36470.27 | 0.1421% | 17 | TRUE
2.3 | 02.002.0006-0 | EMOP | TAPUME DE VEDACAO OU PROTECAO EXECUTADO COM TELHAS TRAPEZOIDAIS DE ACO GALVANIZADO,ESPESSURA DE 0,5MM,ESTAS COM 4 VEZESDE UTILIZACAO,INCLUSIVE ENGRADAMENTO DE MADEIRA,UTILIZADO 2VEZES E PINTURA ESMALTE SINTETICO NAS FACES INTERNA E EXTERNA | M2 | 438.15 | 50.73 | 22227.34 | 60.79 | 26635.13 | 0.1038% | 438.15 | TRUE
2.4 | 02.004.0001-0 | EMOP | BARRACAO DE OBRA,COM PAREDES E PISO DE TABUAS DE MADEIRA DE | m² | 35.29 | 543.43 | 19177.64 | 651.3 | 22984.37 | 0.08953% | 35.29 | TRUE
2.5 | 02.020.0002-0 | EMOP | PLACA DE IDENTIFICACAO DE OBRA PUBLICA,TIPO BANNER/PLOTTER,C ONSTITUIDA POR LONA E IMPRESSAO DIGITAL,INCLUSIVE SUPORTES D E MADEIRA.FORNECIMENTO E COLOCACAO | m² | 4 | 247.86 | 991.44 | 297.06 | 1188.24 | 0.004629% | 4 | TRUE
2.6 | 02.015.0001-0 | EMOP | INSTALACAO E LIGACAO PROVISORIA PARA ABASTECIMENTO DE AGUA E ESGOTAMENTO SANITARIO EM CANTEIRO DE OBRAS,INCLUSIVE ESCAVA CAO,EXCLUSIVE REPOSICAO DA PAVIMENTACAO DO LOGRADOURO PUBLIC O | UN | 1 | 4805.45 | 4805.45 | 5759.33 | 5759.33 | 0.02243% | 1 | TRUE
2.7 | 02.016.0001-0 | EMOP | INSTALACAO E LIGACAO PROVISORIA DE ALIMENTACAO DE ENERGIA EL ETRICA,EM BAIXA TENSAO,PARA CANTEIRO DE OBRAS,M3-CHAVE 100A, CARGA 3KW,20CV,EXCLUSIVE O FORNECIMENTO DO MEDIDOR 3% - DESGASTE DE FERRAMENTAS E EPI | UN | 1 | 2415.79 | 2415.79 | 2895.32 | 2895.32 | 0.01128% | 1 | TRUE
3 |  |  | MOVIMENTO DE TERRA |  |  |  | 81185.39 |  | 97287.45 | 0.379%
3.1 | 03.025.0033-0 | EMOP | ESPALHAMENTO DE MATERIAL DE 1ª CATEGORIA E ATERROS,COM TRATOR DE LAMINA COM POTENCIA EM TORNO DE 80CV.MEDIDO PELO VOLUMESOLTO | M3 | 474.15 | 3.61 | 1711.68 | 4.32 | 2048.32 | 0.007979% | 474.15 | TRUE
3.2 | 03.010.0101-0 | EMOP | COMPACTACAO DE ATERRO,EM CAMADAS DE 20CM,UTILIZANDO COMPACTADOR PNEUMATICO(SAPO),INCLUSIVE COMPRESSOR | M3 | 474.15 | 47.12 | 22341.94 | 56.47 | 26775.25 | 0.1043% | 474.15 | TRUE
3.3 | 03.021.0005-1 | EMOP | ESCAVACAO ESCAV.-HIDR.,1ªCAT. | m³ | 423.37 | 5.1 | 2159.18 | 6.11 | 2586.79 | 0.01008% | 423.37 | TRUE
3.4 | 03.001.0001-1 | EMOP | ESCAVACAO MANUAL DE VALA/CAVA EM MATERIAL DE 1ª CATEGORIA (A (AREIA,ARGILA OU PICARRA),ATE 1,50M DE PROFUNDIDADE,EXCLUSIV E ESCORAMENTO E ESGOTAMENTO | m³ | 319 | 70.7 | 22553.3 | 84.73 | 27028.87 | 0.1053% | 319 | TRUE
3.5 | 03.013.0001-1 | EMOP | REATERRO DE VALA/CAVA COMPACTADA A MACO,EM CAMADAS DE 30CM D E ESPESSURA MAXIMA,COM MATERIAL DE BOA QUALIDADE,EXCLUSIVE ESTE | m³ | 742.37 | 43.67 | 32419.29 | 52.33 | 38848.22 | 0.1513% | 742.37 | TRUE
4 |  |  | TRANSPORTES |  |  |  | 349034.73 |  | 417514.52 | 1.626%
4.1 | 04.014.0095-0 | EMOP | RETIRADA DE ENTULHO DE OBRA COM CACAMBA DE ACO TIPO CONTAINER COM 5M3 DE CAPACIDADE,INCLUSIVE CARREGAMENTO,TRANSPORTE EDESCARREGAMENTO.CUSTO POR UNIDADE DE CACAMBA E INCLUI A TAXA PARA DESCARGA EM LOCAIS AUTORIZADOS | UN | 75 | 362.47 | 27185.25 | 434.42 | 32581.5 | 0.1269% | 75 | TRUE
4.2 | TC 05.15.0100 | SCO | Retirada de entulho de obra em cacamba de aco com 5m3 de capacidade, inclusive carregamento do container, transporte e descarga, exclusive tarifa de disposicao final. | m³ | 1981.76 | 84.44 | 167339.81 | 101.2 | 200554.11 | 0.7812% | 1981.76 | TRUE
4.3 | TC 05.05.0100 | SCO | Transporte de carga de qualquer natureza; exclusive as despesas de carga e descarga tanto d espera do caminhao como de servente ou equipamento auxiliar, em media velocidade (Vm=40Km/h), em Caminhao de Carroceria Fixa a oleo diesel, com capacidade util de 7,5t. | t.Km | 59452.8 | 1.51 | 89773.72 | 1.8 | 107015.04 | 0.4169% | 59452.8 | TRUE
4.4 | 04.005.0300-0 | EMOP | TRANSPORTE DE CONTAINER,SEGUNDO DESCRICAO DA FAMILIA 02.006,EXCLUSIVE CARGA E DESCARGA(VIDE ITEM 04.013.0015) | UNXKM | 120 | 38.38 | 4605.6 | 45.99 | 5518.8 | 0.0215% | 120 | TRUE
4.5 | 04.013.0015-0 | EMOP | CARGA E DESCARGA DE CONTAINER,SEGUNDO DESCRICAO DA FAMILIA 02.006 | UN | 2 | 102.32 | 204.64 | 122.63 | 245.26 | 0.0009554% | 2 | TRUE
4.6 | TC 10.05.0300 | SCO | Carga manual e descarga mecanica de material a granel (agregados, pedra-de-mao, paralelos, terra e escombro), compreendendo os tempos para carga, descarga e manobras do Caminhao Basculante a oleo diesel, com capacidade util de 12t, empregando 4 serventes na carga. | t | 1981.76 | 27.67 | 54835.29 | 33.16 | 65715.16 | 0.256% | 1981.76 | TRUE
4.7 | 04.021.0010-0 | EMOP | CARGA E DESCARGA MANUAL DE ANDAIME TUBULAR,INCLUSIVE TEMPO DE ESPERA DO CAMINHAO,CONSIDERANDO-SE A AREA DE PROJECAO VERTICAL | M2 | 721.69 | 1.05 | 757.77 | 1.25 | 902.11 | 0.003514% | 721.69 | TRUE
4.8 | 04.020.0122-0 | EMOP | TRANSPORTE DE ANDAIME TUBULAR,CONSIDERANDO-SE A AREA DE PROJ ECAO VERTICAL DO ANDAIME,EXCLUSIVE CARGA,DESCARGA E TEMPO DE ESPERA DO CAMINHAO(VIDE ITEM 04.021.0010) | M2XKM | 21663.25 | 0.2 | 4332.65 | 0.23 | 4982.54 | 0.01941% | 21663.25 | TRUE
5 |  |  | SERVIÇOS COMPLEMENTARES |  |  |  | 203331.15 |  | 243628.06 | 0.949%
5.1 | 05.001.0385-0 | EMOP | LIMPEZA DE PAREDES REVESTIDAS DE CERAMICAS OU AZULEJOS | M2 | 1364.9 | 8.47 | 11560.7 | 10.15 | 13853.73 | 0.05396% | 1364.9 | TRUE
5.2 | 05.008.0001-0 | EMOP | MONTAGEM E DESMONTAGEM DE ANDAIME COM ELEMENTOS TUBULARES,CONSIDERANDO-SE A AREA VERTICAL RECOBERTA | M2 | 1096.07 | 8.31 | 9108.34 | 9.95 | 10905.89 | 0.04248% | 1096.07 | TRUE
5.3 | 05.050.0008-0 | EMOP | PLACA DE INAUGURACAO EM BRONZE COM AS DIMENSOES DE (0,35X0,50)M.FORNECIMENTO E COLOCACAO | UN | 1 | 3003.31 | 3003.31 | 3599.46 | 3599.46 | 0.01402% | 1 | TRUE
5.4 | ST 60.35.0100 | SCO | Pedestal tubular, com bandeja, para controladores de trafego tipo Tesc, Datapron ou similares, conforme especificacao CET-RIO. | un | 1 | 753.9 | 753.9 | 903.54 | 903.54 | 0.00352% | 1 | TRUE
5.5 | 05.054.0001-0 | EMOP | PLACA DE ACRILICO PARA IDENTIFICACAO DE PORTAS,MEDINDO (25X8)CM.FORNECIMENTO E COLOCACAO | UN | 39 | 49.52 | 1931.28 | 59.34 | 2314.26 | 0.009015% | 39 | TRUE
5.6 | 05.054.0015-0 | EMOP | PLACA DE ACRILICO,DESENHADA,INDICANDO SANITARIO MASCULINO OUFEMININO,DE (39X19)CM.FORNECIMENTO E COLOCACAO | UN | 15 | 239.99 | 3599.85 | 287.62 | 4314.3 | 0.01681% | 15 | TRUE
5.7 | 05.055.0024-0 | EMOP | LETRA CAIXA DE ACO INOX POLIDO OU ESCOVADO,COM 40CM DE ALTURA,ESPESSURA DE 4CM,COM PINOS PARA FIXACAO.FORNECIMENTO E COLOCACAO | UN | 1 | 300.59 | 300.59 | 360.25 | 360.25 | 0.001403% | 1 | TRUE
5.8 | 05.058.0020-0 | EMOP | LONA DE POLIETILENO(LONA TERREIRO)COM ESPESSURA DE 0,20MM PARA IMPERMEABILIZACAO DE SOLO,MEDIDA PELA AREA COBERTA,INCLUSIVE PERDAS E TRANSPASSE | M2 | 2567.38 | 1.81 | 4646.95 | 2.16 | 5545.54 | 0.0216% | 2567.38 | TRUE
5.9 | SC 45.05.0150 | SCO | Totem informativo nas dimensoes de (0,50x1,50)m, produzido em resina de poliester reforcado com fibra de vidro e coremat, com impressao serigrafica ou policromatica em dupla face agregada ao material com U,V, pre-acelerado, catalizado e pigmentado. Estrutura de amarracao em perfil de aco carbono laminado no 14 e sustentacao tubular vertical com 1,80m em tubo de aco de bitola de 3,5" e espessura no 14, conforme projeto FPJ. Fornecimento e colocacao. | un | 1 | 2907.69 | 2907.69 | 3484.86 | 3484.86 | 0.01357% | 1 | TRUE
5.10 | 05.006.0001-1 | EMOP | LOCACAO DE ANDAIME COM ELEMENTOS TUBULARES SOBRE SAPATAS FIX AS,CONSIDERANDO-SE A AREA DA PROJECAO VERTICAL DO ANDAIME E PAGO PELO TEMPO NECESSARIO A SUA UTILIZACAO,EXCLUSIVE TRANSP ORTE DOS ELEMENTOS DO ANDAIME ATE A OBRA,PLATAFORMA OU PASSA RELA DE PINHO,MONTAGEM E DESMONTAGEM DOS ANDAIMES | M2XMES | 1948.73 | 37.77 | 73603.53 | 45.26 | 88199.51 | 0.3436% | 1948.73 | TRUE
5.11 | 05.007.0007-0 | EMOP | LOCACAO DE PASSARELA METALICA,PERFURADA,PARA ANDAIME METALIC O TUBULAR,INCLUSIVE TRANSPORTE,CARGA E DESCARGA,EXCLUSIVE AN DAIME TUBULAR E MOVIMENTACAO (VIDE ITEM 05.008.0008) | M2XMES | 939.7 | 97.02 | 91169.69 | 116.27 | 109258.91 | 0.4256% | 939.7 | TRUE
5.12 | 05.008.0008-1 | EMOP | MOVIMENTACAO VERTICAL OU HORIZONTAL DE PLATAFORMA OU PASSARE LA | m² | 1096.07 | 0.68 | 745.32 | 0.81 | 887.81 | 0.003458% | 1096.07 | TRUE
6 |  |  | GALERIAS |  |  |  | 119203.38 |  | 142865.22 | 0.5565%
6.1 | COT. BIODIGESTOR 20.000L | PRÓPRIO | BIODIGESTOR - FOSSA BIODIGESTORA COM FILTRO ANAEROBICO, COM SISTEMA DE DESCOMPACTAÇÃO DE LODO SEDIMENTADO- TUBOS E CONEXÕES INTERNAS 100MM ATENDE ATÉ 200 PESSOAS | UN | 6 | 19867.23 | 119203.38 | 23810.87 | 142865.22 | 0.5565% | 6 | TRUE
7 |  |  | SERVIÇOS DE PARQUES E JARDINS |  |  |  | 149605.12 |  | 179252.88 | 0.6982%
7.1 | 09.001.0001-1 | EMOP | PLANTIO GRAMA EM PLACAS | m² | 444.31 | 22.4 | 9952.54 | 26.84 | 11925.28 | 0.04645% | 444.31 | TRUE
7.2 | 09.006.0030-0 | EMOP | ATERRO COM TERRA PRETA VEGETAL,PARA EXECUCAO DE GRAMADOS | M3 | 62.33 | 343.6 | 21416.58 | 411.8 | 25667.49 | 0.09998% | 62.33 | TRUE
7.3 | 09.006.0032-0 | EMOP | TERRA ESTRUMADA,INCLUSIVE CARGA,TRANSPORTE E DESCARGA.FORNEC IMENTO | m³ | 44.43 | 250 | 11107.5 | 299.62 | 13312.11 | 0.05186% | 44.43 | TRUE
7.4 | 03.001.0001-1 | EMOP | ESCAVACAO MANUAL DE VALA/CAVA EM MATERIAL DE 1ª CATEGORIA (A (AREIA,ARGILA OU PICARRA),ATE 1,50M DE PROFUNDIDADE,EXCLUSIV E ESCORAMENTO E ESGOTAMENTO | m³ | 100 | 70.7 | 7070 | 84.73 | 8473 | 0.03301% | 100 | TRUE
7.5 | COMP-SAQ/001 | PRÓPRIO | PLANTIO DE ARVORE ISOLADA COM APROXIMADAMENTE 4,00M DE ALTURA, DE QUALQUER ESPÉCIE, EM LOGRADOURO PÚBLICO, INCLUSIVE TRANSPORTE, EXCLUSIVE O FORNECIMENTO DA ÁRVORE. 3%-DESGASTE DE FERRAMENTAS E EPI. (REF: 09.002.0001-0) | UN | 100 | 80.99 | 8099 | 97.06 | 9706 | 0.03781% | 100 | TRUE
7.6 | 09.003.0071-0 | EMOP | ARVORE NATIVA,TIPO SIBIPIRUNA,OITI,PAU FERRO OU SIMILAR,COM APROXIMADAMENTE 4,00M DE ALTURA.FORNECIMENTO | UN | 100 | 650 | 65000 | 779.02 | 77902 | 0.3035% | 100 | TRUE
7.7 | COMP-SAQ/002 | PRÓPRIO | ENCHIMENTO DE CAVAS, COM TERRA PRETA VEGETAL. 3%-DESGASTE DE FERRAMENTAS E EPI. (REF: 09.006.0003-0) | m³ | 50 | 299.83 | 14991.5 | 359.34 | 17967 | 0.06999% | 50 | TRUE
7.8 | 09.005.0037-0 | EMOP | IRRIGACAO DE ARVORE E/OU PALMEIRA COM CAMINHAO PIPA,INCLUSIVE FORNECIMENTO DA AGUA 3%-DESGASTE DE FERRAMENTAS E EPI | UN | 3000 | 1.14 | 3420 | 1.36 | 4080 | 0.01589% | 3000 | TRUE
7.9 | 95876 | SINAPI | TRANSPORTE COM CAMINHÃO BASCULANTE DE 14 M³, EM VIA URBANA PAVIMENTADA, DMT ATÉ 30 KM (UNIDADE: M3XKM). AF_07/2020 | M3XKM | 3000 | 2.51 | 7530 | 3 | 9000 | 0.03506% | 3000 | TRUE
7.10 | 100975 | SINAPI | CARGA, MANOBRA E DESCARGA DE SOLOS E MATERIAIS GRANULARES EM CAMINHÃO BASCULANTE 14 M³ - CARGA COM PÁ CARREGADEIRA (CAÇAMBA DE 1,7 A 2,8 M³ / 128 HP) E DESCARGA LIVRE (UNIDADE: M3). AF_07/2020 | M3 | 100 | 10.18 | 1018 | 12.2 | 1220 | 0.004752% | 100 | TRUE
8 |  |  | FUNDAÇÃO |  |  |  | 1294641.19 |  | 1551570.4 | 6.044%
8.1 | 11.025.0012-0 | EMOP | CONCRETO BOMBEADO,FCK=30MPA,COMPREENDENDO O FORNECIMENTO DECONCRETO IMPORTADO DE USINA,COLOCACAO NAS FORMAS,ESPALHAMENTO,ADENSAMENTO MECANICO E ACABAMENTO | M3 | 423.37 | 750.18 | 317603.7 | 899.09 | 380647.73 | 1.483% | 423.37 | TRUE
8.2 | 11.005.0015-0 | EMOP | FORMAS DE CHAPAS DE MADEIRA COMPENSADA,DE 20MM DE ESPESSURA,PLASTIFICADAS,SERVINDO 2 VEZES,E MADEIRA AUXILIAR SERVINDO 3VEZES,INCLUSIVE FORNECIMENTO E DESMOLDAGEM,EXCLUSIVE ESCORAMENTO | M2 | 1371.16 | 125.28 | 171778.92 | 150.14 | 205865.96 | 0.8019% | 1371.16 | TRUE
8.3 | 11.009.0120-1 | EMOP | BARRA DE ACO CA-50,C/SALIENCIA OU MOSSA,COEFICIENTE CONFORMA | KG | 19036.09 | 15.37 | 292584.7 | 18.42 | 350644.77 | 1.366% | 19036.09 | TRUE
8.4 | 10.004.0265-0 | EMOP | EMENDA METALICA EM ESTACA PRE-FABRICADA,PARA CARGA DE TRABAL HO DE COMPRESSAO AXIAL DE ATE 350KN(35TF) | UN | 309 | 103 | 31827 | 123.44 | 38142.96 | 0.1486% | 309 | TRUE
8.5 | 10.004.0205-0 | EMOP | CRAVACAO DE ESTACA PRE-FABRICADA DE CONCRETO,INCLUSIVE BATE- ESTACAS (VIDE TRANSPORTE NA FAMILIA 04.025),MEDIDA A PARTIR DO NIVEL DE OPERACAO DO BATE-ESTACAS PARA CARGA DE TRABALHO DE COMPRESSAO AXIAL DE ATE 350KN(35TF) | M | 2919 | 69.01 | 201440.19 | 82.7 | 241401.3 | 0.9403% | 2919 | TRUE
8.6 | 10.004.0135-0 | EMOP | ESTACA PRE-FABRICADA DE CONCRETO,MEDIDA A PARTIR DA COTA DE ARRASAMENTO,EXCLUSIVE EMENDAS,CRAVACAO E TRANSPORTE DE BATE- ESTACAS,PARA CARGA DE TRABALHO DE COMPRESSAO AXIAL DE ATE 35 0KN (35TF),CONFORME ABNT NBR 16258.FORNECIMENTO | M | 2919 | 95.72 | 279406.68 | 114.72 | 334867.68 | 1.304% | 2919 | TRUE
9 |  |  | ESTRUTURAS EM GERAL |  |  |  | 9278009.26 |  | 11118442.54 | 43.31%
9.1 | 11.035.0020-0 | EMOP | FORMA PARA CONCRETO EM PERFIL DE ACO GALVANIZADO ESTRUTURALTIPO "STEEL DECK",COM ESPESSURA DE 1,25MM,INCLUSIVE ACESSORIOS GALVANIZADOS E EXCLUSIVE TELA E CONCRETO.FORNECIMENTO E COLOCACAO | M2 | 2871.26 | 240.85 | 691542.97 | 288.65 | 828789.19 | 3.228% | 2871.26 | TRUE
9.2 | 11.025.0012-0 | EMOP | CONCRETO BOMBEADO,FCK=30MPA,COMPREENDENDO O FORNECIMENTO DECONCRETO IMPORTADO DE USINA,COLOCACAO NAS FORMAS,ESPALHAMENTO,ADENSAMENTO MECANICO E ACABAMENTO | M3 | 414.27 | 750.18 | 310777.06 | 899.09 | 372466.01 | 1.451% | 414.27 | TRUE
9.3 | 11.011.0040-0 | EMOP | CORTE,MONTAGEM E COLOCACAO DE TELAS DE ACO CA-60,CRUZADAS ESOLDADAS ENTRE SI,EM PECAS DE CONCRETO | KG | 1911.01 | 2.47 | 4720.19 | 2.96 | 5656.58 | 0.02203% | 1911.01 | TRUE
9.4 | ET 40.05.0153 | SCO | Tela de aco soldada Telcon Q-75 ou similar, com malha de (15x15)cm, CA-60, diametro de 3,8mm e 1,21Kg/m2. Fornecimento. | m² | 1579.34 | 20 | 31586.8 | 23.97 | 37856.77 | 0.1475% | 1579.34 | TRUE
9.5 | ET 40.05.0109 | SCO | Tela de aco soldada Telcon Q-196 ou similar, com malha de (10x10)cm, CA-60, com diametro de 5mm e 3,11Kg/m2. Fornecimento e colocacao. | m² | 2871.26 | 27.55 | 79103.21 | 33.01 | 94780.29 | 0.3692% | 2871.26 | TRUE
9.6 | 11.025.0006-0 | EMOP | CONCRETO BOMBEADO,FCK=20MPA,COMPREENDENDO O FORNECIMENTO DE CONCRETO IMPORTADO DE USINA,COLOCACAO NAS FORMAS,ESPALHAMENT O,ADENSAMENTO MECANICO E ACABAMENTO | m³ | 94.76 | 699.78 | 66311.15 | 838.68 | 79473.31 | 0.3096% | 94.76 | TRUE
9.7 | 11.016.0100-0 | EMOP | ESTRUTURA METALICA,COM ACO ASTM A-572,PARA ESTRUTURA DE EDIF ICACOES,PILARES,VIGAS PRINCIPAIS E SECUNDARIAS,ESCADAS,PATAM ARES E CHAPAS DAS BASES DA FUNDACAO,PERDAS E PINTURA DE TRAT AMENTO,INCLUSIVE FORNECIMENTO DE TODOS OS MATERIAIS PARA LIG ACOES E FIXACOES E MONTAGEM 3%-DESGASTE DE FERRAMENTAS E EPI 10%-PERDAS | KG | 213266.5 | 36.3 | 7741573.95 | 43.5 | 9277092.75 | 36.14% | 213266.5 | TRUE
9.8 | 01.001.0150-0 | EMOP | CONTROLE TECNOLOGICO DE OBRAS EM CONCRETO ARMADO CONSIDERAND O APENAS O CONTROLE DO CONCRETO E CONSTANDO DE COLETA,MOLDAG EM E CAPEAMENTO DE CORPOS DE PROVA,TRANSPORTE ATE 50KM,ENSAI OS DE RESISTENCIA A COMPRESSAO AOS 3, 7 E 28 DIAS E ”SLUMP T EST”,MEDIDO POR M3 DE CONCRETO COLOCADO NAS FORMAS | m³ | 7.07 | 25.6 | 180.99 | 30.68 | 216.9 | 0.0008449% | 7.07 | TRUE
9.9 | ET 40.05.0053 | SCO | Tela de aco de alta resistencia em malha hexagonal de dupla torcao, tipo (8x10)cm, diametro 2,70mm, galvanizada, Inclusive o arame de amarracao. Fornecimento. | m² | 238.94 | 88.35 | 21110.34 | 105.88 | 25298.96 | 0.09855% | 238.94 | TRUE
9.10 | 93203 | SINAPI | FIXAÇÃO (ENCUNHAMENTO) DE ALVENARIA DE VEDAÇÃO COM ESPUMA DE POLIURETANO EXPANSIVA. AF_03/2024 | M | 1674.35 | 14.53 | 24328.3 | 17.41 | 29150.43 | 0.1136% | 1674.35 | TRUE
9.11 | 19.011.0009-2 | EMOP | GRUPO GERADOR ABERTO PARA ENERGIA DE EMERGENCIA,TRIFASICO,22 0/127V FREQUENCIA 50/60HZ,COM REGULADOR DE TENSAO E FREQUENC IA AUTOMATICA,QUADRO DE COMANDO MANUAL E TANQUE DE COMBUSTIV EL DE APROXIMADAMENTE 328L COM AUTONOMIA APROXIMADA DE 12H,C OM POTENCIA APROXIMADA DE 145/125KVA (INTERMITENTE/CONTINUA) ,EXCLUSIVE OPERADOR 50%-FILTRO | H | 1435 | 213.78 | 306774.3 | 256.21 | 367661.35 | 1.432% | 1435 | TRUE
10 |  |  | REVESTIMENTO DE PISOS E PAREDES E TETOS |  |  |  | 1825167.72 |  | 2187275.32 | 8.52%
10.1 |  |  | PAREDES |  |  |  | 897780.13 |  | 1075849.75 | 4.191%
10.1.1 | 13.001.0030-1 | EMOP | EMBOCO COM ARGAMASSA DE CIMENTO E AREIA,NO TRACO 1:4 COM 1,5 CM DE ESPESSURA,INCLUSIVE CHAPISCO DE CIMENTO E AREIA,NO TRA CO 1:3 | m² | 6264.25 | 34.93 | 218810.25 | 41.86 | 262221.5 | 1.021% | 6264.25 | TRUE
10.1.2 | 17.017.0010-0 | EMOP | PREPARO DE SUPERFICIES NOVAS,COM REVESTIMENTO LISO,INCLUSIVE LIXAMENTO,LIMPEZA,UMA DEMAO DE SELADOR ACRILICO,UMA DEMAO D E MASSA CORRIDA OU ACRILICA E NOVO LIXAMENTO COM REMOCAO DO PO RESIDUAL | m² | 10226.88 | 27.6 | 282261.88 | 33.07 | 338202.92 | 1.317% | 10226.88 | TRUE
10.1.3 | 13.030.0290-0 | EMOP | REVESTIMENTO DE PAREDES COM CERAMICA,COM MEDIDAS EM TORNO DE (32X57)CM,ASSENTE CONFORME ITEM 13.025.0016 | m² | 752.73 | 133.54 | 100519.56 | 160.04 | 120466.9 | 0.4693% | 752.73 | TRUE
10.1.4 | 13.030.0257-0 | EMOP | REVESTIMENTO DE PAREDES COM LADRILHOS CERAMICOS COM MEDIDAS EM TORNO DE (10X10)CM,EM PLACA TELADA NO FORMATO EM TORNO DE (30X30)CM,NAS CORES BRANCO,CINZA,BEGE,CREME,AZUL,MARROM E P RETO,CONFORME ABNT NBR 16928,ASSENTE CONFORME ITEM 13.025.00 58 | m² | 299.79 | 145.75 | 43694.39 | 174.68 | 52367.31 | 0.204% | 299.79 | TRUE
10.1.5 | 14.003.0250-0 | EMOP | PROTECAO DE ARESTAS DE PAREDE EM CANTONEIRA DE ALUMINIO DE 1 .1/2"X1/8",FIXADA COM PARAFUSOS DE FERRO CROMADO E BUCHAS DE PLASTICO.FORNECIMENTO E COLOCACAO | M | 467.44 | 50.75 | 23722.58 | 60.82 | 28429.7 | 0.1107% | 467.44 | TRUE
10.1.6 | 13.380.0012-0 | EMOP | PISO DE GRANITINA,COMPREENDENDO:A)LASTRO,COM 4CM DE ESPESSUR A MEDIA,DE ARGAMASSA DE CIMENTO E AREIA GROSSA,NO TRACO 1:4; B) CAMADA DE GRANITINA,COM 3CM DE ESPESSURA,FEITA COM GRANIL HA Nº1 PRETA E CIMENTO,SUPERFICIE ESTUCADA APOS A FUNDICAO,S EM POLIMENTO | m² | 2464.65 | 81.35 | 200499.27 | 97.49 | 240278.72 | 0.936% | 2464.65 | TRUE
10.1.7 | 12.008.0020-0 | EMOP | PAREDE DE BLOCOS VAZADOS(COBOGO),EM PLACAS DE CONCRETO,MEDIN DO APROXIMADAMENTE 39X50X8CM,EM VENEZIANA,ASSENTES COMO 12.0 06.0010 | m² | 68.01 | 232.99 | 15845.64 | 279.23 | 18990.43 | 0.07397% | 68.01 | TRUE
10.1.8 | 13.331.0032-0 | EMOP | REVESTIMENTO DE PISO CERAMICO EM PORCELANATO,ACABAMENTO DA B ORDA RETIFICADO,NO FORMATO (60X120)CM,PARA USO EM AREAS COME RCIAIS COM TRAFEGO INTENSO,CONFORME ABNT NBR ISO 13006,ASSEN TE EM SUPERFICIE NIVELADA,EXCLUSIVE ARGAMASSA E REJUNTAMENTO | m² | 55.3 | 162.82 | 9003.94 | 195.13 | 10790.68 | 0.04203% | 55.3 | TRUE
10.1.9 | 100025 | SBC | PLACA CIMENTICIA PARA STEEL FRAME BRASILIT 1200x2400x10mm | UN | 18 | 170.69 | 3072.42 | 204.57 | 3682.26 | 0.01434% | 18 | TRUE
10.1.10 | 00039421 | SINAPI | PERFIL MONTANTE, FORMATO C, EM ACO ZINCADO, PARA ESTRUTURA PAREDE DRYWALL, E = 0,5 MM, 48 X 3000 MM (L X C) | M | 57.13 | 6.13 | 350.2 | 7.34 | 419.33 | 0.001633% | 57.13 | TRUE
10.2 |  |  | PISOS |  |  |  | 477491.85 |  | 572246.22 | 2.229%
10.2.1 | 13.416.0010-0 | EMOP | PISO TATIL DE BORRACHA,DIRECIONAL,PARA ACESSIBILIDADE,CONFORME ABNT NBR 16537,MEDINDO (25X25)CM,ESPESSURA DE 5MM,COLADOSOBRE BASE EXISTENTE.FORNECIMENTO E COLOCACAO | M2 | 41.25 | 110.55 | 4560.18 | 132.49 | 5465.21 | 0.02129% | 41.25 | TRUE
10.2.2 | 13.301.0125-1 | EMOP | CONTRAPISO,BASE OU CAMADA REGULARIZADORA,EXECUTADA COM ARGAM ASSA DE CIMENTO E AREIA,NO TRACO 1:4,NA ESPESSURA DE 3CM | m² | 257.91 | 40.95 | 10561.41 | 49.07 | 12655.64 | 0.0493% | 257.91 | TRUE
10.2.3 | 13.301.0131-0 | EMOP | CONTRAPISO,BASE OU CAMADA REGULARIZADORA,EXECUTADA COM ARGAM ASSA DE CIMENTO E AREIA,NO TRACO 1:4,NA ESPESSURA DE 4CM | m² | 2270.61 | 50.48 | 114620.39 | 60.5 | 137371.9 | 0.5351% | 2270.61 | TRUE
10.2.4 | 13.373.0020-0 | EMOP | PISO DE CONCRETO ARMADO MONOLITICO,C/JUNTA FRIA,ALISADO C/RE GUA VIBRATORIA,ESPESSURA 10CM,SOBRE TERRENO ACERTADO E SOBRE LASTRO DE BRITA,EXCLUSIVE ACERTO DO TERRENO,INCLUSIVE BRITA ,LONA DE TECIDO RESINADO,TELA SOLDADA 15X15CM #4,2MM(DUPLA), CONCRETO USINADO RESISTENCIA A COMPRESSAO 20MPA C/TRANSPORTE DO CONCRETO E TODA A MAO-DE-OBRA E EQUIPAMENTOS NECESSARIOS | m² | 604.38 | 140.83 | 85114.83 | 168.78 | 102007.25 | 0.3974% | 604.38 | TRUE
10.2.5 | 13.380.0012-0 | EMOP | PISO DE GRANITINA,COMPREENDENDO:A)LASTRO,COM 4CM DE ESPESSUR A MEDIA,DE ARGAMASSA DE CIMENTO E AREIA GROSSA,NO TRACO 1:4; B) CAMADA DE GRANITINA,COM 3CM DE ESPESSURA,FEITA COM GRANIL HA Nº1 PRETA E CIMENTO,SUPERFICIE ESTUCADA APOS A FUNDICAO,S EM POLIMENTO | m² | 2270.16 | 81.35 | 184677.51 | 97.49 | 221317.89 | 0.8621% | 2270.16 | TRUE
10.2.6 | 08.020.0008-0 | EMOP | PAVIMENTACAO INTERTRAVADA DE LAJOTAS DE CONCRETO,PRE-FABRICA DAS,COR NATURAL,COM ESPESSURA DE 6CM,RESISTENCIA A COMPRESSA O DE 35MPA,CONFORME ABNT NBR 15953,EXCLUSIVE O PREPARO DO SU BLEITO E BASE | m² | 247.64 | 100.94 | 24996.78 | 120.97 | 29957.01 | 0.1167% | 247.64 | TRUE
10.2.7 | 13.331.0015-0 | EMOP | REVESTIMENTO DE PISO CERAMICO EM PORCELANATO,ACABAMENTO DA B ORDA RETIFICADO,NO FORMATO (60X60)CM,PARA USO EM AREAS COMER CIAIS COM TRAFEGO INTENSO,CONFORME ABNT NBR ISO 13006,ASSENT E EM SUPERFICIE NIVELADA COM ARGAMASSA COLANTE E REJUNTAMENT O PRONTO | m² | 257.07 | 140.74 | 36180.03 | 168.67 | 43359.99 | 0.1689% | 257.07 | TRUE
10.2.8 | 13.348.0075-0 | EMOP | SOLEIRA EM GRANITO CINZA ANDORINHA,ESPESSURA DE 2CM,COM 2 PO LIMENTOS,LARGURA DE 15CM,ASSENTADO COM ARGAMASSA DE CIMENTO, SAIBRO E AREIA, NO TRACO 1:2:2, E REJUNTAMENTO COM CIMENTO BRANCO E CORANTE | M | 103.79 | 90.84 | 9428.28 | 108.87 | 11299.61 | 0.04402% | 103.79 | TRUE
10.2.9 | 05.057.0015-0 | EMOP | MAPA TATIL EM ACRILICO,COM TEXTOS,SIMBOLOS E BRAILLE EM RELEVO,MEDINDO APROXIMADAMENTE (54X39)CM,PARA SINALIZACAO E LOCALIZACAO DE AMBIENTES,CONFORME ABNT NBR 9050,EXCLUSIVE PEDESTAL.FORNECIMENTO E COLOCACAO | UN | 4 | 851.73 | 3406.92 | 1020.79 | 4083.16 | 0.01591% | 4 | TRUE
10.2.10 | 13.416.0015-0 | EMOP | PISO TATIL DE BORRACHA,ALERTA,PARA ACESSIBILIDADE,CONFORME A | m² | 35.69 | 110.55 | 3945.52 | 132.49 | 4728.56 | 0.01842% | 35.69 | TRUE
10.3 |  |  | TETO |  |  |  | 449895.74 |  | 539179.35 | 2.1%
10.3.1 | 13.196.0100-0 | EMOP | FORRO ARAMADO MONOLITICO DE DRYWALL,COMPOSTO DE UMA CHAPA GESSO ACARTONADO,TIPO STANDARD,LARGURA DE 600MM,COMPRIMENTO DE2000MM E ESPESSURA DE 12,5MM,COM TRATAMENTO JUNTAS COM MASSA E FITA PARA UNIFORMIZACAO DA SUPERFICIE DAS CHAPAS DE GESSO ACARTONADO,SUSPENSA POR MEIO DE ARAME Nº18,REVESTIDO DE PVC,FIXADO EM ESTRUTURA SUPERIOR.FORN.E COLOC. | M2 | 1564.31 | 158.58 | 248068.27 | 190.05 | 297297.11 | 1.158% | 1564.31 | TRUE
10.3.2 | 13.196.0025-0 | EMOP | FORRO ESTRUTURADO MONOLITICO C/PLACA GESSO ACARTONADO,TIPO R U(RESISTENTE A UMIDADE),APLICADO SIST.DRYWALL,LARG.1200MM,ES P.12,5MM,C/TRAT.DE JUNTAS P/UNIFORMIZACAO DA SUPERFICIE,SEND O APARAFUSADA EM ESTRUT.ACO GALV.SUSPENSA POR MEIO DE PENDUR AIS FIXADOS EM ESTRUTURA SUPERIOR,COM O PERIMETRO EXECUTADO COM CANTONEIRAS DE ACO GALVANIZADO.FORNECIMENTO E COLOCACAO | m² | 197.37 | 183.94 | 36304.23 | 220.45 | 43510.21 | 0.1695% | 197.37 | TRUE
10.3.3 | 13.196.0050-0 | EMOP | FORRO REMOVIVEL COMP.CHAPA GESSO ACARTONADO PERFURADA OU RAN HURADA,TIPO ST(STANDARD) A SER APLIC.SISTEMA DRYWALL,C/PLACA BORDA QUADRADA 625X625MM,ESP.12,5MM,C/ABSORCAOACUSTICA,ESTR UT.PERFIS TIPO TRAVESSA ”T”ACO GALV.ALUM.OU DE LIGAS ALUM.ES P.MINIMA 0,5MM C/PINT.ELETROSTATICA OU CONVENCIONAL,SUSP.POR MEIO PENDURAIS,FIX.ESTRUT.SUPERIOR.FORN.E COLOC. | m² | 803.82 | 202.01 | 162379.67 | 242.1 | 194604.82 | 0.7581% | 803.82 | TRUE
10.3.4 | 13.196.0090-0 | EMOP | FORRO ESTRUTURADO MONOLITICO C/PLACA GESSO ACARTONADO,TIPO R F(RESISTENTE A FOGO),APLICADO SIST.DRYWALL,LARG.1200MM,ESP.1 2,5MM,C/TRAT.JUNTAS P/UNIFORMIZACAO DA SUPERFICIE,SENDO APAR AFUSADA EM ESTRUT.DE ACO GALV.,SUSPENSA POR MEIO DE PENDURAI IS FIXADOS EM ESTRUTURA SUPERIOR,COM O PERIMETRO EXECUTADO COM CANTONEIRAS DE ACO GALVANIZADO.FORNECIMENTO E COLOCACAO. | m² | 51.84 | 60.64 | 3143.57 | 72.67 | 3767.21 | 0.01467% | 51.84 | TRUE
11 |  |  | ALVENARIAS PAREDES E DIVISÓRIAS |  |  |  | 897267.68 |  | 1075348.29 | 4.189%
11.1 | 12.003.0060-0 | EMOP | ALVENARIA DE TIJOLOS CERAMICOS FURADOS 10X20X20CM,ASSENTES C OM ARGAMASSA DE CIMENTO E SAIBRO,NO TRACO 1:8,EM PAREDES DE UMA VEZ(0,20M),COM VAOS OU ARESTAS,ATE 3,00M DE ALTURA E MED IDA PELA AREA REAL | m² | 4116.82 | 153.93 | 633702.1 | 184.48 | 759470.95 | 2.958% | 4116.82 | TRUE
11.2 | 12.005.0085-1 | EMOP | ALVENARIA DE BLOCOS DE CONCRETO 20X20X40CM,ASSENTES COM ARGA MASSA DE CIMENTO E AREIA,NO TRACO 1:6,EM PAREDES DE 0,20M DE ESPESSURA,COM VAOS OU ARESTAS,ATE 3,00M DE ALTURA E MEDIDA P ELA AREA REAL | m² | 272.39 | 121.6 | 33122.62 | 145.73 | 39695.39 | 0.1546% | 272.39 | TRUE
11.3 | 12.035.0005-0 | EMOP | PAREDE DIVISORIA PARA SANITARIO EM GRANITO CINZA CORUMBA,COM 2CM DE ESPESSURA,POLIDA NAS DUAS FACES,FIXACAO PISO OU PARE DE,EXCLUSIVE FERRAGENS PARA FIXACAO.FORNECIMENTO E COLOCACAO | m² | 79.34 | 646.89 | 51324.25 | 775.29 | 61511.5 | 0.2396% | 79.34 | TRUE
11.4 | 14.007.0200-0 | EMOP | FERRAGENS PARA DIVISORIAS DE MARMORE OU MARMORITE,DE SANITAR IOS,CONSTANDO DE FORNECIMENTO SEM COLOCACAO(ESTA INCLUIDA NO FORNECIMENTO E COLOCACAO DA DIVISORIA),DE:-4 CANTONEIRAS DE ALUMINIO PARA FIXACAO DA PLACA;-12 PARAFUSOS DE ALUMINIO DE 3/4”X5/16” COM ROSCA | UN | 108 | 318.48 | 34395.84 | 381.69 | 41222.52 | 0.1606% | 108 | TRUE
11.5 | 12.016.0004-0 | EMOP | PAREDE DRYWALL C/ESP.73MM,ESTRUT.C/MONTANTES SIMPLES AUTOPOR TANTES 48MM,FIXADOS A GUIAS HORIZONTAIS 48MM,AMBOS ACO GALV. C/ESP.0,5MM,C/DUAS CHAPAS GESSO ACARTONADO STANDARD,ESP.12,5 MM,LARG.1200MM,FIXADA AOS MONTANTES POR MEIO DE PARAFUSOS,C/ TRATAMENTO JUNTAS C/MASSA E FITA P/UNIF.DA SUPERF.DAS CHAPAS DE GESSO ACARTONADO,APLIC.EM AREAS SECAS.FORN.E COLOCACAO | m² | 129.12 | 75.56 | 9756.3 | 90.55 | 11691.81 | 0.04554% | 129.12 | TRUE
11.6 | 12.016.0016-0 | EMOP | PAREDE DRYWALL ESP.140MM,ESTRUT.C/MONTANTES SIMPLES AUTOPORT ANTES 90MM,A GUIAS HORIZONTAIS 90MM,AMBOS ACO GALV.C/ESP.0,5 MM,C/QUATRO CHAPAS DE GESSO ACARTONADO STANDARD,ESP.12,5MM,L ARG.1200MM,FIXADA AOS MONTANTES POR MEIO DE PARAFUSOS C/TRAT AMENTO JUNTAS C/MASSA E FITA P/UNIF.DA SUPERF.DAS CHAPAS DE GESSO ACARTONADO.APLIC.EM AREAS SECAS.FORN.E COLOCACAO | m² | 1072.44 | 125.85 | 134966.57 | 150.83 | 161756.12 | 0.6301% | 1072.44 | TRUE
12 |  |  | ESQUADRIAS, SERRALHERIAS, FERRAGENS E VIDROS |  |  |  | 1564985.33 |  | 1875626.89 | 7.306%
12.1 |  |  | JANELAS |  |  |  | 360236.36 |  | 431742.13 | 1.682%
12.1.1 | 14.003.0145-0 | EMOP | JANELA DE ALUMINIO ANODIZADO AO NATURAL FOSCO,TIPO MAXIM-AR, EM PERFIS SERIE 28,COM 50 CM DE ALTURA,EM 4 MODULOS,CONFORME PROJETO Nº6008/EMOP.FORNECIMENTO E COLOCACAO | m² | 317.04 | 897.95 | 284686.06 | 1076.19 | 341195.27 | 1.329% | 317.04 | TRUE
12.1.2 | 14.003.0148-0 | EMOP | JANELA DE ALUMINIO ANODIZADO AO NATURAL,TIPO MAXIM-AR,COM 1 PAINEL DESLIZANTE PROJETANTE,PROVIDA DE HASTE DE COMANDO,EM PERFIS SERIE 28.FORNECIMENTO E COLOCACAO | m² | 45.45 | 978.95 | 44493.27 | 1173.27 | 53325.12 | 0.2077% | 45.45 | TRUE
12.1.3 | 14.003.0026-0 | EMOP | JANELA DE ALUMINIO ANODIZADO EM BRONZE OU PRETO DE CORRER, COM DUAS FOLHAS DE CORRER,EM PERFIS SERIE 28.FORNECIMENTO E COLOCACAO | m² | 26.92 | 589.94 | 15881.18 | 707.04 | 19033.51 | 0.07414% | 26.92 | TRUE
12.1.4 | 11.013.0003-1 | EMOP | VERGAS DE CONCRETO ARMADO PARA ALVENARIA,COM APROVEITAMENTO DA MADEIRA POR 10 VEZES | m³ | 6.17 | 2459.62 | 15175.85 | 2947.85 | 18188.23 | 0.07085% | 6.17 | TRUE
12.2 |  |  | PORTAS/PORTÕES |  |  |  | 227429.04 |  | 272570.39 | 1.062%
12.2.1 | 14.003.0226-0 | EMOP | PORTA DE ALUMINIO ANODIZADO EM BRONZE OU PRETO,PERFIL SERIE 25,EM VENEZIANA,EXCLUSIVE FECHADURA.FORNECIMENTO E COLOCACAO | m² | 58.28 | 1491.76 | 86939.77 | 1787.87 | 104197.06 | 0.4059% | 58.28 | TRUE
12.2.2 | 14.006.0225-0 | EMOP | PORTA DE MADEIRA DE LEI DE CORRER EM COMPENSADO DE 80X210X3, 5CM,EM 2 FOLHAS,PENDURADA EM ROLDANAS,CORRENDO DENTRO DE TRI LHO OCO,GUIADA POR CANALETA EMBUTIDA NO PISO SEM MARCO DE 7X 3CM,EXCLUSIVE FERRAGENS E MARCO.FORNECIMENTO E COLOCACAO | UN | 1 | 816.76 | 816.76 | 978.88 | 978.88 | 0.003813% | 1 | TRUE
12.2.3 | 14.006.0230-0 | EMOP | PORTA DE MADEIRA DE LEI EM COMPENSADO,DE 200X210X3,5CM,2 FOL HAS,COM VISOR EM POLICARBONATO TRANSLUCIDO DE 4MM,MEDINDO 1, 10X0,20M,MOLA ”FECHA PORTA”,PUXADORES VERTICAIS METALICOS DE 40CM,ADUELA 13X3CM E ALIZARES 5X2CM,FAIXAS PROTETORAS EM MA TERIAL VINILICO COM 50CM DE ALTURA NA PARTE INFERIOR,EXCLUSI VE PINTURA E FERRAGENS.FORNECIMENTO E COLOCACAO | UN | 3 | 2010.27 | 6030.81 | 2409.3 | 7227.9 | 0.02816% | 3 | TRUE
12.2.4 | 14.002.0087-0 | EMOP | PORTAO EM ESTRUTURA DE TUBOS DE FERRO GALVANIZADO DE 1” E 1. 1/2”,COM DUAS FOLHAS DE ABRIR, FECHAMENTO EM CHAPA DE FERRO GALVANIZADO Nº16,EXCLUSIVE FECHADURA.FORNECIMENTO E COLOCACA O | m² | 22.68 | 1046.76 | 23740.51 | 1254.54 | 28452.96 | 0.1108% | 22.68 | TRUE
12.2.5 | 90806 | SINAPI | BATENTE PARA PORTA DE MADEIRA, FIXAÇÃO COM ARGAMASSA, PADRÃO MÉDIO - FORNECIMENTO E INSTALAÇÃO. AF_12/2019 | UN | 5 | 521.86 | 2609.3 | 625.44 | 3127.2 | 0.01218% | 5 | TRUE
12.2.6 | 14.002.0064-0 | EMOP | PORTA CORTA-FOGO NAO INSERIDA EM ROTA DE FUGA,MEDINDO (60X18 0X5)CM,CLASSE P-90,EM CHAPA DE ACO,TENDO BATENTE DO MESMO MA TERIAL,INCLUSIVE FECHADURA E 3 PARES DE DOBRADICAS COM MOLA. FORNECIMENTO E COLOCACAO | UN | 1 | 1396.17 | 1396.17 | 1673.3 | 1673.3 | 0.006518% | 1 | TRUE
12.2.7 | 14.006.0008-0 | EMOP | PORTA DE MADEIRA DE LEI EM COMPENSADO DE 90X210X3,5CM FOLHEA DA NAS 2 FACES,ADUELA DE 13X3CM E ALIZARES DE 5X2CM,EXCLUSIV E FERRAGENS.FORNECIMENTO E COLOCACAO | UN | 42 | 743.03 | 31207.26 | 890.52 | 37401.84 | 0.1457% | 42 | TRUE
12.2.8 | 14.006.0234-0 | EMOP | PORTA DE MADEIRA DE LEI,COMPENSADO DE 90X210X3,5CM,COM VISOR EM POLICARBONATO TRANSLUCIDO DE 4MM,MEDINDO 1,10X0,20M,MOLA ”FECHA PORTA”,PUXADORES VERTICAIS METALICO 40CM,ADUELA 13X3 CM E ALIZARES 5X2CM,FAIXAS PROTETORAS EM MATERIAL VINILICO C OM 50CM DE ALTURA NA PARTE INFERIOR,CONFORME DESENHO CDRF S/ Nº,EXCLUSIVE PINTURA E FERRAGENS.FORNECIMENTO E COLOCACAO | UN | 15 | 1259.16 | 18887.4 | 1509.1 | 22636.5 | 0.08818% | 15 | TRUE
12.2.9 | 14.007.0036-0 | EMOP | FERRAGENS P/PORTA DE MADEIRA,DE 1 FOLHA DE ABRIR,ENTRADA DE SERVICO,CONSTANDO DE FORN.S/COLOC.(ESTA INCLUIDA NO FORN.COL OC.DAS ESQUADRIAS),DE:-FECHADURA DE EMBUTIR EM METAL C/ACABA MENTO CROMADO;-MACANETA TIPO BOLA EM METAL C/ACABAMENTO CROM ADO;-ESPELHO EM METAL C/ACABAMENTO CROMADO;-3 DOBRADICAS 3”X 2.1/2” DE FERRO GALVANIZADO,C/PINO E BOLAS DE LATAO | UN | 64 | 101.07 | 6468.48 | 121.13 | 7752.32 | 0.0302% | 64 | TRUE
12.2.10 | 14.007.0264-0 | EMOP | FECHADURA PARA PORTAS DE MADEIRA DE BANHEIRO,CONSTANDO DE FO RNECIMENTO DAS PECAS:-FECHADURA DE EMBUTIR TIPO TRANQUETA,TR INCO REVERSIVEL,EM METAL COM ACABAMENTO CROMADO;-MACANETA TI PO ALAVANCA,EM METAL COM ACABAMENTO CROMADO;-ROSETA E TRANQU ETA,EM METAL COM ACABAMENTO CROMADO | UN | 38 | 80.24 | 3049.12 | 96.16 | 3654.08 | 0.01423% | 38 | TRUE
12.2.11 | 13727 | EMOP | PUXADOR DE ACO INOX, VERTICAL C/40CM, C/ FLANGES DE FIXACAO | UN | 5 | 54.59 | 272.95 | 65.42 | 327.1 | 0.001274% | 5 | TRUE
12.2.12 | 11224 | EMOP | PROTECAO PORTAS VINIL ALTO IMPACTO, C/AC ABAMENTO TEXTURIZADO | m² | 251.75 | 177.78 | 44756.11 | 213.06 | 53637.85 | 0.2089% | 251.75 | TRUE
12.2.13 | 11.013.0003-1 | EMOP | VERGAS DE CONCRETO ARMADO PARA ALVENARIA,COM APROVEITAMENTO DA MADEIRA POR 10 VEZES | m³ | 0.51 | 2459.62 | 1254.4 | 2947.85 | 1503.4 | 0.005856% | 0.51 | TRUE
12.3 |  |  | GRADIL |  |  |  | 977319.93 |  | 1171314.37 | 4.563%
12.3.1 | 14.002.0200-0 | EMOP | GRADIL METALICO,EXECUTADO PAINEL ACO GALVANIZADO,SOLDADO(GRA MATURA MINIMA 40G/M2),MALHA RETANGULAR 200X50MM E FIO ACO DI AMETRO MINIMO 4,3MM,FIXADOS PERMANENTEMENTE EM MONTANTE ACO GALVANIZADO 60X40MM(GRAMATURA MINIMA 275G/M2),ENGASTADOS BAS E CONCRETO,EXCL.ESTA,PINTURA ELETROSTATICA,ESP.MINIMA 100 MI CRAS (PAINEL E MONTANTE),CORES VERDE OU BRANCA.FORN.E COLOC. | m² | 239.32 | 145.76 | 34883.28 | 174.69 | 41806.81 | 0.1629% | 239.32 | TRUE
12.3.2 | 14.002.0216-0 | EMOP | CORRIMAO DUPLO EM TUBO DE ACO GALVANIZADO COM DIAMETRO DE 1. 1/4”,BARRA SUPERIOR COM ALTURA DE 92CM E BARRA INFERIOR COM ALTURA DE 70CM,FIXADO EM MONTANTES DE ACO GALVANIZADO COM DI AMETRO DE 1.1/4”,CONFORME ABNT NBR 9050 PARA ACESSIBILIDADE. FORNECIMENTO E COLOCACAO | M | 205.94 | 315.63 | 65000.84 | 378.28 | 77902.98 | 0.3035% | 205.94 | TRUE
12.3.3 | 13.199.0015-0 | EMOP | VENEZIANA VERTICAL(BRISE SOLEIL)DE CHAPA DE ALUMINIO,COM 1,2 MM DE ESPESSURA,FIXADO EM CANTONEIRAS DE ACO APARAFUSADAS,E MEDIDA PELA AREA COLOCADA.FORNECIMENTO E COLOCACAO | m² | 878.93 | 998.3 | 877435.81 | 1196.46 | 1051604.58 | 4.096% | 878.93 | TRUE
13 |  |  | INSTALAÇÕES EM GERAL |  |  |  | 2168948.04 |  | 2599074.67 | 10.12%
13.1 |  |  | REDE ELETRICA |  |  |  | 946320.28 |  | 1133852.89 | 4.417%
13.1.1 | IT 25.66.0300 | SCO | Entrada de servico (PC), padrao LIGHT, para medicao trifasica entre 82,5 e 98,8Kva, quadro para instalacao de medidor tipo M-3, com disjuntor 3x250A, caixa para transformadores de corrente tipo TR-5 e caixa terminal T-5, com base fusivel de 600A, fusiveis de 500A, obras civis, fornecimento e montagem. | un | 1 | 13465.83 | 13465.83 | 16138.79 | 16138.79 | 0.06287% | 1 | TRUE
13.1.2 | 15.008.0085-0 | EMOP | CABO DE COBRE FLEXIVEL COM ISOLAMENTO TERMOPLASTICO,COMPREEN DENDO:PREPARO,CORTE E ENFIACAO EM ELETRODUTOS,NA BITOLA DE 2 ,5MM2, 450/750V.FORNECIMENTO E COLOCACAO | M | 25457.39 | 4.42 | 112521.66 | 5.29 | 134669.59 | 0.5246% | 25457.39 | TRUE
13.1.3 | 15.008.0090-0 | EMOP | CABO DE COBRE FLEXIVEL COM ISOLAMENTO TERMOPLASTICO,COMPREEN DENDO:PREPARO,CORTE E ENFIACAO EM ELETRODUTOS NA BITOLA DE 4 MM2, 450/750V.FORNECIMENTO E COLOCACAO | M | 8419.22 | 6.18 | 52030.77 | 7.4 | 62302.22 | 0.2427% | 8419.22 | TRUE
13.1.4 | 15.008.0095-0 | EMOP | CABO DE COBRE FLEXIVEL COM ISOLAMENTO TERMOPLASTICO,COMPREEN DENDO:PREPARO,CORTE E ENFIACAO EM ELETRODUTOS,NA BITOLA DE 6 MM2, 450/750V.FORNECIMENTO E COLOCACAO | M | 714.89 | 8.17 | 5840.65 | 9.79 | 6998.77 | 0.02726% | 714.89 | TRUE
13.1.5 | 15.008.0100-0 | EMOP | CABO DE COBRE FLEXIVEL COM ISOLAMENTO TERMOPLASTICO,COMPREEN DENDO:PREPARO,CORTE E ENFIACAO EM ELETRODUTOS NA BITOLA DE 1 0MM2, 450/750V.FORNECIMENTO E COLOCACAO | M | 19.15 | 12.01 | 229.99 | 14.39 | 275.56 | 0.001073% | 19.15 | TRUE
13.1.6 | 15.008.0181-0 | EMOP | CABO DE COBRE COM ISOLACAO SOLIDA EXTRUDADA,COM BAIXA EMISSA O DE FUMACA,UNIPOLAR,1X16MM2,ISOLAMENTO 0,6/1KV,COMPREENDEND O:PREPARO,CORTE E ENFIACAO EM ELETRODUTOS.FORNECIMENTO E COL OCACAO | M | 15.19 | 18.24 | 277.06 | 21.86 | 332.05 | 0.001293% | 15.19 | TRUE
13.1.7 | 15.008.0183-0 | EMOP | CABO DE COBRE COM ISOLACAO SOLIDA EXTRUDADA,COM BAIXA EMISSA O DE FUMACA,UNIPOLAR,1X25MM2,ISOLAMENTO 0,6/1KV,COMPREENDEND O:PREPARO,CORTE E ENFIACAO EM ELETRODUTOS.FORNECIMENTO E COL OCACAO | M | 3.37 | 25.5 | 85.93 | 30.56 | 102.98 | 0.0004011% | 3.37 | TRUE
13.1.8 | 15.008.0185-0 | EMOP | CABO DE COBRE COM ISOLACAO SOLIDA EXTRUDADA,COM BAIXA EMISSA O DE FUMACA,UNIPOLAR,1X35MM2,ISOLAMENTO 0,6/1KV,COMPREENDEND O:PREPARO,CORTE E ENFIACAO EM ELETRODUTOS.FORNECIMENTO E COL OCACAO | M | 10.12 | 36.26 | 366.95 | 43.45 | 439.71 | 0.001713% | 10.12 | TRUE
13.1.9 | 15.008.0189-0 | EMOP | CABO DE COBRE COM ISOLACAO SOLIDA EXTRUDADA,COM BAIXA EMISSA O DE FUMACA,UNIPOLAR,1X70MM2,ISOLAMENTO 0,6/1KV,COMPREENDEND O:PREPARO,CORTE E ENFIACAO EM ELETRODUTOS.FORNECIMENTO E COL OCACAO | M | 3 | 68.92 | 206.76 | 82.6 | 247.8 | 0.0009653% | 3 | TRUE
13.1.10 | 15.008.0187-0 | EMOP | CABO DE COBRE COM ISOLACAO SOLIDA EXTRUDADA,COM BAIXA EMISSA O DE FUMACA,UNIPOLAR,1X50MM2,ISOLAMENTO 0,6/1KV,COMPREENDEND O:PREPARO,CORTE E ENFIACAO EM ELETRODUTOS.FORNECIMENTO E COL OCACAO | M | 7.96 | 51.1 | 406.75 | 61.24 | 487.47 | 0.001899% | 7.96 | TRUE
13.1.11 | 15.008.0191-0 | EMOP | CABO DE COBRE COM ISOLACAO SOLIDA EXTRUDADA,COM BAIXA EMISSA O DE FUMACA,UNIPOLAR,1X95MM2,ISOLAMENTO 0,6/1KV,COMPREENDEND O:PREPARO,CORTE E ENFIACAO EM ELETRODUTOS.FORNECIMENTO E COL OCACAO | M | 25.97 | 88.81 | 2306.39 | 106.43 | 2763.98 | 0.01077% | 25.97 | TRUE
13.1.12 | 15.008.0197-0 | EMOP | CABO DE COBRE COM ISOLACAO SOLIDA EXTRUDADA,COM BAIXA EMISSA O DE FUMACA,UNIPOLAR,1X185MM2,ISOLAMENTO 0,6/1KV,COMPREENDEN DO:PREPARO,CORTE E ENFIACAO EM ELETRODUTOS.FORNECIMENTO E CO LOCACAO | M | 8.78 | 174.96 | 1536.14 | 209.68 | 1840.99 | 0.007171% | 8.78 | TRUE
13.1.13 | 15.018.0120-0 | EMOP | CAIXA DE EMBUTIR,EM PVC,2”X4”,INCLUSIVE BUCHAS E ARRUELAS.FO RNECIMENTO E COLOCACAO | UN | 443 | 10.16 | 4500.88 | 12.17 | 5391.31 | 0.021% | 443 | TRUE
13.1.14 | 15.018.0130-0 | EMOP | CAIXA DE EMBUTIR,EM PVC,4”X4”,INCLUSIVE BUCHAS E ARRUELAS.FO RNECIMENTO E COLOCACAO | UN | 6 | 10.97 | 65.82 | 13.14 | 78.84 | 0.0003071% | 6 | TRUE
13.1.15 | 15.018.0118-0 | EMOP | CAIXA DE LIGACAO DE PVC,TIPO CONDULETES,PARA 5 OU 6 ENTRADAS ,COM DIAMETRO DE 3/4”.FORNECIMENTO E COLOCACAO. | UN | 635 | 11.97 | 7600.95 | 14.34 | 9105.9 | 0.03547% | 635 | TRUE
13.1.16 | 062615 | SBC | TAMPA CEGA EM ALUMINIO PARA CONDULETE 1/2”” E 3/4”” | UN | 635 | 8.25 | 5238.75 | 9.88 | 6273.8 | 0.02444% | 635 | TRUE
13.1.17 | 15.019.0025-0 | EMOP | INTERRUPTOR DE EMBUTIR COM 2 TECLAS SIMPLES FOSFORESCENTES E PLACA.FORNECIMENTO E COLOCACAO | UN | 9 | 14.29 | 128.61 | 17.12 | 154.08 | 0.0006002% | 9 | TRUE
13.1.18 | 15.019.0050-0 | EMOP | TOMADA ELETRICA 2P+T,10A/250V,PADRAO BRASILEIRO,DE EMBUTIR,C OM PLACA 4”X2”.FORNECIMENTO E COLOCACAO. | UN | 114 | 9.8 | 1117.2 | 11.74 | 1338.36 | 0.005213% | 114 | TRUE
13.1.19 | 00039248 | SINAPI | ELETRODUTO/DUTO PEAD FLEXIVEL PAREDE SIMPLES, CORRUGACAO HELICOIDAL, COR PRETA, SEM ROSCA, DE 4”, CRC 680 N, PARA CABEAMENTO SUBTERRANEO (NBR 15715) | M | 45.97 | 16.3 | 749.31 | 19.53 | 897.79 | 0.003497% | 45.97 | TRUE
13.1.20 | 00002446 | SINAPI | ELETRODUTO/DUTO PEAD FLEXIVEL PAREDE SIMPLES, CORRUGACAO HELICOIDAL, COR PRETA, SEM ROSCA, DE 2”, CRC 680 N, PARA CABEAMENTO SUBTERRANEO (NBR 15715) | M | 12.12 | 8.35 | 101.2 | 10 | 121.2 | 0.0004721% | 12.12 | TRUE
13.1.21 | 15.019.0052-0 | EMOP | TOMADA ELETRICA 2P+T,20A/250V,PADRAO BRASILEIRO,DE EMBUTIR,C OM PLACA 4”X2”.FORNECIMENTO E COLOCACAO | UN | 16 | 12.86 | 205.76 | 15.41 | 246.56 | 0.0009604% | 16 | TRUE
13.1.22 | 15.036.0070-0 | EMOP | ELETRODUTO DE PVC RIGIDO ROSQUEAVEL DE 3/4”,INCLUSIVE CONEXO ES E EMENDAS,EXCLUSIVE ABERTURA E FECHAMENTO DE RASGO.FORNEC IMENTO E ASSENTAMENTO | M | 2660.13 | 8.56 | 22770.71 | 10.25 | 27266.33 | 0.1062% | 2660.13 | TRUE
13.1.23 | 064275 | SBC | DISJUNTOR BIPOLAR 40A CURVA C SDD62C40 3KA STECK | UN | 7 | 61.05 | 427.35 | 73.16 | 512.12 | 0.001995% | 7 | TRUE
13.1.24 | 15.036.0071-0 | EMOP | ELETRODUTO DE PVC RIGIDO ROSQUEAVEL DE 1”,INCLUSIVE CONEXOES E EMENDAS,EXCLUSIVE ABERTURA E FECHAMENTO DE RASGO.FORNECIM ENTO E ASSENTAMENTO | M | 5.72 | 10.9 | 62.34 | 13.06 | 74.7 | 0.000291% | 5.72 | TRUE
13.1.25 | 06.069.0101-0 | EMOP | DUTO CORRUGADO HELICOIDAL,NA COR PRETA,LINHA DUPLA,DE POLIET ILENO DE ALTA DENSIDADE(PEAD),P/PROTECAO DE CONDUTORES ELETR .EM INSTAL.SUBTERRANEAS,DIAM.NOMINAL 1 1/4”,SENDO DIAM.INT. 31,5MM,FORNECIDO C/2 TAMPOES NAS EXTREMIDADES,FITA DE AVISO ”PERIGO”C/FIO GUIA DE ACO GALV.REVEST.PVC,CONFORME ABNT NBR 13897 E 13898,LANC.DIR.SOLO,INCL.CONEXOES E KIT VEDACAO | M | 468.8 | 37.52 | 17589.37 | 44.96 | 21077.24 | 0.0821% | 468.8 | TRUE
13.1.26 | 064205 | SBC | QUADRO DISTRIBUICAO EMBUTIR PARA 70 DISJUNTORES 225A+BARRAME | UN | 3 | 2977.01 | 8931.03 | 3567.94 | 10703.82 | 0.04169% | 3 | TRUE
13.1.27 | 064358 | SBC | QUADRO DE DISTRIBUICAO PARA 16 DISJUNTORES+BARRAMENTO | UN | 3 | 454.92 | 1364.76 | 545.22 | 1635.66 | 0.006371% | 3 | TRUE
13.1.28 | 15.018.0489-0 | EMOP | ELETROCALHA PERFURADA,SEM TAMPA,TIPO ”U”,150X75MM,TRATAMENTO SUPERFICIAL PRE-ZINCADO A QUENTE,EXCLUSIVE CONEXOES,ACESSOR IOS E FIXACAO SUPERIOR.FORNECIMENTO E COLOCACAO | M | 149.7 | 76.2 | 11407.14 | 91.32 | 13670.6 | 0.05325% | 149.7 | TRUE
13.1.29 | 15.036.0079-0 | EMOP | ELETRODUTO DE PVC ESPIRAL CORRUGADO,DIAMETRO DE 3/4”,INCLUSI VE CONEXOES E EMENDAS.FORNECIMENTO E INSTALACAO | M | 1253.21 | 5.76 | 7218.48 | 6.9 | 8647.14 | 0.03368% | 1253.21 | TRUE
13.1.30 | 15.007.0575-0 | EMOP | DISJUNTOR TERMOMAGNETICO,BIPOLAR,DE 10 A 32A,3KA,MODELO DIN, TIPO C.FORNECIMENTO E COLOCACAO 3%-DESGASTE DE FERRAMENTAS E EPI | UN | 53 | 33.16 | 1757.48 | 39.74 | 2106.22 | 0.008204% | 53 | TRUE
13.1.31 | 15.007.0570-0 | EMOP | DISJUNTOR TERMOMAGNETICO,MONOPOLAR,DE 10 A 32A,3KA,MODELO DI N,TIPO C.FORNECIMENTO E COLOCACAO 3%-DESGASTE DE FERRAMENTAS E EPI | UN | 172 | 14.18 | 2438.96 | 16.99 | 2922.28 | 0.01138% | 172 | TRUE
13.1.32 | 15.007.0600-0 | EMOP | DISJUNTOR TERMOMAGNETICO,TRIPOLAR,DE 10 A 32A,3KA,MODELO DIN ,TIPO C.FORNECIMENTO E COLOCACAO 3%-DESGASTE DE FERRAMENTAS E EPI | UN | 4 | 45.27 | 181.08 | 54.25 | 217 | 0.0008453% | 4 | TRUE
13.1.33 | 15.007.0601-0 | EMOP | DISJUNTOR TERMOMAGNETICO TRIPOLAR,DE 40 A 63A,3KA,MODELO DIN ,TIPO C.FORNECIMENTO E COLOCACAO 3% - DESGASTE DE FERRAMENTAS E EPI | UN | 5 | 53.52 | 267.6 | 64.14 | 320.7 | 0.001249% | 5 | TRUE
13.1.34 | 15.007.0605-0 | EMOP | DISJUNTOR TERMOMAGNETICO,TRIPOLAR,DE 80 A 100A,3KA,MODELO DI N,TIPO C.FORNECIMENTO E COLOCACAO 3%-DESGASTE DE FERRAMENTAS E EPI | UN | 1 | 127.94 | 127.94 | 153.33 | 153.33 | 0.0005973% | 1 | TRUE
13.1.35 | 15.007.0608-0 | EMOP | DISJUNTOR TERMOMAGNETICO,TRIPOLAR,DE 125 A 160A,50KA,MODELO CAIXA MOLDADA,TIPO C.FORNECIMENTO E COLOCACAO | UN | 1 | 325.64 | 325.64 | 390.27 | 390.27 | 0.00152% | 1 | TRUE
13.1.36 | 15.007.0440-0 | EMOP | QUADRO DE DISTRIBUICAO DE ENERGIA,150A,PARA DISJUNTORES TERM O-MAGNETICOS UNIPOLARES,DE SOBREPOR,COM PORTA E BARRAMENTOS DE FASE,NEUTRO E TERRA,TRIFASICO,PARA INSTALACAO DE ATE 72 D ISJUNTORES COM DISPOSITIVO PARA CHAVE GERAL.FORNECIMENTO E C OLOCACAO | UN | 1 | 1792.37 | 1792.37 | 2148.15 | 2148.15 | 0.008368% | 1 | TRUE
13.1.37 | 15.007.0435-0 | EMOP | QUADRO DE DISTRIBUICAO DE ENERGIA,150A,PARA DISJUNTORES TERM O-MAGNETICOS UNIPOLARES,DE SOBREPOR,COM PORTA E BARRAMENTOS DE FASE,NEUTRO E TERRA,TRIFASICO,PARA INSTALACAO DE ATE 50 D ISJUNTORES COM DISPOSITIVO PARA CHAVE GERAL.FORNECIMENTO E C OLOCACAO | UN | 1 | 1480.61 | 1480.61 | 1774.51 | 1774.51 | 0.006912% | 1 | TRUE
13.1.38 | 15.007.0526-0 | EMOP | DISJUNTOR,INTERRUPTOR DIFERENCIAL RESIDUAL(DDR),CLASSE AC,4 POLOS,INSTANTANEO,CORRENTE NOMINAL(IN)63AX415V,SENSIBILIDADE 30MA/300MA.FORNECIMENTO E COLOCACAO | UN | 3 | 141.15 | 423.45 | 169.16 | 507.48 | 0.001977% | 3 | TRUE
13.1.39 | 15.007.0528-0 | EMOP | DISJUNTOR TERMOMAGNETICO,TRIPOLAR,DE 500A,65KA,MODELO CAIXA MOLDADA,TIPO C.FORNECIMENTO E COLOCACAO | UN | 1 | 239.54 | 239.54 | 287.08 | 287.08 | 0.001118% | 1 | TRUE
13.1.40 | 15.007.0524-0 | EMOP | DISJUNTOR/INTERRUPTOR DIFERENCIAL RESIDUAL(DDR),CLASSE AC,4 POLOS,INSTANTANEO,CORRENTE NOMINAL(IN)25AX415V,SENSIBILIDADE 30MA/300MA.FORNECIMENTO E COLOCACAO | UN | 2 | 124.02 | 248.04 | 148.63 | 297.26 | 0.001158% | 2 | TRUE
13.1.41 | 15.007.0523-0 | EMOP | DISJUNTOR/INTERRUPTOR DIFERENCIAL RESIDUAL(DDR),CLASSE AC,2 POLOS,INSTANTANEO,CORRENTE NOMINAL(IN)80AX240V,SENSIBILIDADE 30MA/300MA.FORNECIMENTO E COLOCACAO | UN | 1 | 130.31 | 130.31 | 156.17 | 156.17 | 0.0006083% | 1 | TRUE
13.1.42 | 15.007.0525-0 | EMOP | DISJUNTOR/INTERRUPTOR DIFERENCIAL RESIDUAL(DDR),CLASSE AC,4 POLOS,INSTANTANEO,CORRENTE NOMINAL(IN)40AX415V,SENSIBILIDADE 30MA/300MA.FORNECIMENTO E COLOCACAO | UN | 1 | 126.99 | 126.99 | 152.19 | 152.19 | 0.0005928% | 1 | TRUE
13.1.43 | 15.007.0529-0 | EMOP | DISJUNTOR/INTERRUPTOR DIFERENCIAL RESIDUAL(DDR),CLASSE AC,4 POLOS,INSTANTANEO,CORRENTE NOMINAL(IN)125AX415V,SENSIBILIDAD E 30MA/300MA.FORNECIMENTO E COLOCACAO | UN | 1 | 681.57 | 681.57 | 816.86 | 816.86 | 0.003182% | 1 | TRUE
13.1.44 | 15.019.0020-0 | EMOP | INTERRUPTOR DE EMBUTIR COM 1 TECLA SIMPLES FOSFORESCENTE E P LACA.FORNECIMENTO E COLOCACAO | UN | 6 | 10.39 | 62.34 | 12.45 | 74.7 | 0.000291% | 6 | TRUE
13.1.45 | 15.019.0057-0 | EMOP | TOMADA ELETRICA 2P+T,20A/250V,PADRAO BRASILEIRO,DE SOBREPOR. FORNECIMENTO E COLOCACAO | UN | 9 | 10.89 | 98.01 | 13.05 | 117.45 | 0.0004575% | 9 | TRUE
13.1.46 | 15.019.0040-0 | EMOP | INTERRUPTOR COM 1 TECLA SIMPLES E TOMADA 2P+T,10A/250V,PADRA O BRASILEIRO,DE EMBUTIR,COM PLACA DE 4”X2”.FORNECIMENTO E CO LOCACAO | UN | 1 | 20.36 | 20.36 | 24.4 | 24.4 | 9.505e-05% | 1 | TRUE
13.1.47 | 18.027.0480-0 | EMOP | LUMINARIA DE SOBREPOR, FIXADA EM LAJE OU FORRO, TIPO CALHA, CHANFRADA OU PRISMATICA, COMPLETA, COM LAMPADA LED TUBULAR DE 3 X 18W.FORNECIMENTO E COLOCACAO | UN | 202 | 147.56 | 29807.12 | 176.85 | 35723.7 | 0.1392% | 202 | TRUE
13.1.48 | 15.007.0642-0 | EMOP | DISPOSITIVO DE PROTECAO CONTRA SURTO (DPS),CLASSE II,1 POLO, TENSAO 175V,CORRENTES APROXIMADAS DE DESCARGA NOMINAL E MAXI MA DE 20KA E 45KA.FORNECIMENTO E COLOCACAO | UN | 36 | 54.02 | 1944.72 | 64.74 | 2330.64 | 0.009079% | 36 | TRUE
13.1.49 | 059282 | SBC | CURVA 90 PVC ELETRODUTO 3/4”” | UN | 389 | 25.74 | 10012.86 | 30.84 | 11996.76 | 0.04673% | 389 | TRUE
13.1.50 | 15.020.0158-0 | EMOP | LAMPADA LED,BULBO,A60,10,5W,100/240V,BASE E-27.FORNECIMENTO E COLOCACAO | UN | 65 | 17.66 | 1147.9 | 21.16 | 1375.4 | 0.005358% | 65 | TRUE
13.1.51 | 060496 | SBC | ARANDELA LED 18W BRANCO FRIO TIPO TARTARUGA | UN | 65 | 91.88 | 5972.2 | 110.11 | 7157.15 | 0.02788% | 65 | TRUE
13.1.52 | 060316 | SBC | REFLETOR 100W LED LINEAR BLINDADO A PROVA D'AGUA | UN | 25 | 244.61 | 6115.25 | 293.16 | 7329 | 0.02855% | 25 | TRUE
13.1.53 | 91955 | SINAPI | INTERRUPTOR PARALELO (1 MÓDULO), 10A/250V, INCLUINDO SUPORTE E PLACA - FORNECIMENTO E INSTALAÇÃO. AF_03/2023 | UN | 6 | 42.24 | 253.44 | 50.62 | 303.72 | 0.001183% | 6 | TRUE
13.1.54 | 91961 | SINAPI | INTERRUPTOR PARALELO (2 MÓDULOS), 10A/250V, INCLUINDO SUPORTE E PLACA - FORNECIMENTO E INSTALAÇÃO. AF_03/2023 | UN | 11 | 67.5 | 742.5 | 80.89 | 889.79 | 0.003466% | 11 | TRUE
13.1.55 | 91981 | SINAPI | INTERRUPTOR BIPOLAR (1 MÓDULO), 10A/250V, INCLUINDO SUPORTE E PLACA - FORNECIMENTO E INSTALAÇÃO. AF_03/2023 | UN | 1 | 55.45 | 55.45 | 66.45 | 66.45 | 0.0002588% | 1 | TRUE
13.1.56 | 91979 | SINAPI | INTERRUPTOR INTERMEDIÁRIO (1 MÓDULO), 10A/250V, INCLUINDO SUPORTE E PLACA - FORNECIMENTO E INSTALAÇÃO. AF_03/2023 | UN | 2 | 56.43 | 112.86 | 67.63 | 135.26 | 0.0005269% | 2 | TRUE
13.1.57 | 92023 | SINAPI | INTERRUPTOR SIMPLES (1 MÓDULO) COM 1 TOMADA DE EMBUTIR 2P+T 10 A, INCLUINDO SUPORTE E PLACA - FORNECIMENTO E INSTALAÇÃO. AF_03/2023 | UN | 22 | 58.83 | 1294.26 | 70.5 | 1551 | 0.006042% | 22 | TRUE
13.1.58 | 92017 | SINAPI | TOMADA BAIXA DE EMBUTIR (3 MÓDULOS), 2P+T 20 A, INCLUINDO SUPORTE E PLACA - FORNECIMENTO E INSTALAÇÃO. AF_03/2023 | UN | 20 | 79.35 | 1587 | 95.1 | 1902 | 0.007409% | 20 | TRUE
13.1.59 | 15.015.0175-0 | EMOP | INSTALACAO DE PONTO DE FORCA PARA 5CV,EQUIVALENTE A 2 VARAS DE ELETRODUTO DE PVC RIGIDO DE 3/4”,20,00M DE FIO 4MM2,CAIXA S E CONEXOES | UN | 62 | 682.52 | 42316.24 | 818 | 50716 | 0.1976% | 62 | TRUE
13.1.60 | 91975 | SINAPI | INTERRUPTOR SIMPLES (4 MÓDULOS), 10A/250V, INCLUINDO SUPORTE E PLACA - FORNECIMENTO E INSTALAÇÃO. AF_03/2023 | UN | 1 | 92.52 | 92.52 | 110.88 | 110.88 | 0.0004319% | 1 | TRUE
13.1.61 | 15.019.0055-0 | EMOP | TOMADA ELETRICA 2P+T,10A/250V,PADRAO BRASILEIRO,DE SOBREPOR. FORNECIMENTO E COLOCACAO | UN | 18 | 10.26 | 184.68 | 12.29 | 221.22 | 0.0008617% | 18 | TRUE
13.1.62 | 21.035.0235-0 | EMOP | TAMPAO DE FERRO FUNDIDO DUCTIL (NODULAR),ARTICULADO,DN 600MM ,CLASSE B125,CONFORME ABNT NBR 10160,COM TRANCA,DOTADO DE FU RACAO ROSQUEADA PARA INSTALACAO DE CONECTORES PARA ATERRAMEN TO,COM INSCRICAO RIOLUZ EM ALTO RELEVO,DESENHO A4-1992-PD EM -RIOLUZ-10.FORNECIMENTO | UN | 2 | 510 | 1020 | 611.23 | 1222.46 | 0.004762% | 2 | TRUE
13.1.63 | 14.007.0505-0 | EMOP | BARRA ANTIPANICO,CEGA NO LADO OPOSTO E DE ACIONAMENTO RADIAL TIPO PUSH P/PORTA MADEIRA OU METAL,DUPLA(2 FOLHAS),CONFECCI ONADA LIGA DE METAIS,CERTIFICADA NBR 11785,COMPOSTA 4 SUPORT ES TRAVAMENTO HORIZONTAL,2 BARRAS ACIONADORAS 1,00MM,1 HASTE VERTICAL E 2 MECANISMOS TRAVAMENTO VERTICAL(CREMONA).INDICA DA P/PORTAS ATE 220X100CM(AXL),EXCL.FECHADURA EXT.FORN.INST. | UN | 6 | 991.6 | 5949.6 | 1188.43 | 7130.58 | 0.02778% | 6 | TRUE
13.1.64 | 91987 | SINAPI | CAMPAINHA CIGARRA (1 MÓDULO), 10A/250V, INCLUINDO SUPORTE E PLACA - FORNECIMENTO E INSTALAÇÃO. AF_03/2023 | UN | 6 | 53.07 | 318.42 | 63.6 | 381.6 | 0.001486% | 6 | TRUE
13.1.65 | 15.038.0041-0 | EMOP | CURVA 90º COM ROSCA,COM DIAMETRO DE 3/4”.FORNECIMENTO | UN | 260 | 5.35 | 1391 | 6.41 | 1666.6 | 0.006492% | 260 | TRUE
13.1.66 | 92008 | SINAPI | TOMADA BAIXA DE EMBUTIR (2 MÓDULOS), 2P+T 10 A, INCLUINDO SUPORTE E PLACA - FORNECIMENTO E INSTALAÇÃO. AF_03/2023 | UN | 25 | 55.02 | 1375.5 | 65.94 | 1648.5 | 0.006421% | 25 | TRUE
13.1.67 | 97596 | SINAPI | SENSOR DE PRESENÇA SEM FOTOCÉLULA, FIXAÇÃO EM PAREDE - FORNECIMENTO E INSTALAÇÃO. AF_02/2020 | UN | 11 | 60.93 | 670.23 | 73.02 | 803.22 | 0.003129% | 11 | TRUE
13.1.68 | 15.007.0611-0 | EMOP | DISJUNTOR TERMOMAGNETICO,TRIPOLAR,DE 300 A 400A,65KA,MODELO CAIXA MOLDADA,TIPO C.FORNECIMENTO E COLOCACAO | UN | 1 | 787.03 | 787.03 | 943.25 | 943.25 | 0.003674% | 1 | TRUE
13.1.69 | 15.007.0609-0 | EMOP | DISJUNTOR TERMOMAGNETICO,TRIPOLAR,DE 180 A 225A,50KA,MODELO CAIXA MOLDADA,TIPO C.FORNECIMENTO E COLOCACAO | UN | 2 | 344.82 | 689.64 | 413.26 | 826.52 | 0.00322% | 2 | TRUE
13.1.70 | 92005 | SINAPI | TOMADA MÉDIA DE EMBUTIR (2 MÓDULOS), 2P+T 20 A, INCLUINDO SUPORTE E PLACA - FORNECIMENTO E INSTALAÇÃO. AF_03/2023 | UN | 25 | 69.22 | 1730.5 | 82.96 | 2074 | 0.008079% | 25 | TRUE
13.1.71 | 91973 | SINAPI | INTERRUPTOR SIMPLES (2 MÓDULOS) COM INTERRUPTOR PARALELO (2 MÓDULOS), 10A/250V, INCLUINDO SUPORTE E PLACA - FORNECIMENTO E INSTALAÇÃO. AF_03/2023 | UN | 1 | 107.95 | 107.95 | 129.37 | 129.37 | 0.0005039% | 1 | TRUE
13.1.72 | 21.037.0100-0 | EMOP | CURVA LONGA DE 90° PARA ELETRODUTO,DE PVC RIGIDO,ROSQUEAVEL, DE 32MM(1 1/4”).FORNECIMENTO | UN | 4 | 4.22 | 16.88 | 5.05 | 20.2 | 7.869e-05% | 4 | TRUE
13.1.73 | IT 25.48.0250 | SCO | Quadro de distribuicao de energia para disjuntores termo-magneticos unipolares, de embutir, com porta e barramento neutro e trifasico, para instalacao de ate 24 disjuntores, com dispositivo para chave geral. Fornecimento e instalacao. | un | 1 | 323.69 | 323.69 | 387.94 | 387.94 | 0.001511% | 1 | TRUE
13.1.74 | IT 25.48.0200 | SCO | Quadro de distribuicao de energia, para disjuntores termo-magneticos unipolares, de embutir, com porta e barramento neutro e trifasicos, para instalacao de ate 18 disjuntores, com dispositivo para chave geral. Fornecimento e instalacao. | un | 1 | 262.41 | 262.41 | 314.49 | 314.49 | 0.001225% | 1 | TRUE
13.1.75 | DR 40.10.0050 | SCO | Anel de concreto armado, pre-moldado, para caixa de inspecao, com diametro de (60x30x5)cm. Fornecimento. | un | 4 | 51 | 204 | 61.12 | 244.48 | 0.0009523% | 4 | TRUE
13.1.76 | 19.011.0009-2 | EMOP | GRUPO GERADOR ABERTO PARA ENERGIA DE EMERGENCIA,TRIFASICO,22 0/127V FREQUENCIA 50/60HZ,COM REGULADOR DE TENSAO E FREQUENC IA AUTOMATICA,QUADRO DE COMANDO MANUAL E TANQUE DE COMBUSTIV EL DE APROXIMADAMENTE 328L COM AUTONOMIA APROXIMADA DE 12H,C OM POTENCIA APROXIMADA DE 145/125KVA (INTERMITENTE/CONTINUA) ,EXCLUSIVE OPERADOR 50%-FILTRO | H | 2400 | 213.78 | 513072 | 256.21 | 614904 | 2.395% | 2400 | TRUE
13.1.77 | 05.105.0120-0 | EMOP | MAO-DE-OBRA DE OPERADOR DE MAQUINAS,INCLUSIVE ENCARGOS SOCIA IS | MES | 5 | 5521.12 | 27605.6 | 6617.06 | 33085.3 | 0.1289% | 5 | TRUE
13.2 |  |  | REDE HIDRAULICA |  |  |  | 82997.84 |  | 99454.04 | 0.3874%
13.2.1 | 15.038.0356-0 | EMOP | LUVA SOLDAVEL,COM DIAMETRO DE 25MM.FORNECIMENTO | UN | 6 | 0.63 | 3.78 | 0.75 | 4.5 | 1.753e-05% | 6 | TRUE
13.2.2 | 15.038.0360-0 | EMOP | LUVA SOLDAVEL,COM DIAMETRO DE 60MM.FORNECIMENTO | UN | 28 | 12.77 | 357.56 | 15.3 | 428.4 | 0.001669% | 28 | TRUE
13.2.3 | 15.038.0359-0 | EMOP | LUVA SOLDAVEL,COM DIAMETRO DE 50MM.FORNECIMENTO | UN | 3 | 3.31 | 9.93 | 3.96 | 11.88 | 4.628e-05% | 3 | TRUE
13.2.4 | 15.038.0467-0 | EMOP | LUVA SOLDAVEL E COM BUCHA DE LATAO,COM DIAMETRO DE 25MMX3/4" .FORNECIMENTO | UN | 8 | 5.64 | 45.12 | 6.75 | 54 | 0.0002103% | 8 | TRUE
13.2.5 | 89579 | SINAPI | LUVA DE REDUÇÃO, PVC, SOLDÁVEL, DN 50MM X 25MM, INSTALADO EM PRUMADA DE ÁGUA FORNECIMENTO E INSTALAÇÃO. AF_06/2022 | UN | 3 | 13.08 | 39.24 | 15.67 | 47.01 | 0.0001831% | 3 | TRUE
13.2.6 | 063456 | SBC | LEITOS - SUPORTE PARA PERFILADOS | UN | 125 | 15.67 | 1958.75 | 18.78 | 2347.5 | 0.009144% | 125 | TRUE
13.2.7 | 15.001.0077-0 | EMOP | HIDROMETRO COM DIAMETRO DE 1/2”.FORNECIMENTO | UN | 1 | 167.16 | 167.16 | 200.34 | 200.34 | 0.0007804% | 1 | TRUE
13.2.8 | 15.029.0011-0 | EMOP | REGISTRO DE GAVETA BRUTO,COM DIAMETRO DE 3/4".FORNECIMENTO E COLOCACAO | UN | 58 | 69.76 | 4046.08 | 83.6 | 4848.8 | 0.01889% | 58 | TRUE
13.2.9 | 18.013.0156-0 | EMOP | REGISTRO DE PRESSAO,1416 DE 3/4",COM CANOPLA E VOLANTE EM ME TAL CROMADO.FORNECIMENTO | UN | 6 | 41.19 | 247.14 | 49.36 | 296.16 | 0.001154% | 6 | TRUE
13.2.10 | 15.030.0034-0 | EMOP | REGISTRO DE ESFERA,EM PVC,SOLDAVEL,COM DIAMETRO DE 25MM.FORN ECIMENTO E COLOCACAO | UN | 6 | 51.67 | 310.02 | 61.92 | 371.52 | 0.001447% | 6 | TRUE
13.2.11 | 15.030.0038-0 | EMOP | REGISTRO EM ESFERA,EM PVC,SOLDAVEL,COM DIAMETRO DE 50MM.FORN ECIMENTO E COLOCACAO | UN | 29 | 64.48 | 1869.92 | 77.27 | 2240.83 | 0.008729% | 29 | TRUE
13.2.12 | 15.030.0040-0 | EMOP | REGISTRO DE ESFERA,EM PVC,SOLDAVEL,COM DIAMETRO DE 60MM.FORN ECIMENTO E COLOCACAO | UN | 18 | 77.94 | 1402.92 | 93.41 | 1681.38 | 0.00655% | 18 | TRUE
13.2.13 | 15.038.0404-0 | EMOP | TE DE REDUCAO 90º SOLDAVEL,COM DIAMETRO DE 50MMX25MM.FORNECI MENTO | UN | 51 | 9.29 | 473.79 | 11.13 | 567.63 | 0.002211% | 51 | TRUE
13.2.14 | 15.038.0386-0 | EMOP | TE SOLDAVEL 90º,COM DIAMETRO DE 25MM.FORNECIMENTO | UN | 16 | 1.22 | 19.52 | 1.46 | 23.36 | 9.099e-05% | 16 | TRUE
13.2.15 | 15.038.0389-0 | EMOP | TE SOLDAVEL 90º,COM DIAMETRO DE 50MM.FORNECIMENTO | UN | 43 | 7.48 | 321.64 | 8.96 | 385.28 | 0.001501% | 43 | TRUE
13.2.16 | 15.038.0390-0 | EMOP | TE SOLDAVEL 90º,COM DIAMETRO DE 60MM.FORNECIMENTO | UN | 33 | 25 | 825 | 29.96 | 988.68 | 0.003851% | 33 | TRUE
13.2.17 | 15.038.0472-0 | EMOP | TE 90º SOLDAVEL E COM BUCHA DE LATAO NA BOLSA CENTRAL,COM DI AMETRO DE 25MMX25MMX3/4".FORNECIMENTO | UN | 53 | 10.32 | 546.96 | 12.36 | 655.08 | 0.002552% | 53 | TRUE
13.2.18 | 18.011.0003-0 | EMOP | TORNEIRA DE BOIA EM PLASTICO,PARA CAIXA D'AGUA,DE 1/2".FORNE CIMENTO E COLOCACAO | UN | 6 | 23.83 | 142.98 | 28.56 | 171.36 | 0.0006675% | 6 | TRUE
13.2.19 | 15.038.0244-0 | EMOP | ADAPTADOR SOLDAVEL COM FLANGES E ANEL DE VEDACAO PARA CAIXA D'AGUA,COM DIAMETRO DE 50MMX1.1/2".FORNECIMENTO | UN | 44 | 21.51 | 946.44 | 25.77 | 1133.88 | 0.004417% | 44 | TRUE
13.2.20 | 06.271.0061-0 | EMOP | TUBO DE PVC RIGIDO SOLDAVEL,PARA AGUA FRIA, COM DIAMETRO DE 25MM.FORNECIMENTO | M | 889.14 | 3.07 | 2729.65 | 3.67 | 3263.14 | 0.01271% | 889.14 | TRUE
13.2.21 | 06.271.0062-0 | EMOP | TUBO DE PVC RIGIDO SOLDAVEL,PARA AGUA FRIA, COM DIAMETRO DE 32MM.FORNECIMENTO | M | 0.51 | 6.5 | 3.31 | 7.79 | 3.97 | 1.546e-05% | 0.51 | TRUE
13.2.22 | 06.271.0065-0 | EMOP | TUBO DE PVC RIGIDO SOLDAVEL,PARA AGUA FRIA, COM DIAMETRO DE 60MM.FORNECIMENTO | M | 313.94 | 20.52 | 6442.04 | 24.59 | 7719.78 | 0.03007% | 313.94 | TRUE
13.2.23 | 06.271.0064-0 | EMOP | TUBO DE PVC RIGIDO SOLDAVEL,PARA AGUA FRIA, COM DIAMETRO DE 50MM.FORNECIMENTO | M | 188.57 | 11.12 | 2096.89 | 13.32 | 2511.75 | 0.009784% | 188.57 | TRUE
13.2.24 | 15.038.0245-0 | EMOP | ADAPTADOR SOLDAVEL COM FLANGES E ANEL DE VEDACAO PARA CAIXA D'AGUA,COM DIAMETRO DE 60MMX2".FORNECIMENTO | UN | 11 | 45.33 | 498.63 | 54.32 | 597.52 | 0.002328% | 11 | TRUE
13.2.25 | 89430 | SINAPI | CURVA DE TRANSPOSIÇÃO, PVC, SOLDÁVEL, DN 25MM, INSTALADO EM RAMAL DE DISTRIBUIÇÃO DE ÁGUA FORNECIMENTO E INSTALAÇÃO. AF_06/2022 | UN | 2 | 14.39 | 28.78 | 17.24 | 34.48 | 0.0001343% | 2 | TRUE
13.2.26 | 15.038.0201-0 | EMOP | ADAPTADOR SOLDAVEL CURTO COM BOLSA E ROSCA PARA REGISTRO,COM DIAMETRO DE 25MMX3/4".FORNECIMENTO | UN | 224 | 0.93 | 208.32 | 1.11 | 248.64 | 0.0009685% | 224 | TRUE
13.2.27 | 15.038.0206-0 | EMOP | ADAPTADOR SOLDAVEL CURTO COM BOLSA E ROSCA PARA REGISTRO,COM DIAMETRO DE 50MMX1.1/2”.FORNECIMENTO | UN | 6 | 4.43 | 26.58 | 5.3 | 31.8 | 0.0001239% | 6 | TRUE
13.2.28 | 15.038.0267-0 | EMOP | BUCHA DE REDUCAO SOLDAVEL LONGA,COM DIAMETRO DE 60MMX32MM.FO RNECIMENTO | UN | 8 | 11.59 | 92.72 | 13.89 | 111.12 | 0.0004328% | 8 | TRUE
13.2.29 | 18.021.0042-0 | EMOP | RESERVATORIO APOIADO PARA ARMAZENAMENTO DE AGUA POTAVEL OU P ARA APROVEITAMENTO DE AGUA DA CHUVA AAC,EM FIBRA DE VIDRO OU POLIETILENO,COM CAPACIDADE EM TORNO DE 3000L,INCLUSIVE TAMP A DE VEDACAO COM ESCOTILHA E FIXADORES,CONFORME ABNT NBR 155 27,12217 E 8220.FORNECIMENTO | UN | 10 | 947.59 | 9475.9 | 1135.68 | 11356.8 | 0.04424% | 10 | TRUE
13.2.30 | 15.038.0305-0 | EMOP | CURVA 90º SOLDAVEL,COM DIAMETRO DE 60MM.FORNECIMENTO | UN | 50 | 28.02 | 1401 | 33.58 | 1679 | 0.00654% | 50 | TRUE
13.2.31 | 15.028.0017-0 | EMOP | COLOCACAO DE RESERVATORIO DE FRIBROCIMENTO,FIBRA DE VIDRO OU SEMELHANTE DE 3.000L,INCLUSIVE PECAS DE APOIO EM ALVENARIA E MADEIRA SERRADA,E FLANGES DE LIGACAO HIDRAULICA,EXCLUSIVE FORNECIMENTO DO RESERVATORIO | UN | 10 | 841.98 | 8419.8 | 1009.11 | 10091.1 | 0.03931% | 10 | TRUE
13.2.32 | 15.007.0705-0 | EMOP | CHAVE BOIA,AUTOMATICA,DE MERCURIO,UNIPOLAR.FORNECIMENTO E CO LOCACAO | UN | 9 | 128.4 | 1155.6 | 153.88 | 1384.92 | 0.005395% | 9 | TRUE
13.2.33 | 15.038.0291-0 | EMOP | CURVA 45º SOLDAVEL,COM DIAMETRO DE 25MM.FORNECIMENTO | UN | 6 | 2.99 | 17.94 | 3.58 | 21.48 | 8.367e-05% | 6 | TRUE
13.2.34 | 00039131 | SINAPI | ABRACADEIRA EM ACO PARA AMARRACAO DE ELETRODUTOS, TIPO D, COM 1 1/2" E CUNHA DE FIXACAO | UN | 243 | 4.42 | 1074.06 | 5.29 | 1285.47 | 0.005007% | 243 | TRUE
13.2.35 | 15.038.0294-0 | EMOP | CURVA 45º SOLDAVEL,COM DIAMETRO DE 60MM.FORNECIMENTO | UN | 5 | 9.67 | 48.35 | 11.58 | 57.9 | 0.0002255% | 5 | TRUE
13.2.36 | 15.038.0301-0 | EMOP | CURVA 90º SOLDAVEL,COM DIAMETRO DE 25MM.FORNECIMENTO | UN | 245 | 3.03 | 742.35 | 3.63 | 889.35 | 0.003464% | 245 | TRUE
13.2.37 | 15.038.0304-0 | EMOP | CURVA 90º SOLDAVEL,COM DIAMETRO DE 50MM.FORNECIMENTO | UN | 84 | 11.2 | 940.8 | 13.42 | 1127.28 | 0.004391% | 84 | TRUE
13.2.38 | 15.038.0321-0 | EMOP | JOELHO 45º SOLDAVEL,COM DIAMETRO DE 25MM.FORNECIMENTO | UN | 23 | 1.57 | 36.11 | 1.88 | 43.24 | 0.0001684% | 23 | TRUE
13.2.39 | 15.038.0336-0 | EMOP | JOELHO 90º SOLDAVEL,COM DIAMETRO DE 25MM.FORNECIMENTO | UN | 58 | 0.7 | 40.6 | 0.83 | 48.14 | 0.0001875% | 58 | TRUE
13.2.40 | 052078 | SBC | VALVULA DE RETENCAO HORIZONTAL 3/4”” | UN | 1 | 94.12 | 94.12 | 112.8 | 112.8 | 0.0004394% | 1 | TRUE
13.2.41 | 15.038.0339-0 | EMOP | JOELHO 90º SOLDAVEL,COM DIAMETRO DE 50MM.FORNECIMENTO | UN | 28 | 4.38 | 122.64 | 5.24 | 146.72 | 0.0005715% | 28 | TRUE
13.2.42 | 15.038.0340-0 | EMOP | JOELHO 90º SOLDAVEL,COM DIAMETRO DE 60MM.FORNECIMENTO | UN | 29 | 21.21 | 615.09 | 25.42 | 737.18 | 0.002872% | 29 | TRUE
13.2.43 | 15.038.0457-0 | EMOP | JOELHO 90º SOLDAVEL E COM BUCHA DE LATAO,COM DIAMETRO DE 25M MX3/4".FORNECIMENTO | UN | 69 | 7.11 | 490.59 | 8.52 | 587.88 | 0.00229% | 69 | TRUE
13.2.44 | 15.038.0424-0 | EMOP | UNIAO SOLDAVEL,COM DIAMETRO DE 50MM.FORNECIMENTO | UN | 20 | 27.34 | 546.8 | 32.76 | 655.2 | 0.002552% | 20 | TRUE
13.2.45 | 15.038.0425-0 | EMOP | UNIAO SOLDAVEL,COM DIAMETRO DE 60MM.FORNECIMENTO | UN | 44 | 75.21 | 3309.24 | 90.13 | 3965.72 | 0.01545% | 44 | TRUE
13.2.46 | 15.030.0056-0 | EMOP | VALVULA DE PE,COM CRIVO EM PVC,SOLDAVEL,COM DIAMETRO DE 50MM .FORNECIMENTO E COLOCACAO | UN | 4 | 106.27 | 425.08 | 127.36 | 509.44 | 0.001984% | 4 | TRUE
13.2.47 | 15.030.0078-0 | EMOP | VALVULA DE RETENCAO VERTICAL,EM PVC,SOLDAVEL,COM DIAMETRO DE 60MM.FORNECIMENTO E COLOCACAO | UN | 8 | 187.57 | 1500.56 | 224.8 | 1798.4 | 0.007005% | 8 | TRUE
13.2.48 | 95252 | SINAPI | VÁLVULA DE ESFERA BRUTA, BRONZE, ROSCÁVEL, 1 1/2'' - FORNECIMENTO E INSTALAÇÃO. AF_08/2021 | UN | 3 | 107.16 | 321.48 | 128.43 | 385.29 | 0.001501% | 3 | TRUE
13.2.49 | 95249 | SINAPI | VÁLVULA DE ESFERA BRUTA, BRONZE, ROSCÁVEL, 3/4'' - FORNECIMENTO E INSTALAÇÃO. AF_08/2021 | UN | 51 | 44.34 | 2261.34 | 53.14 | 2710.14 | 0.01056% | 51 | TRUE
13.2.50 | IEQ002600 | SCO | Bomba - Moto Bomba, auto escorvante, com motor a gasolina de 4CV, bocal de succao de 2" e recalque de 1 1/2", modelo GHS-120, Darka ou similar | un | 8 | 3012.19 | 24097.52 | 3610.1 | 28880.8 | 0.1125% | 8 | TRUE
13.3 |  |  | REDE SANITÁRIA E DE AGUAS PLUVIAIS |  |  |  | 283761.4 |  | 340071 | 1.325%
13.3.1 | 98108 | SINAPI | CAIXA DE GORDURA DUPLA (CAPACIDADE: 126 L), RETANGULAR, EM ALVENARIA COM BLOCOS DE CONCRETO, DIMENSÕES INTERNAS = 0,4X0,7 M, ALTURA INTERNA = 0,8 M. AF_12/2020 | UN | 1 | 590.59 | 590.59 | 707.82 | 707.82 | 0.002757% | 1 | TRUE
13.3.2 | DR 40.10.0100 | SCO | Anel de concreto armado, pre-moldado, para poco de visita de esgoto sanitario com diametro nominal de (110x30x8)cm. Fornecimento. | un | 20 | 509.51 | 10190.2 | 610.64 | 12212.8 | 0.04757% | 20 | TRUE
13.3.3 | DR 40.10.0050 | SCO | Anel de concreto armado, pre-moldado, para caixa de inspecao, com diametro de (60x30x5)cm. Fornecimento. | un | 10 | 51 | 510 | 61.12 | 611.2 | 0.002381% | 10 | TRUE
13.3.4 | 021134 | SBC | DISPOSITIVO ANTI ESPUMA EM CAIXA DE RALO 100mm | UN | 16 | 21.9 | 350.4 | 26.24 | 419.84 | 0.001635% | 16 | TRUE
13.3.5 | 021135 | SBC | DISPOSITIVO ANTI ESPUMA EM CAIXA DE RALO 150mm | UN | 1 | 28.9 | 28.9 | 34.63 | 34.63 | 0.0001349% | 1 | TRUE
13.3.6 | 053086 | SBC | CAIXA SIFONADA PVC 150x185x75mm | UN | 2 | 198.2 | 396.4 | 237.54 | 475.08 | 0.001851% | 2 | TRUE
13.3.7 | 13008 | EMOP | JOELHO 45° DE PVC, SOLDAVEL, DE 75MM | UN | 17 | 65.81 | 1118.77 | 78.87 | 1340.79 | 0.005223% | 17 | TRUE
13.3.8 | 98110 | SINAPI | CAIXA DE GORDURA PEQUENA (CAPACIDADE: 19 L), CIRCULAR, EM PVC, DIÂMETRO INTERNO= 0,3 M. AF_12/2020 | UN | 1 | 535.03 | 535.03 | 641.23 | 641.23 | 0.002498% | 1 | TRUE
13.3.9 | 15.002.0200-0 | EMOP | CAIXA DE INSPECAO/CAIXA PARA AGUAS PLUVIAIS,DE CONCRETO PRE- MOLDADO,CONSTANDO DE CIRCULO DE FUNDO,4 ANEIS SUPERPOSTOS DE 40MM DE ESPESSURA,600MM DE DIAMETRO INTERNO,SENDO 1 ANEL INF ERIOR(ENTRADA E SAIDA),DE 300MM+1 DE 300MM,1 DE 150MM E 1 DE 75MM DE ALTURA,PERFAZENDO 925MM DE ALTURA TOTAL,EXCLUSIVE TA MPAO DE FERRO FUNDIDO E ESCAVACAO.FORNECIMENTO E COLOCACAO | UN | 14 | 414.62 | 5804.68 | 496.92 | 6956.88 | 0.0271% | 14 | TRUE
13.3.10 | 06.014.0064-0 | EMOP | CAIXA DE PASSAGEM EM ALVENARIA DE TIJOLO MACICO(7X10X20CM),E M PAREDES DE UMA VEZ(0,20M),DE 0,60X0,60X0,80M,UTILIZANDO AR GAMASSA DE CIMENTO E AREIA,NO TRACO 1:4 EM VOLUME,COM FUNDO EM CONCRETO SIMPLES PROVIDO DE CALHA INTERNA,SENDO AS PAREDE S REVESTIDAS INTERNAMENTE COM A MESMA ARGAMASSA,INCLUSIVE TA MPA DE CONCRETO ARMADO,15MPA,COM ESPESSURA DE 10CM 3% - DESGASTE DE FERRAMENTAS E EPI | UN | 19 | 1347.37 | 25600.03 | 1614.82 | 30681.58 | 0.1195% | 19 | TRUE
13.3.11 | 89482 | SINAPI | CAIXA SIFONADA, PVC, DN 100 X 100 X 50 MM, FORNECIDA E INSTALADA EM RAMAIS DE ENCAMINHAMENTO DE ÁGUA PLUVIAL. AF_06/2022 | UN | 44 | 53.03 | 2333.32 | 63.55 | 2796.2 | 0.01089% | 44 | TRUE
13.3.12 | 15.036.0037-0 | EMOP | TUBO DE PVC RIGIDO DE 25MM,SOLDAVEL,INCLUSIVE CONEXOES E EMENDAS,EXCLUSIVE ABERTURA E FECHAMENTO DE RASGO.FORNECIMENTO EASSENTAMENTO | M | 470.78 | 11.9 | 5602.28 | 14.26 | 6713.32 | 0.02615% | 470.78 | TRUE
13.3.13 | 06.271.0065-0 | EMOP | TUBO DE PVC RIGIDO SOLDAVEL,PARA AGUA FRIA, COM DIAMETRO DE 60MM.FORNECIMENTO | M | 17.48 | 20.52 | 358.68 | 24.59 | 429.83 | 0.001674% | 17.48 | TRUE
13.3.14 | 053048 | SBC | CAP PVC ESGOTO 100mm | UN | 8 | 31.4 | 251.2 | 37.63 | 301.04 | 0.001173% | 8 | TRUE
13.3.15 | 104316 | SINAPI | TUBO, PVC, SOLDÁVEL, DN 32 MM, INSTALADO EM DRENO DE AR CONDICIONADO - FORNECIMENTO E INSTALAÇÃO. AF_08/2022 | M | 5.58 | 28.54 | 159.25 | 34.2 | 190.83 | 0.0007433% | 5.58 | TRUE
13.3.16 | 05789 | EMOP | JOELHO 45º DE PVC, PARA ESGOTO, DE 100MM | UN | 23 | 6.71 | 154.33 | 8.04 | 184.92 | 0.0007203% | 23 | TRUE
13.3.17 | 104351 | SINAPI | TERMINAL DE VENTILAÇÃO, PVC, SÉRIE NORMAL, ESGOTO PREDIAL, DN 75 MM, JUNTA SOLDÁVEL, FORNECIDO E INSTALADO EM PRUMADA DE ESGOTO SANITÁRIO OU VENTILAÇÃO. AF_08/2022 | UN | 2 | 25.24 | 50.48 | 30.25 | 60.5 | 0.0002357% | 2 | TRUE
13.3.18 | 104356 | SINAPI | TERMINAL DE VENTILAÇÃO, PVC, SÉRIE NORMAL, ESGOTO PREDIAL, DN 100 MM, JUNTA SOLDÁVEL, FORNECIDO E INSTALADO EM PRUMADA DE ESGOTO SANITÁRIO OU VENTILAÇÃO. AF_08/2022 | UN | 5 | 33.71 | 168.55 | 40.4 | 202 | 0.0007869% | 5 | TRUE
13.3.19 | 104348 | SINAPI | TERMINAL DE VENTILAÇÃO, PVC, SÉRIE NORMAL, ESGOTO PREDIAL, DN 75 MM, JUNTA SOLDÁVEL, FORNECIDO E INSTALADO EM PRUMADA DE ESGOTO SANITÁRIO OU VENTILAÇÃO. AF_08/2022 | UN | 2 | 12.1 | 24.2 | 14.5 | 29 | 0.000113% | 2 | TRUE
13.3.20 | 94493 | SINAPI | REGISTRO DE ESFERA, PVC, SOLDÁVEL, COM VOLANTE, DN 60 MM - FORNECIMENTO E INSTALAÇÃO. AF_08/2021 | UN | 6 | 149.51 | 897.06 | 179.18 | 1075.08 | 0.004188% | 6 | TRUE
13.3.21 | 00012910 | SINAPI | CAP PVC, SOLDAVEL, DN 75 MM, SERIE NORMAL, PARA ESGOTO PREDIAL | UN | 8 | 8.72 | 69.76 | 10.45 | 83.6 | 0.0003256% | 8 | TRUE
13.3.22 | 15.003.0177-0 | EMOP | RALO DE COBERTURA SEMI-ESFERICO(TIPO ABACAXI),COM 3".FORNECIMENTO E COLOCACAO | UN | 15 | 27.04 | 405.6 | 32.4 | 486 | 0.001893% | 15 | TRUE
13.3.23 | 104062 | SINAPI | CURVA LONGA, 90 GRAUS, PVC OCRE, JUNTA ELÁSTICA, DN 100 MM, PARA COLETOR PREDIAL DE ESGOTO. AF_06/2022 | UN | 4 | 80.42 | 321.68 | 96.38 | 385.52 | 0.001502% | 4 | TRUE
13.3.24 | 89778 | SINAPI | LUVA SIMPLES, PVC, SERIE NORMAL, ESGOTO PREDIAL, DN 100 MM, JUNTA ELÁSTICA, FORNECIDO E INSTALADO EM RAMAL DE DESCARGA OU RAMAL DE ESGOTO SANITÁRIO. AF_08/2022 | UN | 166 | 20.88 | 3466.08 | 25.02 | 4153.32 | 0.01618% | 166 | TRUE
13.3.25 | 06.275.0003-0 | EMOP | CURVA DE 45° DE PVC-PBA,COM BOLSA DE JUNTA ELASTICA,DIAMETRO NOMINAL 100MM. FORNECIMENTO | UN | 26 | 94.44 | 2455.44 | 113.18 | 2942.68 | 0.01146% | 26 | TRUE
13.3.26 | 053487 | SBC | TUBO PROLONGADOR PARA CAIXA SIFONADA 150x200mm | UN | 2 | 55.66 | 111.32 | 66.7 | 133.4 | 0.0005196% | 2 | TRUE
13.3.27 | 005869 | SBC | FITA PERFURADA GALVANIZADA P/FIXACAO (19x25m) | M | 19.43 | 2.15 | 41.77 | 2.57 | 49.93 | 0.0001945% | 19.43 | TRUE
13.3.28 | 06.275.0001-0 | EMOP | CURVA DE 45° DE PVC-PBA,COM BOLSA DE JUNTA ELASTICA,DIAMETRO NOMINAL 50MM. FORNECIMENTO | UN | 5 | 23.71 | 118.55 | 28.41 | 142.05 | 0.0005533% | 5 | TRUE
13.3.29 | 06.275.0002-0 | EMOP | CURVA DE 45° DE PVC-PBA,COM BOLSA DE JUNTA ELASTICA,DIAMETRO NOMINAL 75MM. FORNECIMENTO | UN | 5 | 38.04 | 190.2 | 45.59 | 227.95 | 0.0008879% | 5 | TRUE
13.3.30 | 06.272.0026-0 | EMOP | CURVA DE PVC PARA REDE DE ESGOTO,CONFORME ABNT NBR 10569,DE 90º,PB,COM DIAMETRO NOMINAL DE 100MM,INCLUSIVE ANEL DE BORRA CHA.FORNECIMENTO | UN | 4 | 20.26 | 81.04 | 24.28 | 97.12 | 0.0003783% | 4 | TRUE
13.3.31 | 12988 | EMOP | CURVA 90° DE PVC, SOLDAVEL, DE 75MM | UN | 2 | 50.39 | 100.78 | 60.39 | 120.78 | 0.0004705% | 2 | TRUE
13.3.32 | 15.038.0291-0 | EMOP | CURVA 45º SOLDAVEL,COM DIAMETRO DE 25MM.FORNECIMENTO | UN | 5 | 2.99 | 14.95 | 3.58 | 17.9 | 6.973e-05% | 5 | TRUE
13.3.33 | 104343 | SINAPI | JUNÇÃO DE REDUÇÃO INVERTIDA, PVC, SÉRIE NORMAL, ESGOTO PREDIAL, DN 75 X 50 MM, JUNTA ELÁSTICA, FORNECIDO E INSTALADO EM RAMAL DE DESCARGA OU RAMAL DE ESGOTO SANITÁRIO. AF_08/2022 | UN | 25 | 38.62 | 965.5 | 46.28 | 1157 | 0.004507% | 25 | TRUE
13.3.34 | 89830 | SINAPI | JUNÇÃO SIMPLES, PVC, SERIE NORMAL, ESGOTO PREDIAL, DN 75 X 75 MM, JUNTA ELÁSTICA, FORNECIDO E INSTALADO EM PRUMADA DE ESGOTO SANITÁRIO OU VENTILAÇÃO. AF_08/2022 | UN | 2 | 42.49 | 84.98 | 50.92 | 101.84 | 0.0003967% | 2 | TRUE
13.3.35 | 053033 | SBC | PROLONGAMENTO PARA CAIXA SIFONADA PVC 100x100mm | UN | 44 | 77.83 | 3424.52 | 93.27 | 4103.88 | 0.01599% | 44 | TRUE
13.3.36 | 053420 | SBC | REDUCAO EXCENTRICA ESGOTO PVC 100x75mm | UN | 2 | 207.94 | 415.88 | 249.21 | 498.42 | 0.001942% | 2 | TRUE
13.3.37 | 053421 | SBC | REDUCAO EXCENTRICA PVC ESGOTO 75x50mm | UN | 6 | 30.84 | 185.04 | 36.96 | 221.76 | 0.0008638% | 6 | TRUE
13.3.38 | 06.016.0006-0 | EMOP | TAMPAO COMPLETO DE FERRO FUNDIDO DUCTIL (NODULAR) ARTICULADO ,CIRCULAR,DN 600MM,COM TAMPA PARA ACESSO DE MANUTENCAO E SOB RETAMPA PARA MANOBRA,CLASSE B125,CONFORME ABNT NBR 10160,ASS ENTADO COM ARGAMASSA DE CIMENTO E AREIA,NO TRACO 1:4 EM VOLU ME.FORNECIMENTO E ASSENTAMENTO | UN | 11 | 450.56 | 4956.16 | 539.99 | 5939.89 | 0.02314% | 11 | TRUE
13.3.39 | 89796 | SINAPI | TE, PVC, SERIE NORMAL, ESGOTO PREDIAL, DN 100 X 100 MM, JUNTA ELÁSTICA, FORNECIDO E INSTALADO EM RAMAL DE DESCARGA OU RAMAL DE ESGOTO SANITÁRIO. AF_08/2022 | UN | 1 | 48.98 | 48.98 | 58.7 | 58.7 | 0.0002287% | 1 | TRUE
13.3.40 | 053401 | SBC | TE REDUCAO PVC ESGOTO COM ANEL DE BORRACHA 100x75mm | UN | 2 | 66.57 | 133.14 | 79.78 | 159.56 | 0.0006215% | 2 | TRUE
13.3.41 | 052220 | SBC | TE PVC SOLDAVEL 50mm | UN | 9 | 33.52 | 301.68 | 40.17 | 361.53 | 0.001408% | 9 | TRUE
13.3.42 | 89380 | SINAPI | LUVA DE REDUÇÃO, PVC, SOLDÁVEL, DN 32MM X 25MM, INSTALADO EM RAMAL OU SUB-RAMAL DE ÁGUA - FORNECIMENTO E INSTALAÇÃO. AF_06/2022 | UN | 46 | 12.27 | 564.42 | 14.7 | 676.2 | 0.002634% | 46 | TRUE
13.3.43 | 053081 | SBC | TE PVC ESGOTO 75mm | UN | 3 | 62.9 | 188.7 | 75.38 | 226.14 | 0.0008809% | 3 | TRUE
13.3.44 | 052223 | SBC | TE PVC SOLDAVEL 25mm | UN | 30 | 16.11 | 483.3 | 19.3 | 579 | 0.002255% | 30 | TRUE
13.3.45 | 95693 | SINAPI | LUVA SIMPLES, PVC, SÉRIE NORMAL, ESGOTO PREDIAL, DN 150 MM, JUNTA ELÁSTICA, FORNECIDO E INSTALADO EM SUBCOLETOR AÉREO DE ESGOTO SANITÁRIO. AF_08/2022 | UN | 7 | 58.23 | 407.61 | 69.78 | 488.46 | 0.001903% | 7 | TRUE
13.3.46 | 89677 | SINAPI | LUVA SIMPLES, PVC, SERIE R, ÁGUA PLUVIAL, DN 150 MM, JUNTA ELÁSTICA, FORNECIDO E INSTALADO EM CONDUTORES VERTICAIS DE ÁGUAS PLUVIAIS. AF_06/2022 | UN | 7 | 85.09 | 595.63 | 101.98 | 713.86 | 0.002781% | 7 | TRUE
13.3.47 | 89753 | SINAPI | LUVA SIMPLES, PVC, SERIE NORMAL, ESGOTO PREDIAL, DN 50 MM, JUNTA ELÁSTICA, FORNECIDO E INSTALADO EM RAMAL DE DESCARGA OU RAMAL DE ESGOTO SANITÁRIO. AF_08/2022 | UN | 94 | 11.36 | 1067.84 | 13.61 | 1279.34 | 0.004983% | 94 | TRUE
13.3.48 | 89817 | SINAPI | LUVA SIMPLES, PVC, SERIE NORMAL, ESGOTO PREDIAL, DN 75 MM, JUNTA ELÁSTICA, FORNECIDO E INSTALADO EM PRUMADA DE ESGOTO SANITÁRIO OU VENTILAÇÃO. AF_08/2022 | UN | 66 | 16.37 | 1080.42 | 19.61 | 1294.26 | 0.005042% | 66 | TRUE
13.3.49 | 89711 | SINAPI | TUBO PVC, SERIE NORMAL, ESGOTO PREDIAL, DN 40 MM, FORNECIDO E INSTALADO EM RAMAL DE DESCARGA OU RAMAL DE ESGOTO SANITÁRIO. AF_08/2022 | M | 73.56 | 27.51 | 2023.63 | 32.97 | 2425.27 | 0.009447% | 73.56 | TRUE
13.3.50 | 89798 | SINAPI | TUBO PVC, SERIE NORMAL, ESGOTO PREDIAL, DN 50 MM, FORNECIDO E INSTALADO EM PRUMADA DE ESGOTO SANITÁRIO OU VENTILAÇÃO. AF_08/2022 | M | 11.19 | 15.18 | 169.86 | 18.19 | 203.54 | 0.0007929% | 11.19 | TRUE
13.3.51 | 89712 | SINAPI | TUBO PVC, SERIE NORMAL, ESGOTO PREDIAL, DN 50 MM, FORNECIDO E INSTALADO EM RAMAL DE DESCARGA OU RAMAL DE ESGOTO SANITÁRIO. AF_08/2022 | M | 84.7 | 34.09 | 2887.42 | 40.85 | 3459.99 | 0.01348% | 84.7 | TRUE
13.3.52 | 89724 | SINAPI | JOELHO 90 GRAUS, PVC, SERIE NORMAL, ESGOTO PREDIAL, DN 40 MM, JUNTA SOLDÁVEL, FORNECIDO E INSTALADO EM RAMAL DE DESCARGA OU RAMAL DE ESGOTO SANITÁRIO. AF_08/2022 | UN | 138 | 12.91 | 1781.58 | 15.47 | 2134.86 | 0.008316% | 138 | TRUE
13.3.53 | 89731 | SINAPI | JOELHO 90 GRAUS, PVC, SERIE NORMAL, ESGOTO PREDIAL, DN 50 MM, JUNTA ELÁSTICA, FORNECIDO E INSTALADO EM RAMAL DE DESCARGA OU RAMAL DE ESGOTO SANITÁRIO. AF_08/2022 | UN | 42 | 17.6 | 739.2 | 21.09 | 885.78 | 0.00345% | 42 | TRUE
13.3.54 | 89737 | SINAPI | JOELHO 90 GRAUS, PVC, SERIE NORMAL, ESGOTO PREDIAL, DN 75 MM, JUNTA ELÁSTICA, FORNECIDO E INSTALADO EM RAMAL DE DESCARGA OU RAMAL DE ESGOTO SANITÁRIO. AF_08/2022 | UN | 11 | 26.03 | 286.33 | 31.19 | 343.09 | 0.001336% | 11 | TRUE
13.3.55 | 89744 | SINAPI | JOELHO 90 GRAUS, PVC, SERIE NORMAL, ESGOTO PREDIAL, DN 100 MM, JUNTA ELÁSTICA, FORNECIDO E INSTALADO EM RAMAL DE DESCARGA OU RAMAL DE ESGOTO SANITÁRIO. AF_08/2022 | UN | 60 | 31.56 | 1893.6 | 37.82 | 2269.2 | 0.008839% | 60 | TRUE
13.3.56 | 89799 | SINAPI | TUBO PVC, SERIE NORMAL, ESGOTO PREDIAL, DN 75 MM, FORNECIDO E INSTALADO EM PRUMADA DE ESGOTO SANITÁRIO OU VENTILAÇÃO. AF_08/2022 | M | 27.72 | 26.57 | 736.52 | 31.84 | 882.6 | 0.003438% | 27.72 | TRUE
13.3.57 | 89713 | SINAPI | TUBO PVC, SERIE NORMAL, ESGOTO PREDIAL, DN 75 MM, FORNECIDO E INSTALADO EM RAMAL DE DESCARGA OU RAMAL DE ESGOTO SANITÁRIO. AF_08/2022 | M | 52.42 | 42.25 | 2214.74 | 50.63 | 2654.02 | 0.01034% | 52.42 | TRUE
13.3.58 | 89800 | SINAPI | TUBO PVC, SERIE NORMAL, ESGOTO PREDIAL, DN 100 MM, FORNECIDO E INSTALADO EM PRUMADA DE ESGOTO SANITÁRIO OU VENTILAÇÃO. AF_08/2022 | M | 37.12 | 35.07 | 1301.79 | 42.03 | 1560.15 | 0.006077% | 37.12 | TRUE
13.3.59 | 89714 | SINAPI | TUBO PVC, SERIE NORMAL, ESGOTO PREDIAL, DN 100 MM, FORNECIDO E INSTALADO EM RAMAL DE DESCARGA OU RAMAL DE ESGOTO SANITÁRIO. AF_08/2022 | M | 223.98 | 47.48 | 10634.57 | 56.9 | 12744.46 | 0.04964% | 223.98 | TRUE
13.3.60 | 89849 | SINAPI | TUBO PVC, SERIE NORMAL, ESGOTO PREDIAL, DN 150 MM, FORNECIDO E INSTALADO EM SUBCOLETOR AÉREO DE ESGOTO SANITÁRIO. AF_08/2022 | M | 8 | 65.86 | 526.88 | 78.93 | 631.44 | 0.00246% | 8 | TRUE
13.3.61 | 06.272.0003-0 | EMOP | TUBO PVC,CONFORME ABNT NBR-7362,PARA ESGOTO SANITARIO,COM DI AMETRO NOMINAL DE 150MM,INCLUSIVE ANEL DE BORRACHA.FORNECIME NTO | M | 91.05 | 51.54 | 4692.71 | 61.77 | 5624.15 | 0.02191% | 91.05 | TRUE
13.3.62 | 00036376 | SINAPI | TUBO PVC PBA JEI, CLASSE 15, DN 75 MM, PARA REDE DE AGUA (NBR 5647) | M | 15.81 | 43.6 | 689.31 | 52.25 | 826.07 | 0.003218% | 15.81 | TRUE
13.3.63 | 00036374 | SINAPI | TUBO PVC PBA JEI, CLASSE 12, DN 100 MM, PARA REDE DE AGUA (NBR 5647) | M | 2.49 | 60.72 | 151.19 | 72.77 | 181.19 | 0.0007058% | 2.49 | TRUE
13.3.64 | 00041936 | SINAPI | TUBO COLETOR DE ESGOTO, PVC, JEI, DN 150 MM (NBR 7362) | M | 23.58 | 85.3 | 2011.37 | 102.23 | 2410.58 | 0.00939% | 23.58 | TRUE
13.3.65 | IT 15.10.0203 | SCO | Joelho de PVC rigido, serie R, 45o, ponta e bolsa, diametro de 75mm. Fornecimento e instalacao. | un | 2 | 32.98 | 65.96 | 39.52 | 79.04 | 0.0003079% | 2 | TRUE
13.3.66 | IT 15.10.0253 | SCO | Joelho de PVC rigido para esgoto, serie R, 90o, diametro de 75mm. Fornecimento e instalacao. | un | 2 | 34.14 | 68.28 | 40.91 | 81.82 | 0.0003187% | 2 | TRUE
13.3.67 | IT 15.10.0209 | SCO | Joelho de PVC rigido, 45o, serie R, ponta e bolsa, diametro de 150mm. Fornecimento e instalacao. | un | 2 | 76.44 | 152.88 | 91.61 | 183.22 | 0.0007137% | 2 | TRUE
13.3.68 | 89590 | SINAPI | JOELHO 90 GRAUS, PVC, SERIE R, ÁGUA PLUVIAL, DN 150 MM, JUNTA ELÁSTICA, FORNECIDO E INSTALADO EM CONDUTORES VERTICAIS DE ÁGUAS PLUVIAIS. AF_06/2022 | UN | 6 | 145.27 | 871.62 | 174.1 | 1044.6 | 0.004069% | 6 | TRUE
13.3.69 | 053125 | SBC | JOELHO PVC, SOLDAVEL, PB, 45 GRAUS, DN 200 MM, PARA ESGOTO | UN | 13 | 149.52 | 1943.76 | 179.19 | 2329.47 | 0.009074% | 13 | TRUE
13.3.70 | 00042695 | SINAPI | CURVA PVC, BB, JE, 90 GRAUS, DN 200 MM, PARA TUBO CORRUGADO E/OU LISO, REDE COLETORA ESGOTO | UN | 33 | 324.03 | 10692.99 | 388.34 | 12815.22 | 0.04992% | 33 | TRUE
13.3.71 | 104063 | SINAPI | CURVA LONGA, 45 GRAUS, PVC OCRE, JUNTA ELÁSTICA, DN 100 MM, PARA COLETOR PREDIAL DE ESGOTO. AF_06/2022 | UN | 2 | 76.59 | 153.18 | 91.79 | 183.58 | 0.0007151% | 2 | TRUE
13.3.72 | 053407 | SBC | JUNCAO PVC DUPLA SERIE NORMAL 100mm | UN | 2 | 81.13 | 162.26 | 97.23 | 194.46 | 0.0007575% | 2 | TRUE
13.3.73 | 00042686 | SINAPI | CAP, PVC, JE, OCRE, DN 200 MM (CONEXAO PARA TUBO COLETOR DE ESGOTO) | UN | 6 | 77.9 | 467.4 | 93.36 | 560.16 | 0.002182% | 6 | TRUE
13.3.74 | 13057 | EMOP | CRUZETA DE PVC, SOLDAVEL, DE 25MM | UN | 1 | 17.42 | 17.42 | 20.87 | 20.87 | 8.13e-05% | 1 | TRUE
13.3.75 | 89430 | SINAPI | CURVA DE TRANSPOSIÇÃO, PVC, SOLDÁVEL, DN 25MM, INSTALADO EM RAMAL DE DISTRIBUIÇÃO DE ÁGUA FORNECIMENTO E INSTALAÇÃO. AF_06/2022 | UN | 3 | 14.39 | 43.17 | 17.24 | 51.72 | 0.0002015% | 3 | TRUE
13.3.76 | 15.038.0301-0 | EMOP | CURVA 90º SOLDAVEL,COM DIAMETRO DE 25MM.FORNECIMENTO | UN | 8 | 3.03 | 24.24 | 3.63 | 29.04 | 0.0001131% | 8 | TRUE
13.3.77 | 15.038.0321-0 | EMOP | JOELHO 45º SOLDAVEL,COM DIAMETRO DE 25MM.FORNECIMENTO | UN | 20 | 1.57 | 31.4 | 1.88 | 37.6 | 0.0001465% | 20 | TRUE
13.3.78 | 15.038.0336-0 | EMOP | JOELHO 90º SOLDAVEL,COM DIAMETRO DE 25MM.FORNECIMENTO | UN | 200 | 0.7 | 140 | 0.83 | 166 | 0.0006466% | 200 | TRUE
13.3.79 | 15.038.0340-0 | EMOP | JOELHO 90º SOLDAVEL,COM DIAMETRO DE 60MM.FORNECIMENTO | UN | 12 | 21.21 | 254.52 | 25.42 | 305.04 | 0.001188% | 12 | TRUE
13.3.80 | 15.038.0356-0 | EMOP | LUVA SOLDAVEL,COM DIAMETRO DE 25MM.FORNECIMENTO | UN | 8 | 0.63 | 5.04 | 0.75 | 6 | 2.337e-05% | 8 | TRUE
13.3.81 | 15.038.0386-0 | EMOP | TE SOLDAVEL 90º,COM DIAMETRO DE 25MM.FORNECIMENTO | UN | 30 | 1.22 | 36.6 | 1.46 | 43.8 | 0.0001706% | 30 | TRUE
13.3.82 | 00041930 | SINAPI | TUBO COLETOR DE ESGOTO PVC, JEI, DN 200 MM (NBR 7362) | M | 396.94 | 144.87 | 57504.69 | 173.62 | 68916.72 | 0.2685% | 396.94 | TRUE
13.3.83 | 103379 | SINAPI | TUBO PEAD LISO PARA REDE DE ÁGUA OU ESGOTO, DIÂMETRO DE 200 MM, JUNTA SOLDADA (NÃO INCLUI A EXECUÇÃO DE SOLDA) - FORNECIMENTO E ASSENTAMENTO. AF_12/2021 | M | 159.13 | 415.12 | 66058.04 | 497.52 | 79170.35 | 0.3084% | 159.13 | TRUE
13.3.84 | 13005 | EMOP | JOELHO 45° DE PVC, SOLDAVEL, DE 40MM | UN | 92 | 5.75 | 529 | 6.89 | 633.88 | 0.002469% | 92 | TRUE
13.3.85 | 13006 | EMOP | JOELHO 45° DE PVC, SOLDAVEL, DE 50MM | UN | 64 | 7.06 | 451.84 | 8.46 | 541.44 | 0.002109% | 64 | TRUE
13.3.86 | 15.036.0041-0 | EMOP | TUBO DE PVC RIGIDO DE 60MM,SOLDAVEL,INCLUSIVE CONEXOES E EME NDAS,EXCLUSIVE ABERTURA E FECHAMENTO DE RASGO.FORNECIMENTO E ASSENTAMENTO | M | 17.48 | 38.2 | 667.73 | 45.78 | 800.23 | 0.003117% | 17.48 | TRUE
13.3.87 | 06.001.0774-0 | EMOP | ASSENTAMENTO DE TUBOS DE POLIETILENO,COM DE ACIMA DE 180MM A 225MM,INCLUSIVE TESTE HIDROSTATICO,EXCLUSIVE SOLDA DAS JUNT AS E FORNECIMENTO DE TUBOS E DE CONEXOES | M | 556.05 | 36.64 | 20373.67 | 43.91 | 24416.15 | 0.09511% | 556.05 | TRUE
13.3.88 | 89834 | SINAPI | JUNÇÃO SIMPLES, PVC, SERIE NORMAL, ESGOTO PREDIAL, DN 100 X 100 MM, JUNTA ELÁSTICA, FORNECIDO E INSTALADO EM PRUMADA DE ESGOTO SANITÁRIO OU VENTILAÇÃO. AF_08/2022 | UN | 39 | 59.92 | 2336.88 | 71.81 | 2800.59 | 0.01091% | 39 | TRUE
13.3.89 | 104345 | SINAPI | JUNÇÃO DE REDUÇÃO INVERTIDA, PVC, SÉRIE NORMAL, ESGOTO PREDIAL, DN 100 X 50 MM, JUNTA ELÁSTICA, FORNECIDO E INSTALADO EM RAMAL DE DESCARGA OU RAMAL DE ESGOTO SANITÁRIO. AF_08/2022 | UN | 18 | 48.38 | 870.84 | 57.98 | 1043.64 | 0.004065% | 18 | TRUE
13.3.90 | 89692 | SINAPI | JUNÇÃO SIMPLES, PVC, SERIE R, ÁGUA PLUVIAL, DN 100 X 75 MM, JUNTA ELÁSTICA, FORNECIDO E INSTALADO EM CONDUTORES VERTICAIS DE ÁGUAS PLUVIAIS. AF_06/2022 | UN | 14 | 111.21 | 1556.94 | 133.28 | 1865.92 | 0.007268% | 14 | TRUE
13.3.91 | DR 05.50.1106 | SCO | Luva de correr de PVC rigido, Vinilfort, classe 12, inclusive fornecimento do material para junta (anel de borracha) com diametro nominal de 200mm. Fornecimento e assentamento. | un | 45 | 180.1 | 8104.5 | 215.84 | 9712.8 | 0.03783% | 45 | TRUE
13.3.92 | 89785 | SINAPI | JUNÇÃO SIMPLES, PVC, SERIE NORMAL, ESGOTO PREDIAL, DN 50 X 50 MM, JUNTA ELÁSTICA, FORNECIDO E INSTALADO EM RAMAL DE DESCARGA OU RAMAL DE ESGOTO SANITÁRIO. AF_08/2022 | UN | 1 | 30.53 | 30.53 | 36.59 | 36.59 | 0.0001425% | 1 | TRUE
13.4 |  |  | REDE DE COMBATE A INCÊNDIO |  |  |  | 150974.48 |  | 180939.69 | 0.7048%
13.4.1 | 055268 | SBC | EXTINTOR PO QUIMICO SECO ABC 12Kg NBR 15808:2017 | UN | 36 | 479.4 | 17258.4 | 574.56 | 20684.16 | 0.08057% | 36 | TRUE
13.4.2 | 058003 | SBC | ACIONADOR MANUAL DE ALARME CONTRA INCENDIO | UN | 6 | 87.39 | 524.34 | 104.73 | 628.38 | 0.002448% | 6 | TRUE
13.4.3 | 18.038.0038-0 | EMOP | DETECTOR DE INCENDIO,COMPOSTO DE CENTRAL DE ALARME ENDERECAV EL,PARA ATE 500 DISPOSITIVOS DIVIDIDOS EM 2 LACOS | UN | 1 | 5252.8 | 5252.8 | 6295.48 | 6295.48 | 0.02452% | 1 | TRUE
13.4.4 | 14913 | EMOP | SUPORTE DE PAREDE PARA EXTINTOR DE INCEN DIO PORTATIL, EM ACO GALVANIZADO | UN | 16 | 3.97 | 63.52 | 4.75 | 76 | 0.000296% | 16 | TRUE
13.4.5 | 103019 | SINAPI | REGISTRO OU VÁLVULA GLOBO ANGULAR EM LATÃO, PARA HIDRANTES EM INSTALAÇÃO PREDIAL DE INCÊNDIO, 45 GRAUS, 2 1/2” - FORNECIMENTO E INSTALAÇÃO. AF_08/2021 | UN | 1 | 260.45 | 260.45 | 312.14 | 312.14 | 0.001216% | 1 | TRUE
13.4.6 | 92337 | SINAPI | TUBO DE AÇO GALVANIZADO COM COSTURA, CLASSE MÉDIA, CONEXÃO RANHURADA, DN 80 (3"), INSTALADO EM PRUMADAS - FORNECIMENTO E INSTALAÇÃO. AF_10/2020 | M | 10.55 | 156.37 | 1649.7 | 187.4 | 1977.07 | 0.007701% | 10.55 | TRUE
13.4.7 | 18.033.0020-0 | EMOP | SISTEMA DE PRESSURIZACAO,COM 02 BOMBAS DE 10CV/220V,INCLUSIVE TUBULACOES DE SUCCAO,RECALQUE E DISTRIBUICAO COM CONEXOES,PRESSOSTATO,MANOMETRO,TANQUE DE PRESSAO,QUADRO DE COMANDO,EXCLUSIVE CASA DE MAQUINAS (VIDE ITEM 18.024.0050).FORNECIMENTO E INSTALACAO | UN | 1 | 25652.59 | 25652.59 | 30744.62 | 30744.62 | 0.1198% | 1 | TRUE
13.4.8 | 15.029.0010-0 | EMOP | REGISTRO DE GAVETA BRUTO,COM DIAMETRO DE 1/2".FORNECIMENTO ECOLOCACAO | UN | 1 | 60.63 | 60.63 | 72.66 | 72.66 | 0.000283% | 1 | TRUE
13.4.9 | 15.029.0016-0 | EMOP | REGISTRO DE GAVETA BRUTO,COM DIAMETRO DE 2.1/2".FORNECIMENTOE COLOCACAO | UN | 2 | 384.59 | 769.18 | 460.93 | 921.86 | 0.003591% | 2 | TRUE
13.4.10 | 15.029.0017-0 | EMOP | REGISTRO DE GAVETA BRUTO,COM DIAMETRO DE 3".FORNECIMENTO E COLOCACAO | UN | 3 | 565.87 | 1697.61 | 678.19 | 2034.57 | 0.007925% | 3 | TRUE
13.4.11 | 07058 | EMOP | MANOMETRO, DE 0 A 150 PSI (14KG/CM2) | UN | 1 | 89.21 | 89.21 | 106.91 | 106.91 | 0.0004164% | 1 | TRUE
13.4.12 | 92336 | SINAPI | TUBO DE AÇO GALVANIZADO COM COSTURA, CLASSE MÉDIA, CONEXÃO RANHURADA, DN 65 (2 1/2”), INSTALADO EM PRUMADAS - FORNECIMENTO E INSTALAÇÃO. AF_10/2020 | M | 94.98 | 119.54 | 11353.9 | 143.26 | 13606.83 | 0.053% | 94.98 | TRUE
13.4.13 | 055002 | SBC | HIDRANTE-ABRIGO DE INCENDIO DE EMBUTIR 90x120x30cm COMPLETO | UN | 6 | 10773.6 | 64641.6 | 12912.15 | 77472.9 | 0.3018% | 6 | TRUE
13.4.14 | 18.027.0045-0 | EMOP | LUMINARIA DE EMERGENCIA DE SOBREPOR,EM PLASTICO,EQUIPADA COM BATERIA SELADA RECARREGAVEL COM 30 LAMPADAS EM LED. FORNECI MENTO E COLOCACAO | UN | 51 | 38.56 | 1966.56 | 46.21 | 2356.71 | 0.00918% | 51 | TRUE
13.4.15 | 15.006.0040-0 | EMOP | HIDRANTE SUBTERRANEO COMPLETO,EXCLUSIVE ESTE,CONSIDERANDO PE CAS COMPLEMENTARES ATE O INICIO DA TUBULACAO HORIZONTAL E FO RNECIMENTO DO MATERIAL DE REJUNTAMENTO.ASSENTAMENTO | UN | 1 | 1254.75 | 1254.75 | 1503.81 | 1503.81 | 0.005858% | 1 | TRUE
13.4.16 | 00021029 | SINAPI | MANGUEIRA DE INCENDIO, TIPO 1, DE 1 1/2", COMPRIMENTO = 15 M, TECIDO EM FIO DE POLIESTER E TUBO INTERNO EM BORRACHA SINTETICA, COM UNIOES ENGATE RAPIDO | UN | 6 | 366.5 | 2199 | 439.25 | 2635.5 | 0.01027% | 6 | TRUE
13.4.17 | 00010904 | SINAPI | REGISTRO OU VALVULA GLOBO ANGULAR EM LATAO, PARA HIDRANTES EM INSTALACAO PREDIAL DE INCENDIO, 45 GRAUS, DIAMETRO DE 2 1/2", COM VOLANTE, CLASSE DE PRESSAO DE ATE 200 PSI | UN | 1 | 229 | 229 | 274.45 | 274.45 | 0.001069% | 1 | TRUE
13.4.18 | 95796 | SINAPI | CONDULETE DE ALUMÍNIO, TIPO T, PARA ELETRODUTO DE AÇO GALVANIZADO DN 25 MM (1''), APARENTE - FORNECIMENTO E INSTALAÇÃO. AF_10/2022 | UN | 12 | 53.07 | 636.84 | 63.6 | 763.2 | 0.002973% | 12 | TRUE
13.4.19 | 15.035.0020-0 | EMOP | ELETRODUTO DE FERRO GALVANIZADO, TIPO PESADO,DIAMETRO DE 1/2 ”,INCLUSIVE CONEXOES E EMENDAS, EXCLUSIVE ABERTURA E FECHAME NTO DO RASGO.FORNECIMENTO E ASSENTAMENTO | M | 1.47 | 32.28 | 47.45 | 38.68 | 56.85 | 0.0002214% | 1.47 | TRUE
13.4.20 | 05.054.0103-0 | EMOP | PLACA FOTOLUMINESCENTE DE SINALIZACAO DE SEGURANCA CONTRA IN CENDIO,PARA INDICACAO DE NUMERO DE PAVIMENTOS,EM PVC ANTICHA MA,DIMENSOES APROXIMADAS DE (10X10)CM,CONFORME ABNT NBR 1682 0.FORNECIMENTO E COLOCACAO | UN | 124 | 11.53 | 1429.72 | 13.81 | 1712.44 | 0.006671% | 124 | TRUE
13.4.21 | 21.036.0010-0 | EMOP | ELETRODUTO DE FERRO GALVANIZADO,TIPO PESADO DIAMETRO DE 25MM (1”).FORNECIMENTO | M | 88.51 | 41.67 | 3688.21 | 49.94 | 4420.18 | 0.01722% | 88.51 | TRUE
13.4.22 | 00006302 | SINAPI | TE DE REDUCAO DE FERRO GALVANIZADO, COM ROSCA BSP, DE 3/4" X 1/2" | UN | 2 | 17.39 | 34.78 | 20.84 | 41.68 | 0.0001624% | 2 | TRUE
13.4.23 | 14667 | EMOP | VASO DE EXPANSAO PARA AGUA FRIA COM CAPA CIDADE DE 12 LITROS | UN | 1 | 311.01 | 311.01 | 372.74 | 372.74 | 0.001452% | 1 | TRUE
13.4.24 | 00006303 | SINAPI | TE DE REDUCAO DE FERRO GALVANIZADO, COM ROSCA BSP, DE 1" X 3/4" | UN | 2 | 28.29 | 56.58 | 33.9 | 67.8 | 0.0002641% | 2 | TRUE
13.4.25 | 103016 | SINAPI | VÁLVULA DE RETENÇÃO, DE BRONZE, PÉ COM CRIVOS, ROSCÁVEL, 3” - FORNECIMENTO E INSTALAÇÃO. AF_08/2021 | UN | 1 | 586.13 | 586.13 | 702.47 | 702.47 | 0.002736% | 1 | TRUE
13.4.26 | 00006304 | SINAPI | TE DE REDUCAO DE FERRO GALVANIZADO, COM ROSCA BSP, DE 2 1/2” X 1” | UN | 2 | 54.93 | 109.86 | 65.83 | 131.66 | 0.0005129% | 2 | TRUE
13.4.27 | 00006305 | SINAPI | TE DE REDUCAO DE FERRO GALVANIZADO, COM ROSCA BSP, DE 2" X 1" | UN | 7 | 81.98 | 573.86 | 98.25 | 687.75 | 0.002679% | 7 | TRUE
13.4.28 | 00006316 | SINAPI | TE DE FERRO GALVANIZADO, DE 3” | UN | 3 | 413.94 | 1241.82 | 496.1 | 1488.3 | 0.005797% | 3 | TRUE
13.4.29 | 00004209 | SINAPI | NIPLE DE FERRO GALVANIZADO, COM ROSCA BSP, DE 1 1/2” | UN | 4 | 25.23 | 100.92 | 30.23 | 120.92 | 0.000471% | 4 | TRUE
13.4.30 | 00004182 | SINAPI | NIPLE DE FERRO GALVANIZADO, COM ROSCA BSP, DE 3” | UN | 4 | 97.7 | 390.8 | 117.09 | 468.36 | 0.001824% | 4 | TRUE
13.4.31 | 00003472 | SINAPI | COTOVELO 90 GRAUS DE FERRO GALVANIZADO, COM ROSCA BSP, DE 1” | UN | 25 | 17.39 | 434.75 | 20.84 | 521 | 0.002029% | 25 | TRUE
13.4.32 | 055995 | SBC | VALVULA RETENCAO ROSCA BRONZE 2.1/2”” | UN | 1 | 347.54 | 347.54 | 416.52 | 416.52 | 0.001622% | 1 | TRUE
13.4.33 | 000067 | SBC | VALVULA RETENCAO VERTICAL BRONZE ROSCA 2.1/2” | UN | 2 | 379.41 | 758.82 | 454.72 | 909.44 | 0.003543% | 2 | TRUE
13.4.34 | 000059 | SBC | VALVULA RETENCAO ROSCA BRONZE ROSCA VERTICAL 3” | UN | 1 | 570.9 | 570.9 | 684.22 | 684.22 | 0.002665% | 1 | TRUE
13.4.35 | 055844 | SBC | VALVULA ANGULAR 45 BRONZE 2.1/2”” PARA HIDRANTE | UN | 6 | 391.25 | 2347.5 | 468.91 | 2813.46 | 0.01096% | 6 | TRUE
13.4.36 | 05826 | EMOP | REGISTRO DE ESFERA, EM METAL, DE 1/2” | UN | 1 | 12.89 | 12.89 | 15.44 | 15.44 | 6.014e-05% | 1 | TRUE
13.4.37 | 14192 | EMOP | PRESSOSTATO 20/40 PSI | UN | 1 | 97.9 | 97.9 | 117.33 | 117.33 | 0.000457% | 1 | TRUE
13.4.38 | 18.038.0030-0 | EMOP | SIRENE AUDIOVISUAL,PARA SISTEMA DE ALARME CONTRA INCENDIO.FO RNECIMENTO E COLOCACAO | UN | 6 | 60.82 | 364.92 | 72.89 | 437.34 | 0.001704% | 6 | TRUE
13.4.39 | 00004177 | SINAPI | NIPLE DE FERRO GALVANIZADO, COM ROSCA BSP, DE 1/2” | UN | 2 | 6.3 | 12.6 | 7.55 | 15.1 | 5.882e-05% | 2 | TRUE
13.4.40 | 00020971 | SINAPI | CHAVE DUPLA PARA CONEXOES TIPO STORZ, ENGATE RAPIDO 1 1/2” X 2 1/2”, EM LATAO, PARA INSTALACAO PREDIAL COMBATE A INCENDIO | UN | 12 | 21.8 | 261.6 | 26.12 | 313.44 | 0.001221% | 12 | TRUE
13.4.41 | 00003454 | SINAPI | COTOVELO 90 GRAUS DE FERRO GALVANIZADO, COM ROSCA BSP MACHO/FEMEA, DE 3” | UN | 4 | 201.07 | 804.28 | 240.98 | 963.92 | 0.003755% | 4 | TRUE
13.4.42 | 00003455 | SINAPI | COTOVELO 90 GRAUS DE FERRO GALVANIZADO, COM ROSCA BSP, DE 1/2” | UN | 4 | 7.74 | 30.96 | 9.27 | 37.08 | 0.0001444% | 4 | TRUE
13.4.43 | 00003458 | SINAPI | COTOVELO 90 GRAUS DE FERRO GALVANIZADO, COM ROSCA BSP, DE 1 1/2” | UN | 22 | 36.3 | 798.6 | 43.5 | 957 | 0.003728% | 22 | TRUE
13.5 |  |  | CLIMATIZAÇÃO E AR CONDICIONADO |  |  |  | 547858.05 |  | 656605.2 | 2.558%
13.5.1 | 15.005.0215-0 | EMOP | ASSENTAMENTO DE AR-CONDICIONADO SPLIT DE 9000 A 30000 BTU/H, COM 1 CONDENSADOR E 1 EVAPORADOR,CONFORME ABNT NBR 16655,(VI DE FORNECIMENTO DO APARELHO NA FAMILIA 18.030) INCLUSIVE ACE SSORIOS DE FIXACAO,EXCLUSIVE ALIMENTACAO ELETRICA E INTERLIG ACAO CONDENSADOR/EVAPORADOR (VIDE ITEM 15.005.0240) | UN | 32 | 333.56 | 10673.92 | 399.77 | 12792.64 | 0.04983% | 32 | TRUE
13.5.2 | 103261 | SINAPI | AR CONDICIONADO SPLIT INVERTER, PISO TETO, 36000 BTU/H, CICLO FRIO - FORNECIMENTO E INSTALAÇÃO. AF_11/2021_PSE | UN | 9 | 15486.08 | 139374.72 | 18560.06 | 167040.54 | 0.6507% | 9 | TRUE
13.5.3 | 103263 | SINAPI | AR CONDICIONADO SPLIT INVERTER, PISO TETO, 48000 BTU/H, CICLO FRIO - FORNECIMENTO E INSTALAÇÃO. AF_11/2021_PE | UN | 5 | 21474.3 | 107371.5 | 25736.94 | 128684.7 | 0.5013% | 5 | TRUE
13.5.4 | 15.005.0220-0 | EMOP | ASSENTAMENTO DE AR CONDICIONADO SPLIT DE 36000 A 60000 BTU/H,COM 1 CONDENSADOR E 1 EVAPORADOR,CONFORME ABNT NBR 16655,(VIDE FORNECIMENTO DO APARELHO NA FAMILIA 18.030) INCLUSIVE ACESSORIOS DE FIXACAO,EXCLUSIVE ALIMENTACAO ELETRICA E INTERLIGACAO AO CONDENSADOR/EVAPORADOR (VIDE ITEM 15.005.0245) | UN | 14 | 559.59 | 7834.26 | 670.66 | 9389.24 | 0.03657% | 14 | TRUE
13.5.5 | 18.030.0008-0 | EMOP | CONDICIONADOR DE AR TIPO SPLIT 36000 BTU'S COMPREENDENDO 1 C ONDENSADOR E 1 EVAPORADOR(VIDE INSTALACAO,ASSENTAMENTO E IN TERLIGACOES FAMILIA 15.005).FORNECIMENTO | UN | 8 | 7924.87 | 63398.96 | 9497.95 | 75983.6 | 0.296% | 8 | TRUE
13.5.6 | 18.030.0003-0 | EMOP | CONDICIONADOR DE AR TIPO SPLIT 18000 BTU'S COMPREENDENDO 1 C ONDENSADOR E 1 EVAPORADOR(VIDE INSTALACAO,ASSENTAMENTO E INT ERLIGACOES FAMILIA 15.005).FORNECIMENTO | UN | 2 | 3397.97 | 6795.94 | 4072.46 | 8144.92 | 0.03173% | 2 | TRUE
13.5.7 | 18.030.0002-0 | EMOP | CONDICIONADOR DE AR TIPO SPLIT 12000 BTU'S COMPREENDENDO 1 C ONDENSADOR E 1 EVAPORADOR(VIDE INSTALACAO,ASSENTAMENTO E INT ERLIGACOES FAMILIA 15.005).FORNECIMENTO | UN | 2 | 2357.67 | 4715.34 | 2825.66 | 5651.32 | 0.02201% | 2 | TRUE
13.5.8 | 18.030.0005-0 | EMOP | CONDICIONADOR DE AR TIPO SPLIT 24000 BTU'S COMPREENDENDO 1 C ONDENSADOR E 1 EVAPORADOR(VIDE INSTALACAO,ASSENTAMENTO E INT ERLIGACOES FAMILIA 15.005).FORNECIMENTO | UN | 20 | 4460.98 | 89219.6 | 5346.48 | 106929.6 | 0.4165% | 20 | TRUE
13.5.9 | 15.005.0245-0 | EMOP | TUBULACAO EM COBRE PARA INTERLIGACAO DE SPLIT AO CONDENSADOR /EVAPORADOR,CONFORME ABNT NBR 16655,INCLUSIVE ISOLAMENTO TER MICO,ALIMENTACAO ELETRICA,CONEXOES E FIXACAO,PARA APARELHOS DE 36000 A 60000 BTU/H.FORNECIMENTO E INSTALACAO | M | 224.79 | 143.89 | 32345.03 | 172.45 | 38765.03 | 0.151% | 224.79 | TRUE
13.5.10 | 15.005.0240-0 | EMOP | TUBULACAO EM COBRE PARA INTERLIGACAO DE SPLIT AO CONDENSADOR /EVAPORADOR,CONFORME ABNT NBR 16655,INCLUSIVE ISOLAMENTO TER MICO,ALIMENTACAO ELETRICA,CONEXOES E FIXACAO,PARA APARELHOS DE 9000 A 30000 BTU/H.FORNECIMENTO E INSTALACAO | M | 365.93 | 92.05 | 33683.85 | 110.32 | 40369.39 | 0.1573% | 365.93 | TRUE
13.5.11 | COT. Caixa de passagem polar, 39,0 x 22,0 x 6,0cm, CPP 005U 2025 | PRÓPRIO | Caixa de passagem polar, 39,0 x 22,0 x 6,0cm, CPP 005U | UN | 46 | 25.85 | 1189.1 | 30.98 | 1425.08 | 0.005551% | 46 | TRUE
13.5.12 | 18.016.0001-0 | EMOP | COIFA DE ACO INOX AISI 304/444(#20),NAS DIMENSOES 2,30X1,30X 0,60M(COCCAO),COM CALHA COLETORA DE GORDURA EM TODO PERIMETR O COM DRENO PLUGADO,SUPORTE DE FIXACAO E BOCAIS FLANGEADOS(F OGAO INDUSTRIAL DE 8 BOCAS).FORNECIMENTO E COLOCACAO | UN | 1 | 5648.65 | 5648.65 | 6769.9 | 6769.9 | 0.02637% | 1 | TRUE
13.5.13 | 070873 | SBC | EXAUSTOR CENTRIFUGO LIMIT-LOAD SIMPLES MOD:GTS-200 ARRANJO 1 | UN | 1 | 13774.79 | 13774.79 | 16509.08 | 16509.08 | 0.06431% | 1 | TRUE
13.5.14 | 15.005.0253-0 | EMOP | DUTO PARA CONDICIONAMENTO DE AR,CHAVETADO EM CHAPA DE ACO GA LVANIZADO,NAS DIVERSAS BITOLAS,CONFORME ABNT NBR 16401,ISOLA DO COM MANTA DE LA DE VIDRO,REVESTIDA COM FOLHA DE ALUMINIO, INCLUINDO CINTAS,FITAS,SUPORTES PINTADOS,DIFUSORES E GRELHAS EM ALUMINIO EXTRUDADO E DEMAIS ITENS NECESSARIOS.FORNECIMEN TO E COLOCACAO | KG | 468.33 | 67.97 | 31832.39 | 81.46 | 38150.16 | 0.1486% | 468.33 | TRUE
13.6 |  |  | REDE DE GÁS |  |  |  | 6356.42 |  | 7617.89 | 0.02967%
13.6.1 | 15.003.0068-0 | EMOP | INSTALACAO E ASSENTAMENTO DE FOGAO A GAS ENCANADO,EXCLUSIVE FORNECIMENTO DO APARELHO,COMPREENDENDO:25,00M DE TUBO DE FER RO GALVANIZADO DE 1",CONEXOES E REGISTRO | UN | 1 | 1573.31 | 1573.31 | 1885.61 | 1885.61 | 0.007345% | 1 | TRUE
13.6.2 | 92688 | SINAPI | TUBO DE AÇO GALVANIZADO COM COSTURA, CLASSE MÉDIA, CONEXÃO ROSQUEADA, DN 20 (3/4"), INSTALADO EM RAMAIS E SUB-RAMAIS DE GÁS - FORNECIMENTO E INSTALAÇÃO. AF_10/2020 | M | 0.62 | 45.66 | 28.3 | 54.72 | 33.92 | 0.0001321% | 0.62 | TRUE
13.6.3 | 92652 | SINAPI | TUBO DE AÇO GALVANIZADO COM COSTURA, CLASSE MÉDIA, CONEXÃO ROSQUEADA, DN 32 (1 1/4"), INSTALADO EM REDE DE ALIMENTAÇÃO PARA SPRINKLER - FORNECIMENTO E INSTALAÇÃO. AF_10/2020 | M | 12.57 | 66.24 | 832.63 | 79.38 | 997.8 | 0.003887% | 12.57 | TRUE
13.6.4 | 00001163 | SINAPI | CAP OU TAMPAO DE FERRO GALVANIZADO, COM ROSCA BSP, DE 3/4" | UN | 2 | 7.8 | 15.6 | 9.34 | 18.68 | 7.276e-05% | 2 | TRUE
13.6.5 | 190282 | SBC | RABICHO FLEXIVEL CROMADO 1/2"" COM 1 CANOPLA | UN | 2 | 112.69 | 225.38 | 135.05 | 270.1 | 0.001052% | 2 | TRUE
13.6.6 | 15.029.0021-0 | EMOP | REGISTRO DE ESFERA,EM METAL,COM DIAMETRO DE 1".FORNECIMENTO E COLOCACAO | UN | 1 | 53.55 | 53.55 | 64.17 | 64.17 | 0.00025% | 1 | TRUE
13.6.7 | 92694 | SINAPI | NIPLE, EM FERRO GALVANIZADO, CONEXÃO ROSQUEADA, DN 20 (3/4"), INSTALADO EM RAMAIS E SUB-RAMAIS DE GÁS - FORNECIMENTO E INSTALAÇÃO. AF_10/2020 | UN | 2 | 29.33 | 58.66 | 35.15 | 70.3 | 0.0002738% | 2 | TRUE
13.6.8 | 103029 | SINAPI | REGISTRO OU REGULADOR DE GÁS DE COZINHA - FORNECIMENTO E INSTALAÇÃO. AF_08/2021 | UN | 2 | 33.71 | 67.42 | 40.4 | 80.8 | 0.0003147% | 2 | TRUE
13.6.9 | 96640 | SINAPI | CONECTOR MACHO, PPR, 25 X 1/2 , CLASSE PN 25, INSTALADO EM RAMAL OU SUB-RAMAL DE ÁGUA FORNECIMENTO E INSTALAÇÃO. AF_08/2022 | UN | 4 | 26.31 | 105.24 | 31.53 | 126.12 | 0.0004913% | 4 | TRUE
13.6.10 | 15.038.0185-0 | EMOP | JOELHO 90º COM ROSCA E BUCHA DE LATAO,COM DIAMETRO DE 1/2".F ORNECIMENTO | UN | 7 | 16.89 | 118.23 | 20.24 | 141.68 | 0.0005519% | 7 | TRUE
13.6.11 | 18.033.0015-0 | EMOP | BOTIJAO DE GAS ENGARRAFADO(GLP),CAPACIDADE PARA 45KG.O CUSTO INCLUI O BOTIJAO E O GAS.FORNECIMENTO | UN | 2 | 1000 | 2000 | 1198.5 | 2397 | 0.009337% | 2 | TRUE
13.6.12 | 92905 | SINAPI | UNIÃO, EM FERRO GALVANIZADO, CONEXÃO ROSQUEADA, DN 20 (3/4"), INSTALADO EM RAMAIS E SUB-RAMAIS DE GÁS - FORNECIMENTO E INSTALAÇÃO. AF_10/2020 | UN | 4 | 56.49 | 225.96 | 67.7 | 270.8 | 0.001055% | 4 | TRUE
13.6.13 | 97537 | SINAPI | LUVA, EM AÇO, CONEXÃO SOLDADA, DN 15 (1/2"), INSTALADO EM RAMAIS E SUB-RAMAIS DE GÁS - FORNECIMENTO E INSTALAÇÃO. AF_10/2020 | UN | 1 | 31.07 | 31.07 | 37.23 | 37.23 | 0.000145% | 1 | TRUE
13.6.14 | 97541 | SINAPI | LUVA COM REDUÇÃO, EM AÇO, CONEXÃO SOLDADA, DN 20 X 15 MM (3/4" X 1/2"), INSTALADO EM RAMAIS E SUB-RAMAIS DE GÁS - FORNECIMENTO E INSTALAÇÃO. AF_10/2020 | UN | 1 | 37.08 | 37.08 | 44.44 | 44.44 | 0.0001731% | 1 | TRUE
13.6.15 | 92371 | SINAPI | NIPLE, EM FERRO GALVANIZADO, DN 32 (1 1/4"), CONEXÃO ROSQUEADA, INSTALADO EM REDE DE ALIMENTAÇÃO PARA HIDRANTE - FORNECIMENTO E INSTALAÇÃO. AF_10/2020 | UN | 2 | 55.85 | 111.7 | 66.93 | 133.86 | 0.0005214% | 2 | TRUE
13.6.16 | 97552 | SINAPI | TÊ, EM AÇO, CONEXÃO SOLDADA, DN 15 (1/2"), INSTALADO EM RAMAIS E SUB-RAMAIS DE GÁS - FORNECIMENTO E INSTALAÇÃO. AF_10/2020 | UN | 3 | 63.2 | 189.6 | 75.74 | 227.22 | 0.0008851% | 3 | TRUE
13.6.17 | 056016 | SBC | VALVULA REDUTORA DE PRESSAO PARA GAS | UN | 3 | 173.7 | 521.1 | 208.17 | 624.51 | 0.002433% | 3 | TRUE
13.6.18 | 92637 | SINAPI | TÊ, EM FERRO GALVANIZADO, CONEXÃO ROSQUEADA, DN 25 (1"), INSTALADO EM REDE DE ALIMENTAÇÃO PARA HIDRANTE - FORNECIMENTO E INSTALAÇÃO. AF_10/2020 | UN | 1 | 91.62 | 91.62 | 109.8 | 109.8 | 0.0004277% | 1 | TRUE
13.6.19 | 056099 | SBC | MANOMETRO PRESSAO GAS GLP | UN | 1 | 69.97 | 69.97 | 83.85 | 83.85 | 0.0003266% | 1 | TRUE
13.7 |  |  | SISTEMA DE PROTEÇÃO ATMOSFÉRICA (SPDA) |  |  |  | 13426.4 |  | 16082 | 0.06264%
13.7.1 | 15.036.0071-0 | EMOP | ELETRODUTO DE PVC RIGIDO ROSQUEAVEL DE 1”,INCLUSIVE CONEXOES E EMENDAS,EXCLUSIVE ABERTURA E FECHAMENTO DE RASGO.FORNECIM ENTO E ASSENTAMENTO | M | 0.78 | 10.9 | 8.5 | 13.06 | 10.18 | 3.965e-05% | 0.78 | TRUE
13.7.2 | 15.009.0143-0 | EMOP | CABO SOLIDO DE COBRE ELETROLITICO NU,TEMPERA MOLE,CLASSE 2,S ECAO CIRCULAR DE 50MM2.FORNECIMENTO E COLOCACAO | M | 32.66 | 46.26 | 1510.85 | 55.44 | 1810.67 | 0.007053% | 32.66 | TRUE
13.7.3 | 077169 | SBC | CAIXA DE EQUIPOTENCIALIZACAO EM AcO 200x200x90mm TEL-901 | UN | 1 | 322.21 | 322.21 | 386.16 | 386.16 | 0.001504% | 1 | TRUE
13.7.4 | 00041425 | SINAPI | MINICAPTOR, EM ACO GALVANIZADO A FOGO, FIXACAO HORIZONTAL DE 1 FUROS, SEM BANDEIRA, H=300 MM X DN=10 MM | UN | 94 | 6.92 | 650.48 | 8.29 | 779.26 | 0.003035% | 94 | TRUE
13.7.5 | 00003384 | SINAPI | SUPORTE GUIA SIMPLES COM ROLDANA EM POLIPROPILENO PARA CHUMBAR, H = 20 CM | UN | 28 | 6.7 | 187.6 | 8.02 | 224.56 | 0.0008747% | 28 | TRUE
13.7.6 | 00004377 | SINAPI | PARAFUSO DE ACO ZINCADO COM ROSCA SOBERBA, CABECA CHATA E FENDA SIMPLES, DIAMETRO 4,2 MM, COMPRIMENTO * 32 * MM | UN | 110 | 0.24 | 26.4 | 0.28 | 30.8 | 0.00012% | 110 | TRUE
13.7.7 | 00004356 | SINAPI | PARAFUSO DE ACO ZINCADO COM ROSCA SOBERBA, CABECA CHATA E FENDA SIMPLES, DIAMETRO 4,8 MM, COMPRIMENTO 45 MM | UN | 414 | 0.34 | 140.76 | 0.4 | 165.6 | 0.0006451% | 414 | TRUE
13.7.8 | 00001578 | SINAPI | TERMINAL A COMPRESSAO EM COBRE ESTANHADO PARA CABO 50 MM2, 1 FURO E 1 COMPRESSAO, PARA PARAFUSO DE FIXACAO M8 | UN | 139 | 5.33 | 740.87 | 6.38 | 886.82 | 0.003454% | 139 | TRUE
13.7.9 | COT. BARRAS CHATAS 2025 | PRÓPRIO | Barras Chatas em Alumínio, 7/8″ x 1/8″ (70mm²) | UN | 150 | 35.57 | 5335.5 | 42.63 | 6394.5 | 0.02491% | 150 | TRUE
13.7.10 | COT. BARRAS CHATAS CURVA 2025 | PRÓPRIO | BARRA CHATA CURVA 90° VERTICAL EM ALUMÍNIO 7/8X1/8X300MM (70MM²) COM FUROS | UN | 401 | 11.23 | 4503.23 | 13.45 | 5393.45 | 0.02101% | 401 | TRUE
13.8 |  |  | REDES ESPECIAIS |  |  |  | 137253.17 |  | 164451.96 | 0.6406%
13.8.1 | 15.018.0510-0 | EMOP | ELETROCALHA PERFURADA,COM TAMPA,TIPO "U",150X100MM,TRATAMENT O SUPERFICIAL PRE-ZINCADO A QUENTE,INCLUSIVE CONEXOES,ACESSO RIOS E FIXACAO SUPERIOR.FORNECIMENTO E COLOCACAO 3%-DESGASTE DE FERRAMENTAS E EPI 20%-CONEXOES | M | 68.63 | 108.41 | 7440.17 | 129.92 | 8916.4 | 0.03473% | 68.63 | TRUE
13.8.2 | 15.018.0522-0 | EMOP | ELETROCALHA PERFURADA,COM TAMPA,TIPO ”U”,200X75MM,TRATAMENTO SUPERFICIAL PRE-ZINCADO A QUENTE,EXCLUSIVE CONEXOES,ACESSOR IOS E FIXACAO SUPERIOR.FORNECIMENTO E COLOCACAO | M | 64.4 | 95.59 | 6155.99 | 114.56 | 7377.66 | 0.02874% | 64.4 | TRUE
13.8.3 | 078028 | SBC | PERFILADO PERFURADO 38x38x6000mm CHAPA 22 | M | 86.67 | 20.12 | 1743.8 | 24.11 | 2089.61 | 0.00814% | 86.67 | TRUE
13.8.4 | 15.036.0070-0 | EMOP | ELETRODUTO DE PVC RIGIDO ROSQUEAVEL DE 3/4”,INCLUSIVE CONEXO ES E EMENDAS,EXCLUSIVE ABERTURA E FECHAMENTO DE RASGO.FORNEC IMENTO E ASSENTAMENTO | M | 142.07 | 8.56 | 1216.11 | 10.25 | 1456.21 | 0.005672% | 142.07 | TRUE
13.8.5 | 00002504 | SINAPI | ELETRODUTO FLEXIVEL, EM FITA DE ACO GALVANIZADO, REVESTIDO COM PVC PRETO, DIAMETRO EXTERNO DE 25 MM, DN = 3/4”, TIPO SEALTUBO | M | 4.17 | 11.84 | 49.37 | 14.19 | 59.17 | 0.0002305% | 4.17 | TRUE
13.8.6 | 00002501 | SINAPI | ELETRODUTO FLEXIVEL, EM FITA DE ACO GALVANIZADO, REVESTIDO COM PVC PRETO, DIAMETRO EXTERNO DE 32 MM, DN = 1”, TIPO SEALTUBO | M | 17.81 | 15.52 | 276.41 | 18.6 | 331.26 | 0.00129% | 17.81 | TRUE
13.8.7 | 061408 | SBC | CAIXA DE PASSAGEM DE SOBREPOR METALICA 15x15x10 | UN | 1 | 53.09 | 53.09 | 63.62 | 63.62 | 0.0002478% | 1 | TRUE
13.8.8 | 00038091 | SINAPI | ESPELHO / PLACA CEGA 4” X 2”, PARA INSTALACAO DE TOMADAS E INTERRUPTORES | UN | 26 | 1.98 | 51.48 | 2.37 | 61.62 | 0.00024% | 26 | TRUE
13.8.9 | 15.036.0071-0 | EMOP | ELETRODUTO DE PVC RIGIDO ROSQUEAVEL DE 1”,INCLUSIVE CONEXOES E EMENDAS,EXCLUSIVE ABERTURA E FECHAMENTO DE RASGO.FORNECIM ENTO E ASSENTAMENTO | M | 364.49 | 10.9 | 3972.94 | 13.06 | 4760.23 | 0.01854% | 364.49 | TRUE
13.8.10 | 15.015.0186-0 | EMOP | INSTALACAO DE PONTO PARA ANTENA DE TV OU SISTEMA DE CFTV,COM PREENDENDO: 1 VARA DE ELETRODUTO DE 3/4”,CONEXOES E CAIXAS,E XCLUSIVE CABOS OU FIOS | UN | 11 | 196.8 | 2164.8 | 235.86 | 2594.46 | 0.01011% | 11 | TRUE
13.8.11 | 00039606 | SINAPI | PATCH CORD (CABO DE REDE), CATEGORIA 6 (CAT 6) UTP, 23 AWG, 4 PARES, EXTENSAO DE 1,50 M | UN | 118 | 22.42 | 2645.56 | 26.87 | 3170.66 | 0.01235% | 118 | TRUE
13.8.12 | 06.069.0101-0 | EMOP | DUTO CORRUGADO HELICOIDAL,NA COR PRETA,LINHA DUPLA,DE POLIET ILENO DE ALTA DENSIDADE(PEAD),P/PROTECAO DE CONDUTORES ELETR .EM INSTAL.SUBTERRANEAS,DIAM.NOMINAL 1 1/4”,SENDO DIAM.INT. 31,5MM,FORNECIDO C/2 TAMPOES NAS EXTREMIDADES,FITA DE AVISO ”PERIGO”C/FIO GUIA DE ACO GALV.REVEST.PVC,CONFORME ABNT NBR 13897 E 13898,LANC.DIR.SOLO,INCL.CONEXOES E KIT VEDACAO | M | 17.54 | 37.52 | 658.1 | 44.96 | 788.59 | 0.003072% | 17.54 | TRUE
13.8.13 | 15.018.0120-0 | EMOP | CAIXA DE EMBUTIR,EM PVC,2”X4”,INCLUSIVE BUCHAS E ARRUELAS.FO RNECIMENTO E COLOCACAO | UN | 122 | 10.16 | 1239.52 | 12.17 | 1484.74 | 0.005784% | 122 | TRUE
13.8.14 | 00039599 | SINAPI | CABO DE REDE, PAR TRANCADO UTP, 4 PARES, CATEGORIA 6 (CAT 6), ISOLAMENTO PVC (LSZH) | M | 5447.98 | 7.09 | 38626.17 | 8.49 | 46253.35 | 0.1802% | 5447.98 | TRUE
13.8.15 | 95780 | SINAPI | CONDULETE DE ALUMÍNIO, TIPO B, PARA ELETRODUTO DE AÇO GALVANIZADO DN 25 MM (1''), APARENTE - FORNECIMENTO E INSTALAÇÃO. AF_10/2022 | UN | 1 | 34.28 | 34.28 | 41.08 | 41.08 | 0.00016% | 1 | TRUE
13.8.16 | 15.019.0095-0 | EMOP | TOMADA TIPO RJ45,DE EMBUTIR,COMPLETA,PARA LOGICA.FORNECIMENT O E COLOCACAO | UN | 67 | 24.81 | 1662.27 | 29.73 | 1991.91 | 0.007759% | 67 | TRUE
13.8.17 | 00038093 | SINAPI | ESPELHO / PLACA DE 2 POSTOS 4” X 2”, PARA INSTALACAO DE TOMADAS E INTERRUPTORES | UN | 22 | 1.94 | 42.68 | 2.32 | 51.04 | 0.0001988% | 22 | TRUE
13.8.18 | COT. ACESS POINT, FREQUENCIA 2,4 GHZ 2025 | PRÓPRIO | ACESS POINT, FREQUENCIA 2,4 GHZ | UN | 5 | 849.13 | 4245.65 | 1017.68 | 5088.4 | 0.01982% | 5 | TRUE
13.8.19 | 00038092 | SINAPI | ESPELHO / PLACA DE 1 POSTO 4” X 2”, PARA INSTALACAO DE TOMADAS E INTERRUPTORES | UN | 74 | 1.87 | 138.38 | 2.24 | 165.76 | 0.0006457% | 74 | TRUE
13.8.20 | COT. CABO HDMI 2.1, 8K - 10 M 2025 | PRÓPRIO | CABO HDMI 2.1, 8K - 10 M | UN | 47 | 225.86 | 10615.42 | 270.69 | 12722.43 | 0.04956% | 47 | TRUE
13.8.21 | COT. FILTRO DE LINHA 2025 | PRÓPRIO | FILTRO DE LINHA PARA RACK | UN | 2 | 124.74 | 249.48 | 149.5 | 299 | 0.001165% | 2 | TRUE
13.8.22 | 98305 | SINAPI | RACK FECHADO PARA SERVIDOR - FORNECIMENTO E INSTALAÇÃO. AF_11/2019 | UN | 2 | 2749.59 | 5499.18 | 3295.38 | 6590.76 | 0.02567% | 2 | TRUE
13.8.23 | COT. KIT VENTILAÇÃO PARA RACK | PRÓPRIO | KIT VENTILAÇÃO PARA RACK | UN | 2 | 290.79 | 581.58 | 348.51 | 697.02 | 0.002715% | 2 | TRUE
13.8.24 | COT. STORAGE 2025 | PRÓPRIO | STORAGE RAID 4 BAIAS COM CAPACIDADE PARA 20 TERABYTES | UN | 2 | 3911.75 | 7823.5 | 4688.23 | 9376.46 | 0.03652% | 2 | TRUE
13.8.25 | COT. Switch com 48 portas 2025 | PRÓPRIO | Switch com 48 portas 2 giga Ethernet | UN | 4 | 3327.43 | 13309.72 | 3987.92 | 15951.68 | 0.06214% | 4 | TRUE
13.8.26 | 98304 | SINAPI | PATCH PANEL 48 PORTAS, CATEGORIA 6 - FORNECIMENTO E INSTALAÇÃO. AF_11/2019 | UN | 4 | 3973.36 | 15893.44 | 4762.07 | 19048.28 | 0.0742% | 4 | TRUE
13.8.27 | 036796 | SBC | HD INTERNO 6TB, SATA, 5400 RPM, CACHE 64MB, VIGILANCIA - REF. WD PURPLE 6TB SURVEILLANCE WD63PURZ | UN | 8 | 1358.01 | 10864.08 | 1627.57 | 13020.56 | 0.05072% | 8 | TRUE
14 |  |  | APARELHOS ELÉTRICOS, HIDRAULICOS E SANITÁRIOS |  |  |  | 131542.09 |  | 157651.24 | 0.6141%
14.1 | 18.002.0014-0 | EMOP | LAVATORIO DE LOUCA BRANCA,COM COLUNA SUSPENSA,PARA PESSOAS COM NECESSIDADES ESPECIFICAS,COM MEDIDAS EM TORNO DE (45,5X35,5)CM,INCLUSIVE SIFAO EM PVC FLEXIVEL,VALVULA DE ESCOAMENTOCROMADA,RABICHO EM PVC,TORNEIRA DE FECHAMENTO AUTOMATICO DEPAREDE,ANTIVANDALISMO DE 85MM,PARA LAVATORIO E ACESSORIOS DEFIXACAO.FORNECIMENTO | UN | 3 | 664.14 | 1992.42 | 795.97 | 2387.91 | 0.009302% | 3 | TRUE
14.2 | 15.003.0360-0 | EMOP | ASSENTAMENTO DE LAVATORIO(EXCLUSIVE FORNECIMENTO DO APARELHO ),INCLUSIVE MATERIAIS NECESSARIOS | UN | 3 | 96.41 | 289.23 | 115.54 | 346.62 | 0.00135% | 3 | TRUE
14.3 | 18.002.0055-0 | EMOP | MICTORIO DE LOUCA BRANCA COM SIFAO INTEGRADO E MEDIDAS EM TORNO DE (33X28X53)CM,INCLUSIVE ACESSORIOS DE FIXACAO.FERRAGENS EM METAL CROMADO:REGISTRO DE PRESSAO 1416 DE 1/2" E TUBODE LIGACAO DE 1/2".FORNECIMENTO | UN | 6 | 434.71 | 2608.26 | 520.99 | 3125.94 | 0.01218% | 6 | TRUE
14.4 | 15.004.0050-0 | EMOP | INSTALACAO E ASSENTAMENTO DE MICTORIO(EXCLUSIVE FORNECIMENTO DO APARELHO),COMPREENDENDO:3,00M DE TUBO DE PVC DE 25MM,1,5 0M DE TUBOS DE PVC DE 40MM E 50MM,CADA,CONEXOES E RALO SIFON ADO DE PVC COM 100X100X50MM COM TAMPA CEGA | UN | 6 | 224.42 | 1346.52 | 268.96 | 1613.76 | 0.006286% | 6 | TRUE
14.5 | 15.003.0405-0 | EMOP | ASSENTAMENTO DE BACIA SANITARIA (EXCLUSIVE FORNECIMENTO DO A PARELHO),INCLUSIVE MATERIAIS NECESSARIOS | UN | 41 | 62.56 | 2564.96 | 74.97 | 3073.77 | 0.01197% | 41 | TRUE
14.6 | 18.002.0065-0 | EMOP | BACIA SANITARIA DE LOUCA BRANCA,COM CAIXA ACOPLADA,PADRAO POPULAR,INCLUSIVE ASSENTO PLASTICO PADRAO POPULAR,RABICHO EM PVC,ANEL DE VEDACAO E ACESSORIOS DE FIXACAO.FORNECIMENTO | UN | 41 | 349.75 | 14339.75 | 419.17 | 17185.97 | 0.06695% | 41 | TRUE
14.7 | 15.003.0380-0 | EMOP | ASSENTAMENTO DE CHUVEIRO(EXCLUSIVE FORNECIMENTO DO APARELHO) ,INCLUSIVE MATERIAIS NECESSARIOS E BRACO CROMADO | UN | 5 | 47.41 | 237.05 | 56.82 | 284.1 | 0.001107% | 5 | TRUE
14.8 | 18.007.0075-0 | EMOP | CHUVEIRO ELETRICO EM PLASTICO,EM 110/220V,COM BRACO CROMADO DE 1/2” E 1 REGISTRO DE PRESSAO 1416 DE 3/4”,COM CANOPLA E V OLANTE EM METAL CROMADO.FORNECIMENTO | UN | 5 | 277.03 | 1385.15 | 332.02 | 1660.1 | 0.006467% | 5 | TRUE
14.9 | 18.007.0090-0 | EMOP | CHUVEIRO COM DESVIADOR E DUCHA MANUAL,CROMADO,PARA PESSOAS COM NECESSIDADES ESPECIFICAS.FORNECIMENTO | UN | 1 | 205.9 | 205.9 | 246.77 | 246.77 | 0.0009613% | 1 | TRUE
14.10 | 18.016.0140-0 | EMOP | BANCO ARTICULADO,COM CANTOS ARREDONDADOS E SUPERFICIE ANTIDERRAPANTE IMPERMEAVEL,DIMENSOES MINIMAS (0,45X0,70)M,EM ACO INOXIDAVEL AISI 304,TUBO DE 1.1/4",CONFORME ABNT NBR 9050 PARA ACESSIBILIDADE.FORNCIMENTO E COLOCACAO | UN | 1 | 729.55 | 729.55 | 874.36 | 874.36 | 0.003406% | 1 | TRUE
14.11 | 18.016.0105-0 | EMOP | BARRA DE APOIO EM ACO INOXIDAVEL AISI 304,TUBO DE 1.1/4”,INC LUSIVE FIXACAO COM PARAFUSOS INOXIDAVEIS E BUCHAS PLASTICAS, COM 60CM,CONFORME ABNT NBR 9050 PARA ACESSIBILIDADE.FORNECIM ENTO E COLOCACAO | UN | 8 | 127.87 | 1022.96 | 153.25 | 1226 | 0.004776% | 8 | TRUE
14.12 | 18.016.0108-0 | EMOP | BARRA DE APOIO EM ACO INOXIDAVEL AISI 304,TUBO DE 1.1/4",INCLUSIVE FIXACAO COM PARAFUSOS INOXIDAVEIS E BUCHAS PLASTICAS,COM 70CM,CONFORME ABNT NBR 9050 PARA ACESSIBILIDADE.FORNECIMENTO E COLOCACAO | UN | 8 | 162.09 | 1296.72 | 194.26 | 1554.08 | 0.006054% | 8 | TRUE
14.13 | 18.016.0106-0 | EMOP | BARRA DE APOIO EM ACO INOXIDAVEL AISI 304,TUBO DE 1.1/4",INCLUSIVE FIXACAO COM PARAFUSOS INOXIDAVEIS E BUCHAS PLASTICAS,COM 80CM,CONFORME ABNT NBR 9050 PARA ACESSIBILIDADE.FORNECIMENTO E COLOCACAO | UN | 12 | 160.44 | 1925.28 | 192.28 | 2307.36 | 0.008988% | 12 | TRUE
14.14 | 18.016.0027-0 | EMOP | TANQUE INDUSTRIAL EM ACO INOXIDAVEL AISI 304,PARA LAVAGEM DE PANELOES,MEDINDO APROXIMADAMENTE (0,61X0,706X0,305)M.FORNEC IMENTO E COLOCACAO | UN | 1 | 1840.7 | 1840.7 | 2206.07 | 2206.07 | 0.008593% | 1 | TRUE
14.15 | 18.025.0005-0 | EMOP | BEBEDOURO EM ACO INOXIDAVEL,MODELO INDUSTRIAL,COM 4 TORNEIRA S,CAPACIDADE DE RESERVATORIO DE 200L E VAZAO MINIMA DE 30L/H ,CONFORME ABNT NBR 16236.FORNECIMENTO | UN | 15 | 1004.15 | 15062.25 | 1203.47 | 18052.05 | 0.07032% | 15 | TRUE
14.16 | 18.200.0003-0 | EMOP | REDE DE VOLEIBOL OFICIAL COM CABO DE ACO.FORNECIMENTO | UN | 1 | 226.5 | 226.5 | 271.46 | 271.46 | 0.001057% | 1 | TRUE
14.17 | 18.002.0026-0 | EMOP | CUBA DE LOUCA BRANCA,DE EMBUTIR,PADRAO MEDIO LUXO,MEDINDO EM TORNO DE (52X39)CM.FERRAGENS EM METAL CROMADO: SIFAO DE 1”X 1.1/4”,TORNEIRA PARA LAVATORIO DE MESA 1193 OU SIMILAR DE 1/ 2”,VALVULA DE ESCOAMENTO E RABICHO.FORNECIMENTO | UN | 7 | 269.36 | 1885.52 | 322.82 | 2259.74 | 0.008802% | 7 | TRUE
14.18 | 18.081.0051-0 | EMOP | BANCA DE GRANITO CINZA CORUMBA,COM 2CM DE ESPESSURA,COM ABER TURA PARA 2 CUBAS (EXCLUSIVE ESTAS),SOBRE APOIOS DE ALVENARI A DE MEIA VEZ E VERGA DE CONCRETO,SEM REVESTIMENTO.FORNECIME NTO E COLOCACAO | m² | 3.5 | 763.68 | 2672.88 | 915.27 | 3203.44 | 0.01248% | 3.5 | TRUE
14.19 | 18.081.0052-0 | EMOP | BANCA DE GRANITO CINZA CORUMBA,COM 2CM DE ESPESSURA,COM ABER TURA PARA 3 CUBAS (EXCLUSIVE ESTAS),SOBRE APOIOS DE ALVENARI A DE MEIA VEZ E VERGA DE CONCRETO,SEM REVESTIMENTO.FORNECIME NTO E COLOCACAO | m² | 3.29 | 763.72 | 2512.63 | 915.31 | 3011.36 | 0.01173% | 3.29 | TRUE
14.20 | 18.081.0054-0 | EMOP | BANCA DE GRANITO CINZA CORUMBA,COM 2CM DE ESPESSURA,COM ABER TURA PARA 5 CUBAS (EXCLUSIVE ESTAS),SOBRE APOIOS DE ALVENARI A DE MEIA VEZ E VERGA DE CONCRETO,SEM REVESTIMENTO.FORNECIME NTO E COLOCACAO | m² | 11.13 | 763.75 | 8500.53 | 915.35 | 10187.84 | 0.03969% | 11.13 | TRUE
14.21 | 13.036.0080-0 | EMOP | MOLDURA EXTERNA EXECUTADA NO PERIMETRO DAS ESQUADRIAS COM GR ANITO CINZA CORUMBA,2CM DE ESPESSURA,COM 2 POLIMENTOS,ASSENT E COMO EM 13.036.0010 | m² | 12.17 | 657.85 | 8006.03 | 788.43 | 9595.19 | 0.03738% | 12.17 | TRUE
14.22 | 14.002.0265-0 | EMOP | SUPORTE TIPO MAO FRANCESA DE ALTA RESISTENCIA,EM ACO,ABAS CO M MEDIDAS EM TORNO DE (50X33)CM,COM CAPACIDADE DE PESO MAXIM O APROXIMADO DE 110KG.FORNECIMENTO E INSTALACAO | UN | 16 | 48.53 | 776.48 | 58.16 | 930.56 | 0.003625% | 16 | TRUE
14.23 | 11209 | EMOP | GRANITO CINZA CORUMBA, POLIDO, PLACAS DE (40X40)CM, COM ESPESSURA DE 2CM | m² | 27.54 | 427.54 | 11774.45 | 512.4 | 14111.49 | 0.05497% | 27.54 | TRUE
14.24 | 190302 | SBC | BANCADA/TAMPO SECO EM GRANITO BRANCO SIENA | m² | 66.17 | 699.04 | 46255.47 | 837.79 | 55436.56 | 0.2159% | 66.17 | TRUE
14.25 | 18.081.0050-0 | EMOP | BANCA DE GRANITO CINZA CORUMBA,COM 2CM DE ESPESSURA,COM ABER TURA PARA 1 CUBA (EXCLUSIVE ESTA),SOBRE APOIOS DE ALVENARIA DE MEIA VEZ E VERGA DE CONCRETO,SEM REVESTIMENTO.FORNECIMENT O E COLOCACAO | m² | 2.73 | 763.7 | 2084.9 | 915.29 | 2498.74 | 0.009733% | 2.73 | TRUE
15 |  |  | COBERTURAS E IMPERMEABILIZAÇÕES |  |  |  | 631341.69 |  | 756641.96 | 2.947%
15.1 | 16.005.0070-0 | EMOP | COBERTURA EM TELHA TERMICA DE GALVALUME,TRAPEZOIDAL,DUPLA COM ESPESSURA DE 30MM,INCLUSIVE TODOS OS ACESSORIOS NECESSARIOS A SUA EXECUCAO.MEDIDA PELA AREA REAL DE COBERTURA.FORNECIMENTO E COLOCACAO | M2 | 2567.38 | 131 | 336326.78 | 157 | 403078.66 | 1.57% | 2567.38 | TRUE
15.2 | CI 15.05.0300 | SCO | Impermeabilzacao e isolamento termico de terracos, lajes, calhas e telhados com membrana a base de asfalto plastico puro, sem cargas de minerais, com prova de densidade, alma central de polietileno de alta densidade biorientado e aluminio superior gofrado, espessura de 4mm, tipo Multimanta ou similar. | m² | 1309.11 | 178.56 | 233754.68 | 214 | 280149.54 | 1.091% | 1309.11 | TRUE
15.3 | 98563 | SINAPI | PROTEÇÃO MECÂNICA DE SUPERFÍCIE HORIZONTAL COM ARGAMASSA DE CIMENTO E AREIA, TRAÇO 1:3, E=2CM. AF_09/2023 | m² | 504 | 44.77 | 22564.08 | 53.65 | 27039.6 | 0.1053% | 504 | TRUE
15.4 | 100327 | SINAPI | RUFO EXTERNO/INTERNO EM CHAPA DE AÇO GALVANIZADO NÚMERO 26, CORTE DE 33 CM, INCLUSO IÇAMENTO. AF_07/2019 | M | 273.8 | 64.38 | 17627.24 | 77.15 | 21123.67 | 0.08228% | 273.8 | TRUE
15.5 | 16.005.0015-0 | EMOP | CALHA DE GALVALUME,0,30M,EM CHAPA DE ESPESSURA APROXIMADA DE 0,7MM E DESENVOLVIMENTO 0,50M.FORNECIMENTO E COLOCACAO | M | 153.34 | 137.4 | 21068.91 | 164.67 | 25250.49 | 0.09836% | 153.34 | TRUE
16 |  |  | PINTURA EM GERAL |  |  |  | 454296.98 |  | 544370.14 | 2.121%
16.1 |  |  | PINTURA DE PAREDE |  |  |  | 278955.17 |  | 334233.71 | 1.302%
16.1.1 | 17.018.0020-0 | EMOP | PINTURA COM TINTA LATEX,CLASSIFICACAO ECONOMICA,CONFORME ABN | m² | 1410.06 | 12.08 | 17033.52 | 14.47 | 20403.56 | 0.07948% | 1410.06 | TRUE
16.1.2 | 88485 | SINAPI | FUNDO SELADOR ACRÍLICO, APLICAÇÃO MANUAL EM PAREDE, UMA DEMÃO. AF_04/2023 | m² | 5811.46 | 5.41 | 31439.99 | 6.48 | 37658.26 | 0.1467% | 5811.46 | TRUE
16.1.3 | 17.017.0010-0 | EMOP | PREPARO DE SUPERFICIES NOVAS,COM REVESTIMENTO LISO,INCLUSIVE LIXAMENTO,LIMPEZA,UMA DEMAO DE SELADOR ACRILICO,UMA DEMAO D E MASSA CORRIDA OU ACRILICA E NOVO LIXAMENTO COM REMOCAO DO PO RESIDUAL | m² | 5811.46 | 27.6 | 160396.29 | 33.07 | 192184.98 | 0.7486% | 5811.46 | TRUE
16.1.4 | 17.020.0070-0 | EMOP | ENVERNIZAMENTO DE MADEIRA EM SUPERFICIE INTERIOR,COM VERNIZ POLIURETANO BRILHANTE E TRANSPARENTE,INCLUSIVE LIXAMENTO,UMA DEMAO DE VERNIZ IMUNIZANTE E IMPERMEABILIZANTE INCOLOR,ANILI NA E DUAS DEMAOS DE ACABAMENTO | m² | 85.46 | 18.21 | 1556.22 | 21.82 | 1864.73 | 0.007264% | 85.46 | TRUE
16.1.5 | 17.017.0300-1 | EMOP | PINTURA INTERNA OU EXTERNA SOBRE FERRO COM TINTA A OLEO BRIL HANTE,INCLUSIVE LIXAMENTO,LIMPEZA,UMA DEMAO DE TINTA ANTIOXI DO E DUAS DEMAOS DE ACABAMENTO | m² | 2820.13 | 24.3 | 68529.15 | 29.12 | 82122.18 | 0.3199% | 2820.13 | TRUE
16.2 |  |  | PINTURA DE PISO |  |  |  | 111449.9 |  | 133566.71 | 0.5203%
16.2.1 | 17.013.0030-0 | EMOP | PINTURA INTERNA OU EXTERNA SOBRE CONCRETO LISO OU REVESTIMENTO,COM TINTA AQUOSA A BASE DE EPOXI INCOLOR OU EM CORES,INCLUSIVE LIMPEZA,E DUAS DEMAOS DE ACABAMENTO | M2 | 799.35 | 97.75 | 78136.46 | 117.15 | 93643.85 | 0.3648% | 799.35 | TRUE
16.2.2 | 17.040.0020-0 | EMOP | MARCACAO DE QUADRA DE ESPORTE OU VAGA DE GARAGEM COM TINTA A BASE DE BORRACHA CLORADA,COM UTILIZACAO DE SELADOR E SOLVEN TE PROPRIO E FITA CREPE COMO LIMITADOR DE LINHAS,MEDIDA PELA AREA REAL DE PINTURA | m² | 416.21 | 80.04 | 33313.44 | 95.92 | 39922.86 | 0.1555% | 416.21 | TRUE
16.3 |  |  | PINTURA DE ESQUADRIAS E PÓRTICOS |  |  |  | 63891.91 |  | 76569.72 | 0.2983%
16.3.1 | 17.017.0100-0 | EMOP | PREPARO DE MADEIRA NOVA,INCLUSIVE LIXAMENTO,LIMPEZA,UMA DEMAO DE VERNIZ ISOLANTE INCOLOR,DUAS DEMAOS DE MASSA PARA MADEIRA,LIXAMENTO E REMOCAO DE PO,E UMA DEMAO DE FUNDO SINTETICONIVELADOR | M2 | 811.12 | 54.47 | 44181.7 | 65.28 | 52949.91 | 0.2063% | 811.12 | TRUE
16.3.2 | 17.017.0300-1 | EMOP | PINTURA INTERNA OU EXTERNA SOBRE FERRO COM TINTA A OLEO BRIL HANTE,INCLUSIVE LIXAMENTO,LIMPEZA,UMA DEMAO DE TINTA ANTIOXI DO E DUAS DEMAOS DE ACABAMENTO | m² | 811.12 | 24.3 | 19710.21 | 29.12 | 23619.81 | 0.09201% | 811.12 | TRUE
17 |  |  | ADMINISTRAÇÃO |  |  |  | 1898839 |  | 2275758 | 8.865%
17.1 | COMP-SAQ/ADMLOCAL | PRÓPRIO | ADMINISTRAÇÃO LOCAL, UNIDADE DE REFERÊNCIA E ENCARGOS COMPLEMENTARES | % | 100 | 18988.39 | 1898839 | 22757.58 | 2275758 | 8.865%
17.1.1 | 05.100.0900-0 | EMOP | UNIDADE REF.P/COMPL.ADM LOCAL,CONSID:CONSUMO AGUA,TEL.ENERGIA ELETR.MAT.LIMPEZA ESCRITORIO,COMPUTADORES LICENCA OBRA,MOVEIS UTENSILIOS,AR COND.BEBEDOURO,ART,RRT,FOTOGRAFIAS,UNIFORMES,DARIAS,EXAMES ADMISSIONAIS,PERIODICOS E DEMISSIONAIS,CURSOS CAPACITACAO/TREINAMENTO ITENS COMPLEMENTEM DESP.NECESS.EXCL.DESP.C/CAFE MANHA,REFEICAO,CESTA BASICA E VALE TRANSPORTE | UR | 1062.56 | 35.04 | 37232.1 | 41.99 | 44616.89 | 0.1738% | 984.51 | FALSE
17.1.2 | 05.105.0100-0 | EMOP | MAO-DE-OBRA DE VIGIA,INCLUSIVE ENCARGOS SOCIAIS | MES | 34 | 3743.52 | 127279.68 | 4486.6 | 152544.4 | 0.5942% | 34 | TRUE
17.1.3 | 05.105.0137-0 | EMOP | MAO DE OBRA DE ENGENHEIRO OU ARQUITETO PLENO,INCLUSIVE ENCAR GOS SOCIAIS | MES | 17 | 32192.16 | 547266.72 | 38582.3 | 655899.1 | 2.555% | 17 | TRUE
17.1.4 | 05.105.0127-0 | EMOP | MAO-DE-OBRA DE ENCARREGADO DE OBRA,INCLUSIVE ENCARGOS SOCIAI S | MES | 17 | 8180.48 | 139068.16 | 9804.3 | 166673.1 | 0.6492% | 17 | TRUE
17.1.5 | 05.105.0122-0 | EMOP | MAO-DE-OBRA DE ALMOXARIFE,INCLUSIVE ENCARGOS SOCIAIS | MES | 17 | 5816.8 | 98885.6 | 6971.43 | 118514.31 | 0.4617% | 17 | TRUE
17.1.6 | 05.105.0185-0 | EMOP | MAO-DE-OBRA DE APROPRIADOR,INCLUSIVE ENCARGOS SOCIAIS | MES | 17 | 5816.8 | 98885.6 | 6971.43 | 118514.31 | 0.4617% | 17 | TRUE
17.1.7 | 05.105.0144-0 | EMOP | MAO-DE-OBRA DE TECNICO DE EDIFICACOES,INCLUSIVE ENCARGOS SOC IAIS | MES | 17 | 8180.48 | 139068.16 | 9804.3 | 166673.1 | 0.6492% | 17 | TRUE
17.1.8 | 05.105.0139-0 | EMOP | MAO-DE-OBRA DE AUXILIAR DE ESCRITORIO,INCLUSIVE ENCARGOS SOC IAIS | MES | 17 | 4502.08 | 76535.36 | 5395.74 | 91727.58 | 0.3573% | 17 | TRUE
17.1.9 | 05.105.0169-0 | EMOP | MAO-DE-OBRA DE TECNICO DE SEGURANCA DO TRABALHO,INCLUSIVE EN CARGOS SOCIAIS | MES | 17 | 8180.48 | 139068.16 | 9804.3 | 166673.1 | 0.6492% | 17 | TRUE
17.1.10 | 05.100.0020-0 | EMOP | CAFE DA MANHA, CONFORME CONVENCAO DO TRABALHO PARA CONSTRUCA O CIVIL E CONDICOES HIGIENICAS E SANITARIAS ADEQUADAS | UN | 18700 | 9.5 | 177650 | 11.38 | 212806 | 0.8289% | 18700 | TRUE
17.1.11 | 05.100.0022-0 | EMOP | REFEICAO CONFORME CONVENCAO DO TRABALHO PARA CONSTRUCAO CIVI L E CONDICOES HIGIENICAS E SANITARIAS ADEQUADAS | UN | 18700 | 17 | 317900 | 20.37 | 380919 | 1.484% | 18700 | TRUE
18 |  |  | PROJETOS |  |  |  | 212514.52 |  | 254582.82 | 0.9917%
18.1 | 01.050.0812-0 | EMOP | PROJETO DE AS BUILT DE ARQUITETURA PARA PREDIOS ESCOLARES E/ OU ADMINISTRATIVOS ACIMA DE 3000M2,APRESENTADO NOS PADROES D A CONTRATANTE,INCLUSIVE COORDENACAO E COMPATIBILIZACAO COM O S PROJETOS COMPLEMENTARES 9%-DESPESAS ADMINISTRATIVAS E DE MATERIAIS | m² | 3659.63 | 7.81 | 28581.71 | 9.36 | 34254.13 | 0.1334% | 3659.63 | TRUE
18.2 | 01.050.0837-0 | EMOP | PROJETO DE AS BUILT DE ESTRUTURA PARA PREDIOS ESCOLARES E/OU ADMINISTRATIVOS ACIMA DE 3000M2,CONSTANDO DE PLANTAS DE FOR MA,ARMACAO E DETALHES,APRESENTADO NOS PADROES DA CONTRATANTE 9%-DESPESAS ADMINISTRATIVAS E DE MATERIAIS | m² | 3659.63 | 6.69 | 24482.92 | 8.01 | 29313.63 | 0.1142% | 3659.63 | TRUE
18.3 | 01.050.0912-0 | EMOP | PROJETO DE AS BUILT DE INSTALACAO DE ESGOTO SANITARIO E AGUA S PLUVIAIS PARA PREDIOS ESCOLARES E/OU ADMINISTRATIVOS ACIMA DE 3000M2,APRESENTADO NOS PADROES DA CONTRATANTE 9%-DESPESAS ADMINISTRATIVAS E DE MATERIAIS | m² | 3659.63 | 0.52 | 1903 | 0.62 | 2268.97 | 0.008838% | 3659.63 | TRUE
18.4 | 01.050.0860-0 | EMOP | PROJETO DE AS BUILT DE INSTALACAO DE GAS PARA PREDIOS ESCOLA RES E/OU ADMINISTRATIVOS ATE 500M2,APRESENTADO NOS PADROES DA CONTRATANTE 9%-DESPESAS ADMINISTRATIVAS E DE MATERIAIS | m² | 52.68 | 0.52 | 27.39 | 0.62 | 32.66 | 0.0001272% | 52.68 | TRUE
18.5 | 01.050.0842-0 | EMOP | PROJETO DE AS BUILT DE INSTALACAO DE INCENDIO E SPDA PARA PR EDIOS ESCOLARES E/OU ADMINISTRATIVOS ACIMA DE 3000M2,APRESEN TADO NOS PADROES DA CONTRATANTE 9%-DESPESAS ADMINISTRATIVAS E DE MATERIAIS | m² | 3659.63 | 0.26 | 951.5 | 0.31 | 1134.48 | 0.004419% | 3659.63 | TRUE
18.6 | 01.050.0886-0 | EMOP | PROJETO DE AS BUILT DE INSTALACAO DE TELEMATICA PARA PREDIOS ESCOLARES E/OU ADMINISTRATIVOS ACIMA DE 500M2,APRESENTADO NOS PADROES DA CONTRATANTE 9%-DESPESAS ADMINISTRATIVAS E DE MATERIAIS | m² | 3659.63 | 0.48 | 1756.62 | 0.57 | 2085.98 | 0.008126% | 3659.63 | TRUE
18.7 | 01.050.0957-0 | EMOP | PROJETO DE AS BUILT DE INSTALACAO ELETRICA PARA PREDIOS ESCO LARES E/OU ADMINISTRATIVOS ACIMA DE 3000M2,APRESENTADO NOS PADROES DA CONTRATANTE 9%-DESPESAS ADMINISTRATIVAS E DE MATERIAIS | m² | 3659.63 | 0.96 | 3513.24 | 1.15 | 4208.57 | 0.01639% | 3659.63 | TRUE
18.8 | 01.050.0932-0 | EMOP | PROJETO DE AS BUILT DE INSTALACAO HIDRAULICA PARA PREDIOS ES COLARES E/OU ADMINISTRATIVOS ACIMA DE 3000M2,APRESENTADO NOS PADROES DA CONTRATANTE 9%-DESPESAS ADMINISTRATIVAS E DE MATERIAIS | m² | 3659.63 | 0.89 | 3257.07 | 1.06 | 3879.2 | 0.01511% | 3659.63 | TRUE
18.9 | 01.050.0976-0 | EMOP | PROJETO DE AS BUILT DE SISTEMA DE AR CONDICIONADO,EM PREDIOS COM AREA DE 501 ATE 3000M2,APRESENTADO NOS PADROES DA CONTR ATANTE 9%-DESPESAS ADMINISTRATIVAS E DE MATERIAIS | m² | 1569.67 | 1.24 | 1946.39 | 1.48 | 2323.11 | 0.009049% | 1569.67 | TRUE
18.10 | 01.050.1001-0 | EMOP | PROJETO DE AS BUILT PARA SISTEMA DE EXAUSTAO MECANICA DE COZ INHA,COM AREA DE 51 ATE 100M2,APRESENTADO NOS PADROES DA CON TRATANTE 9%-DESPESAS ADMINISTRATIVAS E DE MATERIAIS | UN | 1 | 239.25 | 239.25 | 286.74 | 286.74 | 0.001117% | 1 | TRUE
18.11 | 01.050.0115-0 | EMOP | PROJETO EXECUTIVO DE INSTALACAO ELETRICA PARA PREDIOS ESCOLA RES E/OU ADMINISTRATIVOS ACIMA DE 3.000M2,INCLUSIVE PROJETO BASICO,APRESENTADO NOS PADROES DA CONTRATANTE,INCLUSIVE AS L EGALIZACOES PERTINENTES 9% - DESPESAS ADMINISTRATIVAS E DE MATERIAIS | m² | 3659.63 | 9.73 | 35608.19 | 11.66 | 42671.28 | 0.1662% | 3659.63 | TRUE
18.12 | 01.050.0051-0 | EMOP | PROJETO EXECUTIVO DE INSTALACAO DE INCENDIO E SPDA PARA PRED IOS ESCOLARES E/OU ADMINISTRATIVOS ACIMA DE 3.000M2,INCLUSIV E PROJETO BASICO,APRESENTADO NOS PADROES DA CONTRATANTE,INCL USIVE AS LEGALILIZACOES PERTINENTES 9% - DESPESAS ADMINISTRATIVAS E DE MATERIAIS | m² | 3659.63 | 2.68 | 9807.8 | 3.21 | 11747.41 | 0.04576% | 3659.63 | TRUE
18.13 | 15.011.0138-0 | EMOP | SUBESTACAO SIMPLIFICADA PADRAO ENEL,COM TRANSFORMADOR TRIFAS ICO DE 150KVA,INCLUSIVE MEDICAO,POSTE E TODOS OS MATERIAIS E LETRICOS NECESSARIOS 3%-DESGASTE DE FERRAMENTAS E EPI | UN | 2 | 50219.72 | 100439.44 | 60188.33 | 120376.66 | 0.4689% | 2 | TRUE
[6 empty] | Total sem BDI: | 21422564.1 | Total com BDI: | 25671756.87
|  | 314 | TRUE
|  | 13 | TRUE
|  | 41 | TRUE
|  | 20 | TRUE
|  | 121 | TRUE

## Cronograma Onerado
| Obra |  | Bancos |  |  | B.D.I. |  |  | Encargos Sociais |  |  | Bancos |  |  | B.D.I. |  |  | Encargos Sociais
| REV-BE-PMSa-MOD-ORC-BARREIRA-EX-000-R00-ONERADO |  | SINAPI - 02/2025 - Rio de Janeiro SBC - 02/2025 - Rio de Janeiro EMOP - 02/2025 - Rio de Janeiro SCO - 02/2025 - Rio de Janeiro |  |  | 19.85% |  |  | ONERADO |  |  | SINAPI - 02/2025 - Rio de Janeiro SBC - 02/2025 - Rio de Janeiro EMOP - 02/2025 - Rio de Janeiro SCO - 02/2025 - Rio de Janeiro |  |  | 19.85% |  |  | ONERADO
Cronograma Físico e Financeiro | [11 empty] | Cronograma Físico e Financeiro
Item | Descrição | Total Por Etapa | 30 DIAS | 60 DIAS | 90 DIAS | 120 DIAS | 150 DIAS | 180 DIAS | 210 DIAS | 240 DIAS | 270 DIAS | 300 DIAS | 330 DIAS | 360 DIAS | 390 DIAS | 420 DIAS | 450 DIAS | 480 DIAS | 510 DIAS
1 | SERVIÇOS ESCRITÓRIO LABORATORIO E CAMPO | 73465.77 | 70% | [15 empty] | 30% | 100%
|  |  | 51426.039 | [15 empty] | 22039.731 | 73465.77
2 | CANTEIRO DE OBRAS | 121400.7 | 44% | 3.5% | 3.5% | 3.5% | 3.5% | 3.5% | 3.5% | 3.5% | 3.5% | 3.5% | 3.5% | 3.5% | 3.5% | 3.5% | 3.5% | 3.5% | 3.5% | 100%
|  |  | 53416.308 | 4249.0245 | 4249.0245 | 4249.0245 | 4249.0245 | 4249.0245 | 4249.0245 | 4249.0245 | 4249.0245 | 4249.0245 | 4249.0245 | 4249.0245 | 4249.0245 | 4249.0245 | 4249.0245 | 4249.0245 | 4249.0245 | 121400.7
3 | MOVIMENTO DE TERRA | 97287.45 | 40% | 30% | 30% | [14 empty] | 100%
|  |  | 38914.98 | 29186.235 | 29186.235 | [14 empty] | 97287.45
4 | TRANSPORTES | 417514.52 | 40% | 25% | 25% | [13 empty] | 10% | 100%
|  |  | 167005.808 | 104378.63 | 104378.63 | [13 empty] | 41751.452 | 417514.52
5 | SERVIÇOS COMPLEMENTARES | 243628.06 | 8% | 6% | 6% | 6% | 6% | 6% | 6% | 6% | 6% | 6% | 6% | 6% | 6% | 5% | 5% | 5% | 5% | 100%
|  |  | 19490.2448 | 14617.6836 | 14617.6836 | 14617.6836 | 14617.6836 | 14617.6836 | 14617.6836 | 14617.6836 | 14617.6836 | 14617.6836 | 14617.6836 | 14617.6836 | 14617.6836 | 12181.403 | 12181.403 | 12181.403 | 12181.403 | 243628.06
6 | GALERIAS | 142865.22 |  |  |  | 25% | 25% | 25% | 25% | [10 empty] | 100%
[6 empty] | 35716.305 | 35716.305 | 35716.305 | 35716.305 | [10 empty] | 142865.22
7 | SERVIÇOS DE PARQUES E JARDINS | 179252.88 | [14 empty] | 50% | 40% | 10% | 100%
[17 empty] | 89626.44 | 71701.152 | 17925.288 | 179252.88
8 | FUNDAÇÃO | 1551570.4 | 20% | 40% | 40% | [14 empty] | 100%
|  |  | 310314.08 | 620628.16 | 620628.16 | [14 empty] | 1551570.4
9 | ESTRUTURAS EM GERAL | 11118442.54 | 10% | 20% | 20% | 15% | 20% | 15% | [11 empty] | 100%
|  |  | 1111844.254 | 2223688.508 | 2223688.508 | 1667766.381 | 2223688.508 | 1667766.381 | [11 empty] | 11118442.54
10 | REVESTIMENTO DE PISOS E PAREDES E TETOS | 2187275.32 | [5 empty] | 10% | 10% | 10% | 15% | 15% | 15% | 15% | 10% |  |  |  |  | 100%
[8 empty] | 218727.532 | 218727.532 | 218727.532 | 328091.298 | 328091.298 | 328091.298 | 328091.298 | 218727.532 |  |  |  |  | 2187275.32
11 | ALVENARIAS PAREDES E DIVISÓRIAS | 1075348.29 |  |  | 20% | 20% | 25% | 25% | 10% | [10 empty] | 100%
[5 empty] | 215069.658 | 215069.658 | 268837.0725 | 268837.0725 | 107534.829 | [10 empty] | 1075348.29
12 | ESQUADRIAS, SERRALHERIAS, FERRAGENS E VIDROS | 1875626.89 | [6 empty] | 10% | 15% | 15% | 15% | 15% | 15% | 15% |  |  |  |  | 100%
[9 empty] | 187562.689 | 281344.0335 | 281344.0335 | 281344.0335 | 281344.0335 | 281344.0335 | 281344.0335 |  |  |  |  | 1875626.89
13 | INSTALAÇÕES EM GERAL | 2599074.67 |  |  |  | 6.883% | 10.04% | 14.69% | 24.31% | 20.95% | 12.14% | 10.64% | 0.3384% | [6 empty] | 100%
[6 empty] | 178882.2876 | 260994.6214 | 381802.7578 | 631937.6059 | 544470.057 | 315590.8802 | 276601.8883 | 8794.5719 | [6 empty] | 2599074.67
14 | APARELHOS ELÉTRICOS, HIDRAULICOS E SANITÁRIOS | 157651.24 | [11 empty] | 10% | 20% | 30% | 20% | 20% |  | 100%
[14 empty] | 15765.124 | 31530.248 | 47295.372 | 31530.248 | 31530.248 |  | 157651.24
15 | COBERTURAS E IMPERMEABILIZAÇÕES | 756641.96 | [8 empty] | 20% | 30% | 20% | 30% | [5 empty] | 100%
[11 empty] | 151328.392 | 226992.588 | 151328.392 | 226992.588 | [5 empty] | 756641.96
16 | PINTURA EM GERAL | 544370.14 | [12 empty] | 25% | 25% | 20% | 20% | 10% | 100%
[15 empty] | 136092.535 | 136092.535 | 108874.028 | 108874.028 | 54437.014 | 544370.14
17 | ADMINISTRAÇÃO | 2275758 | 7.49% | 12.81% | 13.73% | 9.046% | 12% | 11.08% | 5.131% | 4.545% | 4.681% | 4.838% | 3.37% | 3.723% | 2.935% | 1.072% | 1.598% | 1.303% | 0.6522% | 100%
|  |  | 170459.2738 | 291497.4403 | 312417.5343 | 205855.2717 | 273147.7032 | 252099.5224 | 116759.1208 | 103439.0551 | 106533.5434 | 110100.9863 | 76691.0838 | 84729.0688 | 66782.6506 | 24389.2964 | 36355.3772 | 29659.0444 | 14842.0275 | 2275758
18 | PROJETOS | 254582.82 | [13 empty] | 20% | 50% | 30% |  | 100%
[16 empty] | 50916.564 | 127291.41 | 76374.846 |  | 254582.82
| TOTAL | 25671756.87
Porcentagem |  |  | 7.49% | 12.81% | 13.73% | 9.046% | 12% | 11.08% | 5.131% | 4.545% | 4.681% | 4.838% | 3.37% | 3.723% | 2.935% | 1.072% | 1.598% | 1.303% | 0.6522%
Custo |  |  | 1922870.9876 | 3288245.6814 | 3524235.4334 | 2322156.6114 | 3081250.9182 | 2843816.2788 | 1317104.7898 | 1166847.3856 | 1201754.8552 | 1241997.5022 | 865116.0873 | 955788.8204 | 753343.7072 | 275124.1949 | 410107.9307 | 334569.7459 | 167425.94
Porcentagem Acumulado |  |  | 7.49% | 20.3% | 34.03% | 43.07% | 55.08% | 66.15% | 71.28% | 75.83% | 80.51% | 85.35% | 88.72% | 92.44% | 95.38% | 96.45% | 98.04% | 99.35% | 100%
Custo Acumulado |  |  | 1922870.9876 | 5211116.669 | 8735352.1023 | 11057508.7137 | 14138759.6319 | 16982575.9108 | 18299680.7006 | 19466528.0862 | 20668282.9414 | 21910280.4436 | 22775396.5309 | 23731185.3513 | 24484529.0585 | 24759653.2534 | 25169761.1841 | 25504330.93 | 25671756.87 | TRUE
|  |  | __________________________________________________________ Barreto Orçafasio Orçamento | [8 empty] | __________________________________________________________ Barreto Orçafasio Orçamento
25671756.87
TRUE
23395998.87
|  |  | 1752411.7138 | 2996748.2411 | 3211817.8991 | 2116301.3397 | 2808103.215 | 2591716.7564 | 1200345.669 | 1063408.3306 | 1095221.3118 | 1131896.5159 | 788425.0035 | 871059.7516 | 686561.0566 | 250734.8985 | 373752.5535 | 304910.7015 | 152583.9125

## Orçamento Desonerado
|  |  | Obra | Bancos |  |  |  |  | BDI: | 25.92%
|  |  | REV-BE-PMSa-MOD-ORC-BARREIRA-EX-000-R00-DESONERADO | SINAPI - 02/2025 - Rio de Janeiro SBC - 02/2025 - Rio de Janeiro EMOP - 02/2025 - Rio de Janeiro SCO - 02/2025 - Rio de Janeiro
Item | Código | Banco | Descrição | Und | Quant. | Valor Unit. sem BDI | Total sem BDI | Valor Unit. com BDI | Total com BDI | Peso (%)
1 |  |  | SERVIÇOS ESCRITÓRIO LABORATORIO E CAMPO |  |  |  | 56822.34 |  | 71463.57 | 0.2745%
1.1 |  |  | SERVIÇOS PRELIMINARES |  |  |  | 56822.34 |  | 71463.57 | 0.2745%
1.1.1 | 01.018.0001-A | EMOP | MARCACAO DE OBRA SEM INSTRUMENTO TOPOGRAFICO,CONSIDERADA A P ROJECAO HORIZONTAL DA AREA ENVOLVENTE 3% - DESGASTE DE FERRAMENTAS E EPI | m² | 7252.86 | 3.66 | 26545.46 | 4.6 | 33363.15 | 0.1282% | 01.018.0001-0 | 01.018.0001-A | TRUE
1.1.2 | 01.050.0300-A | EMOP | RELATORIO FINAL DE OBRAS OU SERVICOS DE ENGENHARIA,REGISTRO FOTOGRAFICO DOS SERVICOS,ACOMPANHADO DE LEGENDAS E INDICACAO DA LOCALIZACAO,INFORMACOES CONTRATUAIS,PLANILHA ORCAMENTARI A E DESCRICAO DO ESCOPO DOS SERVICOS REALIZADOS,CONF.RECOMEN DACOES E ESPECIFICACOES DO ORGAO CONTRATANTE.O ITEM DEVERA S ER MEDIDO PELO NUMERO PRANCHAS ORIGINAIS COMPOE RELATORIO 9%-DESPESAS ADMINISTRATIVAS E DE MATERIAIS | UN | 12 | 1875.07 | 22500.84 | 2361.08 | 28332.96 | 0.1088% | 01.050.0300-0 | 01.050.0300-A | TRUE
1.1.3 | 01.006.0010-A | EMOP | REGULARIZACAO DE TERRENO COM TRATOR EM TORNO DE 80CV,COMPREE NDENDO ACERTO,RASPAGEM EVENTUALMENTE ATE 0,30M DE PROFUNDIDA DE E AFASTAMENTO LATERAL DO MATERIAL EXCEDENTE 3% - DESGASTE DE FERRAMENTAS E EPI | m² | 4741.49 | 1.64 | 7776.04 | 2.06 | 9767.46 | 0.03752% | 01.006.0010-0 | 01.006.0010-A | TRUE
2 |  |  | CANTEIRO DE OBRAS |  |  |  | 98544.1 |  | 124084.56 | 0.4767%
2.1 | 02.006.0015-A | EMOP | ALUGUEL CONTAINER (MODULO METALICO ICAVEL),P/ESCRITORIO C/WC ,MED.APROX.2,30M LARG.6,00M COMPR.E 2,50M ALT.CHAPAS ACO C/N ERVURAS TRAPEZOIDAIS,ISOLAMENTO TERMO-ACUSTICO FORRO,CHASSIS REFORCADO E PISO COMPENSADO NAVAL,INCLUINDO INST.ELETR.HIDR OSSANITARIAS,SUPRIDO ACESSORIOS,1 BACIA SANITARIA E 1 LAVATO RIO,EXCL.TRANSP.(04.005.0300),CARGA E DESCARGA (04.013.0015) | UNXMES | 17 | 1250 | 21250 | 1574 | 26758 | 0.1028% | 02.006.0015-0 | 02.006.0015-A | TRUE
2.2 | 02.006.0030-A | EMOP | ALUGUEL CONTAINER(MODULO METALICO ICAVEL),SANITARIO-VESTIARI O,MED.APROX.2,30M LARG.6,00M COMPR.2,50M ALT.CHAPAS ACO NERV URAS TRAPEZOIDAIS,ISOLAMENTO TERMO-ACUSTICO FORRO,CHASSIS RE FORCADO PISO COMPENSADO NAVAL,INCL.INST.ELETR.HIDROSSANITARI AS,SUPRIDO ACESS.7 BACIAS SANITARIAS,2 LAVATORIOS E 2 MICTOR IOS,EXCL.TRANSP.(04.005.0300),CARGA E DESCARGA(04.013.0015) | UNXMES | 17 | 1790 | 30430 | 2253.96 | 38317.32 | 0.1472% | 02.006.0030-0 | 02.006.0030-A | TRUE
2.3 | 02.002.0006-A | EMOP | TAPUME DE VEDACAO OU PROTECAO EXECUTADO COM TELHAS TRAPEZOID AIS DE ACO GALVANIZADO,ESPESSURA DE 0,5MM,ESTAS COM 4 VEZES DE UTILIZACAO,INCLUSIVE ENGRADAMENTO DE MADEIRA,UTILIZADO 2 VEZES E PINTURA ESMALTE SINTETICO NAS FACES INTERNA E EXTERN A 3% - DESGASTE DE FERRAMENTAS E EPI | m² | 438.15 | 48.55 | 21272.18 | 61.13 | 26784.1 | 0.1029% | 02.002.0006-0 | 02.002.0006-A | TRUE
2.4 | 02.004.0001-A | EMOP | BARRACAO DE OBRA,COM PAREDES E PISO DE TABUAS DE MADEIRA DE 3ª,COBERTURA DE TELHAS DE FIBROCIMENTO DE 6MM,E INSTALACOES, EXCLUSIVE PINTURA,SENDO REAPROVEITADO 2 VEZES 3% - DESGASTE DE FERRAMENTAS E EPI 1% - GRAMPO E ROSETA DE MADEIRA | m² | 35.29 | 500.52 | 17663.35 | 630.25 | 22241.52 | 0.08544% | 02.004.0001-0 | 02.004.0001-A | TRUE
2.5 | 02.020.0002-A | EMOP | PLACA DE IDENTIFICACAO DE OBRA PUBLICA,TIPO BANNER/PLOTTER,C ONSTITUIDA POR LONA E IMPRESSAO DIGITAL,INCLUSIVE SUPORTES D E MADEIRA.FORNECIMENTO E COLOCACAO 3% - DESGASTE DE FERRAMENTAS E EPI | m² | 4 | 237.49 | 949.96 | 299.04 | 1196.16 | 0.004595% | 02.020.0002-0 | 02.020.0002-A | TRUE
2.6 | 02.015.0001-A | EMOP | INSTALACAO E LIGACAO PROVISORIA PARA ABASTECIMENTO DE AGUA E ESGOTAMENTO SANITARIO EM CANTEIRO DE OBRAS,INCLUSIVE ESCAVA CAO,EXCLUSIVE REPOSICAO DA PAVIMENTACAO DO LOGRADOURO PUBLIC O 3% - DESGASTE DE FERRAMENTAS E EPI | UN | 1 | 4681.72 | 4681.72 | 5895.22 | 5895.22 | 0.02265% | 02.015.0001-0 | 02.015.0001-A | TRUE
2.7 | 02.016.0001-A | EMOP | INSTALACAO E LIGACAO PROVISORIA DE ALIMENTACAO DE ENERGIA EL ETRICA,EM BAIXA TENSAO,PARA CANTEIRO DE OBRAS,M3-CHAVE 100A, CARGA 3KW,20CV,EXCLUSIVE O FORNECIMENTO DO MEDIDOR 3% - DESGASTE DE FERRAMENTAS E EPI | UN | 1 | 2296.89 | 2296.89 | 2892.24 | 2892.24 | 0.01111% | 02.016.0001-0 | 02.016.0001-A | TRUE
3 |  |  | MOVIMENTO DE TERRA |  |  |  | 74609.94 |  | 93933.77 | 0.3608%
3.1 | 03.025.0033-A | EMOP | ESPALHAMENTO DE MATERIAL DE 1ª CATEGORIA E ATERROS,COM TRATO R DE LAMINA COM POTENCIA EM TORNO DE 80CV.MEDIDO PELO VOLUME SOLTO | m³ | 474.15 | 3.54 | 1678.49 | 4.45 | 2109.96 | 0.008105% | 03.025.0033-0 | 03.025.0033-A | TRUE
3.2 | 03.010.0101-A | EMOP | COMPACTACAO DE ATERRO,EM CAMADAS DE 20CM,UTILIZANDO COMPACTA DOR PNEUMATICO(SAPO),INCLUSIVE COMPRESSOR 3%-DESGASTE DE FERRAMENTAS E EPI | m³ | 474.15 | 45.01 | 21341.49 | 56.67 | 26870.08 | 0.1032% | 03.010.0101-0 | 03.010.0101-A | TRUE
3.3 | 03.021.0005-B | EMOP | ESCAVACAO MECANICA,A CEU ABERTO,EM MATERIAL DE 1ªCATEGORIA,U TILIZANDO ESCAVADEIRA HIDRAULICA DE 0,78M3 | m³ | 423.37 | 5 | 2116.85 | 6.29 | 2662.99 | 0.01023% | 03.021.0005-1 | 03.021.0005-B | TRUE
3.4 | 03.001.0001-B | EMOP | ESCAVACAO MANUAL DE VALA/CAVA EM MATERIAL DE 1ª CATEGORIA (A (AREIA,ARGILA OU PICARRA),ATE 1,50M DE PROFUNDIDADE,EXCLUSIV E ESCORAMENTO E ESGOTAMENTO 3% - DESGASTE DE FERRAMENTAS E EPI | m³ | 319 | 63.63 | 20297.97 | 80.12 | 25558.28 | 0.09818% | 03.001.0001-1 | 03.001.0001-B | TRUE
3.5 | 03.013.0001-B | EMOP | REATERRO DE VALA/CAVA COMPACTADA A MACO,EM CAMADAS DE 30CM D E ESPESSURA MAXIMA,COM MATERIAL DE BOA QUALIDADE,EXCLUSIVE ESTE 3%- DESGASTE DE FERRAMENTAS E EPI | m³ | 742.37 | 39.3 | 29175.14 | 49.48 | 36732.46 | 0.1411% | 03.013.0001-1 | 03.013.0001-B | TRUE
4 |  |  | TRANSPORTES |  |  |  | 341312.34 |  | 429174.33 | 1.649%
4.1 | 04.014.0095-A | EMOP | RETIRADA DE ENTULHO DE OBRA COM CACAMBA DE ACO TIPO CONTAINE R COM 5M3 DE CAPACIDADE,INCLUSIVE CARREGAMENTO,TRANSPORTE E DESCARREGAMENTO.CUSTO POR UNIDADE DE CACAMBA E INCLUI A TAX A PARA DESCARGA EM LOCAIS AUTORIZADOS 3%-DESGASTE DE FERRAMENTAS E EPI | UN | 75 | 361.22 | 27091.5 | 454.84 | 34113 | 0.131% | 04.014.0095-0 | 04.014.0095-A | TRUE
4.2 | TC 04.15.0100 | SCO | Retirada de entulho de obra em cacamba de aco com 5m3 de capacidade, inclusive carregamento do container, transporte e descarga, exclusive tarifa de disposicao final.(desonerado) | m³ | 1981.76 | 82.83 | 164149.18 | 104.29 | 206677.75 | 0.7939% | TC 05.15.0100 | TC 04.15.0100 | TRUE
4.3 | TC 04.05.0100 | SCO | Transporte de carga de qualquer natureza; exclusive as despesas de carga e descarga tanto d espera do caminhao como de servente ou equipamento auxiliar, em media velocidade (Vm=40Km/h), em Caminhao de Carroceria Fixa a oleo diesel, com capacidade util de 7,5t.(desonerado) | t.Km | 59452.8 | 1.5 | 89179.2 | 1.88 | 111771.26 | 0.4294% | TC 05.05.0100 | TC 04.05.0100 | TRUE
4.4 | 04.005.0300-A | EMOP | TRANSPORTE DE CONTAINER,SEGUNDO DESCRICAO DA FAMILIA 02.006, EXCLUSIVE CARGA E DESCARGA(VIDE ITEM 04.013.0015) | UNXKM | 120 | 37.57 | 4508.4 | 47.3 | 5676 | 0.0218% | 04.005.0300-0 | 04.005.0300-A | TRUE
4.5 | 04.013.0015-A | EMOP | CARGA E DESCARGA DE CONTAINER,SEGUNDO DESCRICAO DA FAMILIA 0 2.006 3%-DESGASTE DE FERRAMENTAS E EPI | UN | 2 | 97.47 | 194.94 | 122.73 | 245.46 | 0.0009429% | 04.013.0015-0 | 04.013.0015-A | TRUE
4.6 | TC 09.05.0300 | SCO | Carga manual e descarga mecanica de material a granel (agregados, pedra-de-mao, paralelos, terra e escombro), compreendendo os tempos para carga, descarga e manobras do Caminhao Basculante a oleo diesel, com capacidade util de 12t, empregando 4 serventes na carga.(desonerado) | t | 1981.76 | 25.81 | 51149.22 | 32.49 | 64387.38 | 0.2473% | TC 10.05.0300 | TC 09.05.0300 | TRUE
4.7 | 04.021.0010-A | EMOP | CARGA E DESCARGA MANUAL DE ANDAIME TUBULAR,INCLUSIVE TEMPO D E ESPERA DO CAMINHAO,CONSIDERANDO-SE A AREA DE PROJECAO VERT ICAL 3%-DESGASTE DE FERRAMENTAS E EPI | m² | 721.69 | 0.98 | 707.25 | 1.23 | 887.67 | 0.00341% | 04.021.0010-0 | 04.021.0010-A | TRUE
4.8 | 04.020.0122-A | EMOP | TRANSPORTE DE ANDAIME TUBULAR,CONSIDERANDO-SE A AREA DE PROJ ECAO VERTICAL DO ANDAIME,EXCLUSIVE CARGA,DESCARGA E TEMPO DE ESPERA DO CAMINHAO(VIDE ITEM 04.021.0010) | M2XKM | 21663.25 | 0.2 | 4332.65 | 0.25 | 5415.81 | 0.0208% | 04.020.0122-0 | 04.020.0122-A | TRUE
5 |  |  | SERVIÇOS COMPLEMENTARES |  |  |  | 201082.34 |  | 253143.43 | 0.9724%
5.1 | 05.001.0385-A | EMOP | LIMPEZA DE PAREDES REVESTIDAS DE CERAMICAS OU AZULEJOS 20%-MATERIAL DE LIMPEZA | m² | 1364.9 | 7.63 | 10414.18 | 9.6 | 13103.04 | 0.05033% | 05.001.0385-0 | 05.001.0385-A | TRUE
5.2 | 05.008.0001-A | EMOP | MONTAGEM E DESMONTAGEM DE ANDAIME COM ELEMENTOS TUBULARES,CO NSIDERANDO-SE A AREA VERTICAL RECOBERTA 3%-DESGASTE DE FERRAMENTAS E EPI | m² | 1096.07 | 7.48 | 8198.6 | 9.41 | 10314.01 | 0.03962% | 05.008.0001-0 | 05.008.0001-A | TRUE
5.3 | 05.050.0008-A | EMOP | PLACA DE INAUGURACAO EM BRONZE COM AS DIMENSOES DE (0,35X0,5 0)M.FORNECIMENTO E COLOCACAO 3%-DESGASTE DE FERRAMENTAS E EPI | UN | 1 | 2997.56 | 2997.56 | 3774.52 | 3774.52 | 0.0145% | 05.050.0008-0 | 05.050.0008-A | TRUE
5.4 | ST 59.35.0100 | SCO | Pedestal tubular, com bandeja, para controladores de trafego tipo Tesc, Datapron ou similares, conforme especificacao CET-RIO.(desonerado) | un | 1 | 753.9 | 753.9 | 949.31 | 949.31 | 0.003647% | ST 60.35.0100 | ST 59.35.0100 | TRUE
5.5 | 05.054.0001-A | EMOP | PLACA DE ACRILICO PARA IDENTIFICACAO DE PORTAS,MEDINDO (25X8 )CM.FORNECIMENTO E COLOCACAO 3%-DESGASTE DE FERRAMENTAS E EPI | UN | 39 | 48.94 | 1908.66 | 61.62 | 2403.18 | 0.009232% | 05.054.0001-0 | 05.054.0001-A | TRUE
5.6 | 05.054.0015-A | EMOP | PLACA DE ACRILICO,DESENHADA,INDICANDO SANITARIO MASCULINO OU FEMININO,DE (39X19)CM.FORNECIMENTO E COLOCACAO 3%-DESGASTE DE FERRAMENTAS E EPI | UN | 15 | 239.41 | 3591.15 | 301.46 | 4521.9 | 0.01737% | 05.054.0015-0 | 05.054.0015-A | TRUE
5.7 | 05.055.0024-A | EMOP | LETRA CAIXA DE ACO INOX POLIDO OU ESCOVADO,COM 40CM DE ALTUR A,ESPESSURA DE 4CM,COM PINOS PARA FIXACAO.FORNECIMENTO E COL OCACAO 3%-DESGASTE DE FERRAMENTAS E EPI | UN | 1 | 298.85 | 298.85 | 376.31 | 376.31 | 0.001446% | 05.055.0024-0 | 05.055.0024-A | TRUE
5.8 | 05.058.0020-A | EMOP | LONA DE POLIETILENO(LONA TERREIRO)COM ESPESSURA DE 0,20MM PA RA IMPERMEABILIZACAO DE SOLO,MEDIDA PELA AREA COBERTA,INCLUS IVE PERDAS E TRANSPASSE 3%-DESGASTE DE FERRAMENTAS E EPI | m² | 2567.38 | 1.78 | 4569.93 | 2.24 | 5750.93 | 0.02209% | 05.058.0020-0 | 05.058.0020-A | TRUE
5.9 | SC 44.05.0150 | SCO | Totem informativo nas dimensoes de (0,50x1,50)m, produzido em resina de poliester reforcado com fibra de vidro e coremat, com impressao serigrafica ou policromatica em dupla face agregada ao material com U,V, pre-acelerado, catalizado e pigmentado. Estrutura de amarracao em perfil de aco carbono laminado no 14 e sustentacao tubular vertical com 1,80m em tubo de aco de bitola de 3,5" e espessura no 14, conforme projeto FPJ. Fornecimento e colocacao.(desonerado) | un | 1 | 2907.69 | 2907.69 | 3661.36 | 3661.36 | 0.01406% | SC 45.05.0150 | SC 44.05.0150 | TRUE
5.10 | 05.006.0001-B | EMOP | LOCACAO DE ANDAIME COM ELEMENTOS TUBULARES SOBRE SAPATAS FIX AS,CONSIDERANDO-SE A AREA DA PROJECAO VERTICAL DO ANDAIME E PAGO PELO TEMPO NECESSARIO A SUA UTILIZACAO,EXCLUSIVE TRANSP ORTE DOS ELEMENTOS DO ANDAIME ATE A OBRA,PLATAFORMA OU PASSA RELA DE PINHO,MONTAGEM E DESMONTAGEM DOS ANDAIMES | M2XMES | 1948.73 | 37.77 | 73603.53 | 47.55 | 92662.11 | 0.356% | 05.006.0001-1 | 05.006.0001-B | TRUE
5.11 | 05.007.0007-A | EMOP | LOCACAO DE PASSARELA METALICA,PERFURADA,PARA ANDAIME METALIC O TUBULAR,INCLUSIVE TRANSPORTE,CARGA E DESCARGA,EXCLUSIVE AN DAIME TUBULAR E MOVIMENTACAO (VIDE ITEM 05.008.0008) | M2XMES | 939.7 | 97.02 | 91169.69 | 122.16 | 114793.75 | 0.441% | 05.007.0007-0 | 05.007.0007-A | TRUE
5.12 | 05.008.0008-B | EMOP | MOVIMENTACAO VERTICAL OU HORIZONTAL DE PLATAFORMA OU PASSARE LA 3%-DESGASTE DE FERRAMENTAS E EPI | m² | 1096.07 | 0.61 | 668.6 | 0.76 | 833.01 | 0.0032% | 05.008.0008-1 | 05.008.0008-B | TRUE
6 |  |  | GALERIAS |  |  |  | 119203.38 |  | 150100.86 | 0.5766%
6.1 | COT. BIODIGESTOR 20.000L | PRÓPRIO | BIODIGESTOR - FOSSA BIODIGESTORA COM FILTRO ANAEROBICO, COM SISTEMA DE DESCOMPACTAÇÃO DE LODO SEDIMENTADO- TUBOS E CONEXÕES INTERNAS 100MM ATENDE ATÉ 200 PESSOAS | UN | 6 | 19867.23 | 119203.38 | 25016.81 | 150100.86 | 0.5766% | COT. BIODIGESTOR 20.000L |  | TRUE
7 |  |  | SERVIÇOS DE PARQUES E JARDINS |  |  |  | 147287.89 |  | 185435.88 | 0.7123%
7.1 | 09.001.0001-B | EMOP | PLANTIO DE GRAMA EM PLACAS,TIPO SAO CARLOS,BATATAIS,LARGA E SANTO AGOSTINHO,INCLUSIVE COMPRA E ARRANCAMENTO NO LOCAL DE ORIGEM,CARGA,TRANSPORTE,DESCARGA E PREPARO DO TERRENO 3%-DESGASTE DE FERRAMENTAS E EPI | m² | 444.31 | 21.56 | 9579.32 | 27.14 | 12058.57 | 0.04632% | 09.001.0001-1 | 09.001.0001-B | TRUE
7.2 | 09.006.0030-A | EMOP | ATERRO COM TERRA PRETA VEGETAL,PARA EXECUCAO DE GRAMADOS 3%-DESGASTE DE FERRAMENTAS E EPI | m³ | 62.33 | 339.26 | 21146.07 | 427.19 | 26626.75 | 0.1023% | 09.006.0030-0 | 09.006.0030-A | TRUE
7.3 | 09.006.0032-A | EMOP | TERRA ESTRUMADA,INCLUSIVE CARGA,TRANSPORTE E DESCARGA.FORNEC IMENTO | m³ | 44.43 | 250 | 11107.5 | 314.8 | 13986.56 | 0.05373% | 09.006.0032-0 | 09.006.0032-A | TRUE
7.4 | 03.001.0001-B | EMOP | ESCAVACAO MANUAL DE VALA/CAVA EM MATERIAL DE 1ª CATEGORIA (A (AREIA,ARGILA OU PICARRA),ATE 1,50M DE PROFUNDIDADE,EXCLUSIV E ESCORAMENTO E ESGOTAMENTO | m³ | 100 | 63.63 | 6363 | 80.12 | 8012 | 0.03078% | 03.001.0001-1 | 03.001.0001-B | TRUE
7.5 | COMP-SAQ/001 | PRÓPRIO | PLANTIO DE ARVORE ISOLADA COM APROXIMADAMENTE 4,00M DE ALTURA, DE QUALQUER ESPÉCIE, EM LOGRADOURO PÚBLICO, INCLUSIVE TRANSPORTE, EXCLUSIVE O FORNECIMENTO DA ÁRVORE. 3%-DESGASTE DE FERRAMENTAS E EPI. (REF: 09.002.0001-A) | UN | 100 | 74.04 | 7404 | 93.23 | 9323 | 0.03581% | 09.002.0001-5 |  | FALSE
7.6 | 09.003.0071-A | EMOP | ARVORE NATIVA,TIPO SIBIPIRUNA,OITI,PAU FERRO OU SIMILAR,COM APROXIMADAMENTE 4,00M DE ALTURA.FORNECIMENTO | UN | 100 | 650 | 65000 | 818.48 | 81848 | 0.3144% | 09.003.0071-0 | 09.003.0071-A | TRUE
7.7 | COMP-SAQ/002 | PRÓPRIO | ENCHIMENTO DE CAVAS, COM TERRA PRETA VEGETAL. 3%-DESGASTE DE FERRAMENTAS E EPI. (REF: 09.006.0003-A) | m³ | 50 | 299 | 14950 | 376.5 | 18825 | 0.07231% | 09.006.0003-5 |  | FALSE
7.8 | 09.005.0037-A | EMOP | IRRIGACAO DE ARVORE E/OU PALMEIRA COM CAMINHAO PIPA,INCLUSIVE FORNECIMENTO DA AGUA 3%-DESGASTE DE FERRAMENTAS E EPI | UN | 3000 | 1.11 | 3330 | 1.39 | 4170 | 0.01602% | 09.005.0037-0 | 09.005.0037-A | TRUE
7.9 | 95876 | SINAPI | TRANSPORTE COM CAMINHÃO BASCULANTE DE 14 M³, EM VIA URBANA PAVIMENTADA, DMT ATÉ 30 KM (UNIDADE: M3XKM). AF_07/2020 | M3XKM | 3000 | 2.47 | 7410 | 3.11 | 9330 | 0.03584% | 95876 | 95876 | TRUE
7.10 | 100975 | SINAPI | CARGA, MANOBRA E DESCARGA DE SOLOS E MATERIAIS GRANULARES EM CAMINHÃO BASCULANTE 14 M³ - CARGA COM PÁ CARREGADEIRA (CAÇAMBA DE 1,7 A 2,8 M³ / 128 HP) E DESCARGA LIVRE (UNIDADE: M3). AF_07/2020 | M3 | 100 | 9.98 | 998 | 12.56 | 1256 | 0.004825% | 100975 |  | TRUE
8 |  |  | FUNDAÇÃO |  |  |  | 1268235.42 |  | 1596821.21 | 6.134%
8.1 | 11.025.0012-A | EMOP | CONCRETO BOMBEADO,FCK=30MPA,COMPREENDENDO O FORNECIMENTO DE CONCRETO IMPORTADO DE USINA,COLOCACAO NAS FORMAS,ESPALHAMENT O,ADENSAMENTO MECANICO E ACABAMENTO 3%-DESGASTE DE FERRAMENTAS E EPI | m³ | 423.37 | 741.6 | 313971.19 | 933.82 | 395351.37 | 1.519% | 11.025.0012-0 | 11.025.0012-A | TRUE
8.2 | 11.005.0015-A | EMOP | FORMAS DE CHAPAS DE MADEIRA COMPENSADA,DE 20MM DE ESPESSURA, PLASTIFICADAS,SERVINDO 2 VEZES,E MADEIRA AUXILIAR SERVINDO 3 VEZES,INCLUSIVE FORNECIMENTO E DESMOLDAGEM,EXCLUSIVE ESCORA MENTO 3%-DESGASTE DE FERRAMENTAS E EPI | m² | 1371.16 | 117.14 | 160617.68 | 147.5 | 202246.1 | 0.7769% | 11.005.0015-0 | 11.005.0015-A | TRUE
8.3 | 11.009.0120-B | EMOP | BARRA DE ACO CA-50,C/SALIENCIA OU MOSSA,COEFICIENTE CONFORMA CAO SUPERFICIAL MINIMO (ADERENCIA) IGUAL A 1,5,DIAM.6,3MM,DE STINADA A ARMADURA DE CONCRETO ARMADO,COMPREEND.10% DE PERDA S DE PONTAS E ARAME 18.FORN.CORTE,DOBRAGEM,MONTAGEM E COLOC. ACO NAS FORMAS C/AUXILIO DE EQUIPAMENTOS,INCL.TRANSPORTE HOR IZONTAL E VERTICAL C/EQUIPAMENTOS,P/ESTRUT.PONTES E VIADUTOS 3%-DESGASTE DE FERRAMENTAS E EPI | KG | 19036.09 | 14.76 | 280972.68 | 18.58 | 353690.55 | 1.359% | 11.009.0120-1 | 11.009.0120-B | TRUE
8.4 | 10.004.0265-A | EMOP | EMENDA METALICA EM ESTACA PRE-FABRICADA,PARA CARGA DE TRABAL HO DE COMPRESSAO AXIAL DE ATE 350KN(35TF) | UN | 309 | 103 | 31827 | 129.69 | 40074.21 | 0.1539% | 10.004.0265-0 | 10.004.0265-A | TRUE
8.5 | 10.004.0205-A | EMOP | CRAVACAO DE ESTACA PRE-FABRICADA DE CONCRETO,INCLUSIVE BATE- ESTACAS (VIDE TRANSPORTE NA FAMILIA 04.025),MEDIDA A PARTIR DO NIVEL DE OPERACAO DO BATE-ESTACAS PARA CARGA DE TRABALHO DE COMPRESSAO AXIAL DE ATE 350KN(35TF) | M | 2919 | 69.01 | 201440.19 | 86.89 | 253631.91 | 0.9743% | 10.004.0205-0 | 10.004.0205-A | TRUE
8.6 | 10.004.0135-A | EMOP | ESTACA PRE-FABRICADA DE CONCRETO,MEDIDA A PARTIR DA COTA DE ARRASAMENTO,EXCLUSIVE EMENDAS,CRAVACAO E TRANSPORTE DE BATE- ESTACAS,PARA CARGA DE TRABALHO DE COMPRESSAO AXIAL DE ATE 35 0KN (35TF),CONFORME ABNT NBR 16258.FORNECIMENTO | M | 2919 | 95.72 | 279406.68 | 120.53 | 351827.07 | 1.352% | 10.004.0135-0 | 10.004.0135-A | TRUE
9 |  |  | ESTRUTURAS EM GERAL |  |  |  | 8975379.72 |  | 11300933.06 | 43.41%
9.1 | 11.035.0020-A | EMOP | FORMA PARA CONCRETO EM PERFIL DE ACO GALVANIZADO ESTRUTURAL TIPO "STEEL DECK",COM ESPESSURA DE 1,25MM,INCLUSIVE ACESSORI OS GALVANIZADOS E EXCLUSIVE TELA E CONCRETO.FORNECIMENTO E C OLOCACAO 3%-DESGASTE DE FERRAMENTAS E EPI 4%-ACESSORIOS | m² | 2871.26 | 238.98 | 686173.71 | 300.92 | 864019.55 | 3.319% | 11.035.0020-0 | 11.035.0020-A | TRUE
9.2 | 11.025.0012-A | EMOP | CONCRETO BOMBEADO,FCK=30MPA,COMPREENDENDO O FORNECIMENTO DE CONCRETO IMPORTADO DE USINA,COLOCACAO NAS FORMAS,ESPALHAMENT O,ADENSAMENTO MECANICO E ACABAMENTO 3%-DESGASTE DE FERRAMENTAS E EPI | m³ | 414.27 | 741.6 | 307222.63 | 933.82 | 386853.61 | 1.486% | 11.025.0012-0 | 11.025.0012-A | TRUE
9.3 | 11.011.0040-A | EMOP | CORTE,MONTAGEM E COLOCACAO DE TELAS DE ACO CA-60,CRUZADAS E SOLDADAS ENTRE SI,EM PECAS DE CONCRETO 3%-DESGASTE DE FERRAMENTAS E EPI | KG | 1911.01 | 2.22 | 4242.44 | 2.79 | 5331.71 | 0.02048% | 11.011.0040-0 | 11.011.0040-A | TRUE
9.4 | ET 39.05.0153 | SCO | Tela de aco soldada Telcon Q-75 ou similar, com malha de (15x15)cm, CA-60, diametro de 3,8mm e 1,21Kg/m2. Fornecimento.(desonerado) | m² | 1579.34 | 20 | 31586.8 | 25.18 | 39767.78 | 0.1528% | ET 40.05.0153 | ET 39.05.0153 | TRUE
9.5 | ET 39.05.0109 | SCO | Tela de aco soldada Telcon Q-196 ou similar, com malha de (10x10)cm, CA-60, com diametro de 5mm e 3,11Kg/m2. Fornecimento e colocacao.(desonerado) | m² | 2871.26 | 27.47 | 78873.51 | 34.59 | 99316.88 | 0.3815% | ET 40.05.0109 | ET 39.05.0109 | TRUE
9.6 | 11.025.0006-A | EMOP | CONCRETO BOMBEADO,FCK=20MPA,COMPREENDENDO O FORNECIMENTO DE CONCRETO IMPORTADO DE USINA,COLOCACAO NAS FORMAS,ESPALHAMENT O,ADENSAMENTO MECANICO E ACABAMENTO 3%-DESGASTE DE FERRAMENTAS E EPI | m³ | 94.76 | 691.2 | 65498.11 | 870.35 | 82474.36 | 0.3168% | 11.025.0006-0 | 11.025.0006-A | TRUE
9.7 | 11.016.0100-A | EMOP | ESTRUTURA METALICA,COM ACO ASTM A-572,PARA ESTRUTURA DE EDIF ICACOES,PILARES,VIGAS PRINCIPAIS E SECUNDARIAS,ESCADAS,PATAM ARES E CHAPAS DAS BASES DA FUNDACAO,PERDAS E PINTURA DE TRAT AMENTO,INCLUSIVE FORNECIMENTO DE TODOS OS MATERIAIS PARA LIG ACOES E FIXACOES E MONTAGEM 3%-DESGASTE DE FERRAMENTAS E EPI 10%-PERDAS | KG | 213266.5 | 34.93 | 7449398.84 | 43.98 | 9379460.67 | 36.03% | 11.016.0100-0 | 11.016.0100-A | TRUE
9.8 | 01.001.0150-A | EMOP | CONTROLE TECNOLOGICO DE OBRAS EM CONCRETO ARMADO CONSIDERAND O APENAS O CONTROLE DO CONCRETO E CONSTANDO DE COLETA,MOLDAG EM E CAPEAMENTO DE CORPOS DE PROVA,TRANSPORTE ATE 50KM,ENSAI OS DE RESISTENCIA A COMPRESSAO AOS 3, 7 E 28 DIAS E "SLUMP T EST",MEDIDO POR M3 DE CONCRETO COLOCADO NAS FORMAS | m³ | 7.07 | 24.15 | 170.74 | 30.4 | 214.92 | 0.0008256% | 01.001.0150-0 | 01.001.0150-A | TRUE
9.9 | ET 39.05.0053 | SCO | Tela de aco de alta resistencia em malha hexagonal de dupla torcao, tipo (8x10)cm, diametro 2,70mm, galvanizada, Inclusive o arame de amarracao. Fornecimento.(desonerado) | m² | 238.94 | 88.35 | 21110.34 | 111.25 | 26582.07 | 0.1021% | ET 40.05.0053 | ET 39.05.0053 | TRUE
9.10 | 93203 | SINAPI | FIXAÇÃO (ENCUNHAMENTO) DE ALVENARIA DE VEDAÇÃO COM ESPUMA DE POLIURETANO EXPANSIVA. AF_03/2024 | M | 1674.35 | 14.53 | 24328.3 | 18.29 | 30623.86 | 0.1176% | 93203 |  | TRUE
9.11 | 19.011.0009-C | EMOP | GRUPO GERADOR ABERTO PARA ENERGIA DE EMERGENCIA,TRIFASICO,22 0/127V FREQUENCIA 50/60HZ,COM REGULADOR DE TENSAO E FREQUENC IA AUTOMATICA,QUADRO DE COMANDO MANUAL E TANQUE DE COMBUSTIV EL DE APROXIMADAMENTE 328L COM AUTONOMIA APROXIMADA DE 12H,C OM POTENCIA APROXIMADA DE 145/125KVA (INTERMITENTE/CONTINUA) ,EXCLUSIVE OPERADOR 50%-FILTRO | H | 1435 | 213.78 | 306774.3 | 269.19 | 386287.65 | 1.484% | 19.011.0009-2 | 19.011.0009-C | TRUE
10 |  |  | REVESTIMENTO DE PISOS E PAREDES E TETOS |  |  |  | 1732985.9 |  | 2182001.28 | 8.382%
10.1 |  |  | PAREDES |  |  |  | 834892.71 |  | 1051171.32 | 4.038%
10.1.1 | 13.001.0030-B | EMOP | EMBOCO COM ARGAMASSA DE CIMENTO E AREIA,NO TRACO 1:4 COM 1,5 CM DE ESPESSURA,INCLUSIVE CHAPISCO DE CIMENTO E AREIA,NO TRA CO 1:3 3%-DESGASTE DE FERRAMENTAS E EPI | m² | 6264.25 | 32.29 | 202272.63 | 40.65 | 254641.76 | 0.9782% | 13.001.0030-1 | 13.001.0030-B | TRUE
10.1.2 | 17.017.0010-A | EMOP | PREPARO DE SUPERFICIES NOVAS,COM REVESTIMENTO LISO,INCLUSIVE LIXAMENTO,LIMPEZA,UMA DEMAO DE SELADOR ACRILICO,UMA DEMAO D E MASSA CORRIDA OU ACRILICA E NOVO LIXAMENTO COM REMOCAO DO PO RESIDUAL 3%-DESGASTE DE FERRAMENTAS E EPI | m² | 10226.88 | 25.25 | 258228.72 | 31.79 | 325112.51 | 1.249% | 17.017.0010-0 | 17.017.0010-A | TRUE
10.1.3 | 13.030.0290-A | EMOP | REVESTIMENTO DE PAREDES COM CERAMICA,COM MEDIDAS EM TORNO DE (32X57)CM,ASSENTE CONFORME ITEM 13.025.0016 3%-DESGASTE DE FERRAMENTAS E EPI | m² | 752.73 | 124.98 | 94076.19 | 157.37 | 118457.12 | 0.455% | 13.030.0290-0 | 13.030.0290-A | TRUE
10.1.4 | 13.030.0257-A | EMOP | REVESTIMENTO DE PAREDES COM LADRILHOS CERAMICOS COM MEDIDAS EM TORNO DE (10X10)CM,EM PLACA TELADA NO FORMATO EM TORNO DE (30X30)CM,NAS CORES BRANCO,CINZA,BEGE,CREME,AZUL,MARROM E P RETO,CONFORME ABNT NBR 16928,ASSENTE CONFORME ITEM 13.025.00 58 3%-DESGASTE DE FERRAMENTAS E EPI | m² | 299.79 | 140.56 | 42138.48 | 176.99 | 53059.83 | 0.2038% | 13.030.0257-0 | 13.030.0257-A | TRUE
10.1.5 | 14.003.0250-A | EMOP | PROTECAO DE ARESTAS DE PAREDE EM CANTONEIRA DE ALUMINIO DE 1 .1/2"X1/8",FIXADA COM PARAFUSOS DE FERRO CROMADO E BUCHAS DE PLASTICO.FORNECIMENTO E COLOCACAO 3%-DESGASTE DE FERRAMENTAS E EPI | M | 467.44 | 48.05 | 22460.49 | 60.5 | 28280.12 | 0.1086% | 14.003.0250-0 | 14.003.0250-A | TRUE
10.1.6 | 13.380.0012-A | EMOP | PISO DE GRANITINA,COMPREENDENDO:A)LASTRO,COM 4CM DE ESPESSUR A MEDIA,DE ARGAMASSA DE CIMENTO E AREIA GROSSA,NO TRACO 1:4; B) CAMADA DE GRANITINA,COM 3CM DE ESPESSURA,FEITA COM GRANIL HA Nº1 PRETA E CIMENTO,SUPERFICIE ESTUCADA APOS A FUNDICAO,S EM POLIMENTO 3%-DESGASTE DE FERRAMENTAS E EPI | m² | 2464.65 | 76.48 | 188496.43 | 96.3 | 237345.79 | 0.9117% | 13.380.0012-0 | 13.380.0012-A | TRUE
10.1.7 | 12.008.0020-A | EMOP | PAREDE DE BLOCOS VAZADOS(COBOGO),EM PLACAS DE CONCRETO,MEDIN DO APROXIMADAMENTE 39X50X8CM,EM VENEZIANA,ASSENTES COMO 12.0 06.0010 3%-DESGASTE DE FERRAMENTAS E EPI | m² | 68.01 | 222.15 | 15108.42 | 279.73 | 19024.43 | 0.07308% | 12.008.0020-0 | 12.008.0020-A | TRUE
10.1.8 | 13.331.0032-A | EMOP | REVESTIMENTO DE PISO CERAMICO EM PORCELANATO,ACABAMENTO DA B ORDA RETIFICADO,NO FORMATO (60X120)CM,PARA USO EM AREAS COME RCIAIS COM TRAFEGO INTENSO,CONFORME ABNT NBR ISO 13006,ASSEN TE EM SUPERFICIE NIVELADA,EXCLUSIVE ARGAMASSA E REJUNTAMENTO 3%-DESGASTE DE FERRAMENTAS E EPI | m² | 55.3 | 157.12 | 8688.73 | 197.84 | 10940.55 | 0.04203% | 13.331.0032-0 | 13.331.0032-A | TRUE
10.1.9 | 100025 | SBC | PLACA CIMENTICIA PARA STEEL FRAME BRASILIT 1200x2400x10mm | UN | 18 | 170.69 | 3072.42 | 214.93 | 3868.74 | 0.01486% | 100025 |  | TRUE
10.1.10 | 39421 | SINAPI | PERFIL MONTANTE, FORMATO C, EM ACO ZINCADO, PARA ESTRUTURA PAREDE DRYWALL, E = 0,5 MM, 48 X 3000 MM (L X C) | M | 57.13 | 6.13 | 350.2 | 7.71 | 440.47 | 0.001692% | 39421 |  | TRUE
10.2 |  |  | PISOS |  |  |  | 452085.37 |  | 569225.98 | 2.187%
10.2.1 | 13.416.0010-A | EMOP | PISO TATIL DE BORRACHA,DIRECIONAL,PARA ACESSIBILIDADE,CONFOR ME ABNT NBR 16537,MEDINDO (25X25)CM,ESPESSURA DE 5MM,COLADO SOBRE BASE EXISTENTE.FORNECIMENTO E COLOCACAO | m² | 41.25 | 107.96 | 4453.35 | 135.94 | 5607.52 | 0.02154% | 13.416.0010-0 | 13.416.0010-A | TRUE
10.2.2 | 13.301.0125-B | EMOP | CONTRAPISO,BASE OU CAMADA REGULARIZADORA,EXECUTADA COM ARGAM ASSA DE CIMENTO E AREIA,NO TRACO 1:4,NA ESPESSURA DE 3CM 3%-DESGASTE DE FERRAMENTAS E EPI | m² | 257.91 | 38 | 9800.58 | 47.84 | 12338.41 | 0.0474% | 13.301.0125-1 | 13.301.0125-B | TRUE
10.2.3 | 13.301.0131-A | EMOP | CONTRAPISO,BASE OU CAMADA REGULARIZADORA,EXECUTADA COM ARGAM ASSA DE CIMENTO E AREIA,NO TRACO 1:4,NA ESPESSURA DE 4CM 3%-DESGASTE DE FERRAMENTAS E EPI | m² | 2270.61 | 46.95 | 106605.13 | 59.11 | 134215.75 | 0.5156% | 13.301.0131-0 | 13.301.0131-A | TRUE
10.2.4 | 13.373.0020-A | EMOP | PISO DE CONCRETO ARMADO MONOLITICO,C/JUNTA FRIA,ALISADO C/RE GUA VIBRATORIA,ESPESSURA 10CM,SOBRE TERRENO ACERTADO E SOBRE LASTRO DE BRITA,EXCLUSIVE ACERTO DO TERRENO,INCLUSIVE BRITA ,LONA DE TECIDO RESINADO,TELA SOLDADA 15X15CM #4,2MM(DUPLA), CONCRETO USINADO RESISTENCIA A COMPRESSAO 20MPA C/TRANSPORTE DO CONCRETO E TODA A MAO-DE-OBRA E EQUIPAMENTOS NECESSARIOS 3%-DESGASTE DE FERRAMENTAS E EPI | m² | 604.38 | 135.91 | 82141.28 | 171.13 | 103427.54 | 0.3973% | 13.373.0020-0 | 13.373.0020-A | TRUE
10.2.5 | 13.380.0012-A | EMOP | PISO DE GRANITINA,COMPREENDENDO:A)LASTRO,COM 4CM DE ESPESSUR A MEDIA,DE ARGAMASSA DE CIMENTO E AREIA GROSSA,NO TRACO 1:4; B) CAMADA DE GRANITINA,COM 3CM DE ESPESSURA,FEITA COM GRANIL HA Nº1 PRETA E CIMENTO,SUPERFICIE ESTUCADA APOS A FUNDICAO,S EM POLIMENTO 3%-DESGASTE DE FERRAMENTAS E EPI | m² | 2270.16 | 76.48 | 173621.83 | 96.3 | 218616.4 | 0.8398% | 13.380.0012-0 | 13.380.0012-A | TRUE
10.2.6 | 08.020.0008-A | EMOP | PAVIMENTACAO INTERTRAVADA DE LAJOTAS DE CONCRETO,PRE-FABRICA DAS,COR NATURAL,COM ESPESSURA DE 6CM,RESISTENCIA A COMPRESSA O DE 35MPA,CONFORME ABNT NBR 15953,EXCLUSIVE O PREPARO DO SU BLEITO E BASE 3%-DESGASTE DE FERRAMENTAS E EPI | m² | 247.64 | 98.06 | 24283.57 | 123.47 | 30576.11 | 0.1175% | 08.020.0008-0 | 08.020.0008-A | TRUE
10.2.7 | 13.331.0015-A | EMOP | REVESTIMENTO DE PISO CERAMICO EM PORCELANATO,ACABAMENTO DA B ORDA RETIFICADO,NO FORMATO (60X60)CM,PARA USO EM AREAS COMER CIAIS COM TRAFEGO INTENSO,CONFORME ABNT NBR ISO 13006,ASSENT E EM SUPERFICIE NIVELADA COM ARGAMASSA COLANTE E REJUNTAMENT O PRONTO 3%-DESGASTE DE FERRAMENTAS E EPI | m² | 257.07 | 135.04 | 34714.73 | 170.04 | 43712.18 | 0.1679% | 13.331.0015-0 | 13.331.0015-A | TRUE
10.2.8 | 13.348.0075-A | EMOP | SOLEIRA EM GRANITO CINZA ANDORINHA,ESPESSURA DE 2CM,COM 2 PO LIMENTOS,LARGURA DE 15CM,ASSENTADO COM ARGAMASSA DE CIMENTO, SAIBRO E AREIA, NO TRACO 1:2:2, E REJUNTAMENTO COM CIMENTO BRANCO E CORANTE 3%-DESGASTE DE FERRAMENTAS E EPI | M | 103.79 | 88.71 | 9207.21 | 111.7 | 11593.34 | 0.04453% | 13.348.0075-0 | 13.348.0075-A | TRUE
10.2.9 | 05.057.0015-A | EMOP | MAPA TATIL EM ACRILICO,COM TEXTOS,SIMBOLOS E BRAILLE EM RELE VO,MEDINDO APROXIMADAMENTE (54X39)CM,PARA SINALIZACAO E LOCA LIZACAO DE AMBIENTES,CONFORME ABNT NBR 9050,EXCLUSIVE PEDEST AL.FORNECIMENTO E COLOCACAO 3%-DESGASTE DE FERRAMENTAS | UN | 4 | 851.15 | 3404.6 | 1071.76 | 4287.04 | 0.01647% | 05.057.0015-0 | 05.057.0015-A | TRUE
10.2.10 | 13.416.0015-A | EMOP | PISO TATIL DE BORRACHA,ALERTA,PARA ACESSIBILIDADE,CONFORME A BNT NBR 16537,MEDINDO (25X25)CM,ESPESSURA DE 5MM,COLADO SOBR E BASE EXISTENTE.FORNECIMENTO E COLOCACAO | m² | 35.69 | 107.96 | 3853.09 | 135.94 | 4851.69 | 0.01864% | 13.416.0015-0 | 13.416.0015-A | TRUE
10.3 |  |  | TETO |  |  |  | 446007.82 |  | 561603.98 | 2.157%
10.3.1 | 13.196.0100-A | EMOP | FORRO ARAMADO MONOLITICO DE DRYWALL,COMPOSTO DE UMA CHAPA GE SSO ACARTONADO,TIPO STANDARD,LARGURA DE 600MM,COMPRIMENTO DE 2000MM E ESPESSURA DE 12,5MM,COM TRATAMENTO JUNTAS COM MASS A E FITA PARA UNIFORMIZACAO DA SUPERFICIE DAS CHAPAS DE GESS O ACARTONADO,SUSPENSA POR MEIO DE ARAME Nº18,REVESTIDO DE PV C,FIXADO EM ESTRUTURA SUPERIOR.FORN.E COLOC. | m² | 1564.31 | 157.68 | 246660.4 | 198.55 | 310593.75 | 1.193% | 13.196.0100-0 | 13.196.0100-A | TRUE
10.3.2 | 13.196.0025-A | EMOP | FORRO REMOVIVEL COMPOSTO GESSO ACARTONADO,TIPO STANDARD,C/AD ICAO DE LA MINERAL,A SER APLICADO SIST.DRYWALL,C/BORDA QUADR ADA 625X625MM REVEST.VINIL,ESP.6,5;9,5 OU 12,5MM,ESTRUT.EM P ERFIS TIPO TRAVESSA "T" ACO GALV.ALUMINIO OU LIGAS ALUMINIO, ESP.MINIMA 0,5M,C/PINTURA ELETROSTATICA OU CONVENCIONAL,SUSP ENSA POR MEIO PENDURAIS,FIX.EM ESTRUT.SUPERIOR.FORN.E COLOC. | m² | 197.37 | 181.33 | 35789.1 | 228.33 | 45065.49 | 0.1731% | 13.196.0025-0 | 13.196.0025-A | TRUE
10.3.3 | 13.196.0050-A | EMOP | FORRO REMOVIVEL COMP.CHAPA GESSO ACARTONADO PERFURADA OU RAN HURADA,TIPO ST(STANDARD) A SER APLIC.SISTEMA DRYWALL,C/PLACA BORDA QUADRADA 625X625MM,ESP.12,5MM,C/ABSORCAOACUSTICA,ESTR UT.PERFIS TIPO TRAVESSA "T"ACO GALV.ALUM.OU DE LIGAS ALUM.ES P.MINIMA 0,5MM C/PINT.ELETROSTATICA OU CONVENCIONAL,SUSP.POR MEIO PENDURAIS,FIX.ESTRUT.SUPERIOR.FORN.E COLOC. | m² | 803.82 | 199.65 | 160482.66 | 251.39 | 202072.3 | 0.7762% | 13.196.0050-0 | 13.196.0050-A | TRUE
10.3.4 | 13.196.0090-A | EMOP | FORRO ESTRUTURADO MONOLITICO C/PLACA GESSO ACARTONADO,TIPO R F(RESISTENTE A FOGO),APLICADO SIST.DRYWALL,LARG.1200MM,ESP.1 2,5MM,C/TRAT.JUNTAS P/UNIFORMIZACAO DA SUPERFICIE,SENDO APAR AFUSADA EM ESTRUT.DE ACO GALV.,SUSPENSA POR MEIO DE PENDURAI IS FIXADOS EM ESTRUTURA SUPERIOR,COM O PERIMETRO EXECUTADO COM CANTONEIRAS DE ACO GALVANIZADO.FORNECIMENTO E COLOCACAO. | m² | 51.84 | 59.33 | 3075.66 | 74.7 | 3872.44 | 0.01488% | 13.196.0090-0 | 13.196.0090-A | TRUE
11 |  |  | ALVENARIAS PAREDES E DIVISÓRIAS |  |  |  | 849369.53 |  | 1069494.34 | 4.108%
11.1 | 12.003.0060-A | EMOP | ALVENARIA DE TIJOLOS CERAMICOS FURADOS 10X20X20CM,ASSENTES C OM ARGAMASSA DE CIMENTO E SAIBRO,NO TRACO 1:8,EM PAREDES DE UMA VEZ(0,20M),COM VAOS OU ARESTAS,ATE 3,00M DE ALTURA E MED IDA PELA AREA REAL 3%-DESGASTE DE FERRAMENTAS E EPI | m² | 4116.82 | 143.73 | 591710.53 | 180.98 | 745062.08 | 2.862% | 12.003.0060-0 | 12.003.0060-A | TRUE
11.2 | 12.005.0085-B | EMOP | ALVENARIA DE BLOCOS DE CONCRETO 20X20X40CM,ASSENTES COM ARGA MASSA DE CIMENTO E AREIA,NO TRACO 1:6,EM PAREDES DE 0,20M DE ESPESSURA,COM VAOS OU ARESTAS,ATE 3,00M DE ALTURA E MEDIDA P ELA AREA REAL 3%-DESGASTE DE FERRAMENTAS E EPI | m² | 272.39 | 115.46 | 31450.14 | 145.38 | 39600.05 | 0.1521% | 12.005.0085-1 | 12.005.0085-B | TRUE
11.3 | 12.035.0005-A | EMOP | PAREDE DIVISORIA PARA SANITARIO EM GRANITO CINZA CORUMBA,COM 2CM DE ESPESSURA,POLIDA NAS DUAS FACES,FIXACAO PISO OU PARE DE,EXCLUSIVE FERRAGENS PARA FIXACAO.FORNECIMENTO E COLOCACAO 3%-DESGASTE DE FERRAMENTAS E EPI | m² | 79.34 | 632.82 | 50207.93 | 796.84 | 63221.28 | 0.2429% | 12.035.0005-0 | 12.035.0005-A | TRUE
11.4 | 14.007.0200-A | EMOP | FERRAGENS PARA DIVISORIAS DE MARMORE OU MARMORITE,DE SANITAR IOS,CONSTANDO DE FORNECIMENTO SEM COLOCACAO(ESTA INCLUIDA NO FORNECIMENTO E COLOCACAO DA DIVISORIA),DE:-4 CANTONEIRAS DE ALUMINIO PARA FIXACAO DA PLACA;-12 PARAFUSOS DE ALUMINIO DE 3/4"X5/16" COM ROSCA | UN | 108 | 318.48 | 34395.84 | 401.03 | 43311.24 | 0.1664% | 14.007.0200-0 | 14.007.0200-A | TRUE
11.5 | 12.016.0004-A | EMOP | PAREDE DRYWALL C/ESP.73MM,ESTRUT.C/MONTANTES SIMPLES AUTOPOR TANTES 48MM,FIXADOS A GUIAS HORIZONTAIS 48MM,AMBOS ACO GALV. C/ESP.0,5MM,C/DUAS CHAPAS GESSO ACARTONADO STANDARD,ESP.12,5 MM,LARG.1200MM,FIXADA AOS MONTANTES POR MEIO DE PARAFUSOS,C/ TRATAMENTO JUNTAS C/MASSA E FITA P/UNIF.DA SUPERF.DAS CHAPAS DE GESSO ACARTONADO,APLIC.EM AREAS SECAS.FORN.E COLOCACAO | m² | 129.12 | 73.59 | 9501.94 | 92.66 | 11964.25 | 0.04596% | 12.016.0004-0 | 12.016.0004-A | TRUE
11.6 | 12.016.0016-A | EMOP | PAREDE DRYWALL ESP.140MM,ESTRUT.C/MONTANTES SIMPLES AUTOPORT ANTES 90MM,A GUIAS HORIZONTAIS 90MM,AMBOS ACO GALV.C/ESP.0,5 MM,C/QUATRO CHAPAS DE GESSO ACARTONADO STANDARD,ESP.12,5MM,L ARG.1200MM,FIXADA AOS MONTANTES POR MEIO DE PARAFUSOS C/TRAT AMENTO JUNTAS C/MASSA E FITA P/UNIF.DA SUPERF.DAS CHAPAS DE GESSO ACARTONADO.APLIC.EM AREAS SECAS.FORN.E COLOCACAO | m² | 1072.44 | 123.18 | 132103.15 | 155.1 | 166335.44 | 0.639% | 12.016.0016-0 | 12.016.0016-A | TRUE
12 |  |  | ESQUADRIAS, SERRALHERIAS, FERRAGENS E VIDROS |  |  |  | 1541281.03 |  | 1940771.76 | 7.455%
12.1 |  |  | JANELAS |  |  |  | 351252.06 |  | 442294.68 | 1.699%
12.1.1 | 14.003.0145-A | EMOP | JANELA DE ALUMINIO ANODIZADO AO NATURAL FOSCO,TIPO MAXIM-AR, EM PERFIS SERIE 28,COM 50 CM DE ALTURA,EM 4 MODULOS,CONFORME PROJETO Nº6008/EMOP.FORNECIMENTO E COLOCACAO 3%-DESGASTE DE FERRAMENTAS E EPI 45%-ANODIZACAO E ACESSORIOS | m² | 317.04 | 877.22 | 278113.82 | 1104.59 | 350199.21 | 1.345% | 14.003.0145-0 | 14.003.0145-A | TRUE
12.1.2 | 14.003.0148-A | EMOP | JANELA DE ALUMINIO ANODIZADO AO NATURAL,TIPO MAXIM-AR,COM 1 PAINEL DESLIZANTE PROJETANTE,PROVIDA DE HASTE DE COMANDO,EM PERFIS SERIE 28.FORNECIMENTO E COLOCACAO 3%-DESGASTE DE FERRAMENTAS E EPI 62%-ANODIZACAO E ACESSORIOS | m² | 45.45 | 958.22 | 43551.09 | 1206.59 | 54839.51 | 0.2107% | 14.003.0148-0 | 14.003.0148-A | TRUE
12.1.3 | 14.003.0026-A | EMOP | JANELA DE ALUMINIO ANODIZADO EM BRONZE OU PRETO DE CORRER, COM DUAS FOLHAS DE CORRER,EM PERFIS SERIE 28.FORNECIMENTO E COLOCACAO 52,95%-ANODIZACAO TONAL.BRONZE E PRETO(15%),ACESSORIOS (33%) 18,45%-ANODIZACAO EM TONALIDADE BRONZE E PRETO (15%) E DESGA STE DE FERRAMENTAS E EPI (3%) | m² | 26.92 | 566.11 | 15239.68 | 712.84 | 19189.65 | 0.07371% | 14.003.0026-0 | 14.003.0026-A | TRUE
12.1.4 | 11.013.0003-B | EMOP | VERGAS DE CONCRETO ARMADO PARA ALVENARIA,COM APROVEITAMENTO DA MADEIRA POR 10 VEZES 3%-DESGASTE DE FERRAMENTAS E EPI | m³ | 6.17 | 2325.36 | 14347.47 | 2928.09 | 18066.31 | 0.0694% | 11.013.0003-1 | 11.013.0003-B | TRUE
12.2 |  |  | PORTAS/PORTÕES |  |  |  | 223501.83 |  | 281432.04 | 1.081%
12.2.1 | 14.003.0226-A | EMOP | PORTA DE ALUMINIO ANODIZADO EM BRONZE OU PRETO,PERFIL SERIE 25,EM VENEZIANA,EXCLUSIVE FECHADURA.FORNECIMENTO E COLOCACAO 59,85%-ANODIZACAO(15%),ACESSORIOS(39%) 18,45%-ANODIZACAO(15%),DESGASTE DE FERRAMENTAS E EPI(3%) | m² | 58.28 | 1473.89 | 85898.3 | 1855.92 | 108163.01 | 0.4155% | 14.003.0226-0 | 14.003.0226-A | TRUE
12.2.2 | 14.006.0225-A | EMOP | PORTA DE MADEIRA DE LEI DE CORRER EM COMPENSADO DE 80X210X3, 5CM,EM 2 FOLHAS,PENDURADA EM ROLDANAS,CORRENDO DENTRO DE TRI LHO OCO,GUIADA POR CANALETA EMBUTIDA NO PISO SEM MARCO DE 7X 3CM,EXCLUSIVE FERRAGENS E MARCO.FORNECIMENTO E COLOCACAO 3%-DESGASTE DE FERRAMENTAS E EPI | UN | 1 | 757.18 | 757.18 | 953.44 | 953.44 | 0.003663% | 14.006.0225-0 | 14.006.0225-A | TRUE
12.2.3 | 14.006.0230-A | EMOP | PORTA DE MADEIRA DE LEI EM COMPENSADO,DE 200X210X3,5CM,2 FOL HAS,COM VISOR EM POLICARBONATO TRANSLUCIDO DE 4MM,MEDINDO 1, 10X0,20M,MOLA "FECHA PORTA",PUXADORES VERTICAIS METALICOS DE 40CM,ADUELA 13X3CM E ALIZARES 5X2CM,FAIXAS PROTETORAS EM MA TERIAL VINILICO COM 50CM DE ALTURA NA PARTE INFERIOR,EXCLUSI VE PINTURA E FERRAGENS.FORNECIMENTO E COLOCACAO 3%-DESGASTE DE FERRAMENTAS E EPI | UN | 3 | 1966.75 | 5900.25 | 2476.53 | 7429.59 | 0.02854% | 14.006.0230-0 | 14.006.0230-A | TRUE
12.2.4 | 14.002.0087-A | EMOP | PORTAO EM ESTRUTURA DE TUBOS DE FERRO GALVANIZADO DE 1" E 1. 1/2",COM DUAS FOLHAS DE ABRIR, FECHAMENTO EM CHAPA DE FERRO GALVANIZADO Nº16,EXCLUSIVE FECHADURA.FORNECIMENTO E COLOCACA O 3%-DESGASTE DE FERRAMENTAS E EPI 15%-PERDAS E DEMAIS MATERIAIS NECESSARIOS | m² | 22.68 | 1013.08 | 22976.65 | 1275.67 | 28932.19 | 0.1111% | 14.002.0087-0 | 14.002.0087-A | TRUE
12.2.5 | 90806 | SINAPI | BATENTE PARA PORTA DE MADEIRA, FIXAÇÃO COM ARGAMASSA, PADRÃO MÉDIO - FORNECIMENTO E INSTALAÇÃO. AF_12/2019 | UN | 5 | 521.86 | 2609.3 | 657.12 | 3285.6 | 0.01262% | 90806 |  | TRUE
12.2.6 | 14.002.0064-A | EMOP | PORTA CORTA-FOGO NAO INSERIDA EM ROTA DE FUGA,MEDINDO (60X18 0X5)CM,CLASSE P-90,EM CHAPA DE ACO,TENDO BATENTE DO MESMO MA TERIAL,INCLUSIVE FECHADURA E 3 PARES DE DOBRADICAS COM MOLA. FORNECIMENTO E COLOCACAO 3%-DESGASTE DE FERRAMENTAS E EPI | UN | 1 | 1384.23 | 1384.23 | 1743.02 | 1743.02 | 0.006696% | 14.002.0064-0 | 14.002.0064-A | TRUE
12.2.7 | 14.006.0008-A | EMOP | PORTA DE MADEIRA DE LEI EM COMPENSADO DE 90X210X3,5CM FOLHEA DA NAS 2 FACES,ADUELA DE 13X3CM E ALIZARES DE 5X2CM,EXCLUSIV E FERRAGENS.FORNECIMENTO E COLOCACAO 3%-DESGASTE DE FERRAMENTAS E EPI | UN | 42 | 711.94 | 29901.48 | 896.47 | 37651.74 | 0.1446% | 14.006.0008-0 | 14.006.0008-A | TRUE
12.2.8 | 14.006.0234-A | EMOP | PORTA DE MADEIRA DE LEI,COMPENSADO DE 90X210X3,5CM,COM VISOR EM POLICARBONATO TRANSLUCIDO DE 4MM,MEDINDO 1,10X0,20M,MOLA "FECHA PORTA",PUXADORES VERTICAIS METALICO 40CM,ADUELA 13X3 CM E ALIZARES 5X2CM,FAIXAS PROTETORAS EM MATERIAL VINILICO C OM 50CM DE ALTURA NA PARTE INFERIOR,CONFORME DESENHO CDRF S/ Nº,EXCLUSIVE PINTURA E FERRAGENS.FORNECIMENTO E COLOCACAO 3%-DESGASTE DE FERRAMENTAS E EPI | UN | 15 | 1222.79 | 18341.85 | 1539.73 | 23095.95 | 0.08872% | 14.006.0234-0 | 14.006.0234-A | TRUE
12.2.9 | 14.007.0036-A | EMOP | FERRAGENS P/PORTA DE MADEIRA,DE 1 FOLHA DE ABRIR,ENTRADA DE SERVICO,CONSTANDO DE FORN.S/COLOC.(ESTA INCLUIDA NO FORN.COL OC.DAS ESQUADRIAS),DE:-FECHADURA DE EMBUTIR EM METAL C/ACABA MENTO CROMADO;-MACANETA TIPO BOLA EM METAL C/ACABAMENTO CROM ADO;-ESPELHO EM METAL C/ACABAMENTO CROMADO;-3 DOBRADICAS 3"X 2.1/2" DE FERRO GALVANIZADO,C/PINO E BOLAS DE LATAO | UN | 64 | 101.07 | 6468.48 | 127.26 | 8144.64 | 0.03129% | 14.007.0036-0 | 14.007.0036-A | TRUE
12.2.10 | 14.007.0264-A | EMOP | FECHADURA PARA PORTAS DE MADEIRA DE BANHEIRO,CONSTANDO DE FO RNECIMENTO DAS PECAS:-FECHADURA DE EMBUTIR TIPO TRANQUETA,TR INCO REVERSIVEL,EM METAL COM ACABAMENTO CROMADO;-MACANETA TI PO ALAVANCA,EM METAL COM ACABAMENTO CROMADO;-ROSETA E TRANQU ETA,EM METAL COM ACABAMENTO CROMADO | UN | 38 | 80.24 | 3049.12 | 101.03 | 3839.14 | 0.01475% | 14.007.0264-0 | 14.007.0264-A | TRUE
12.2.11 | 13727 | EMOP | PUXADOR DE ACO INOX, VERTICAL C/40CM, C/ FLANGES DE FIXACAO | UN | 5 | 54.59 | 272.95 | 68.73 | 343.65 | 0.00132% | 13727 |  | TRUE
12.2.12 | 11224 | EMOP | PROTECAO PORTAS VINIL ALTO IMPACTO, C/AC ABAMENTO TEXTURIZADO | m² | 251.75 | 177.78 | 44756.11 | 223.86 | 56356.75 | 0.2165% | 11224 | 11224 | TRUE
12.2.13 | 11.013.0003-B | EMOP | VERGAS DE CONCRETO ARMADO PARA ALVENARIA,COM APROVEITAMENTO DA MADEIRA POR 10 VEZES 3%-DESGASTE DE FERRAMENTAS E EPI | m³ | 0.51 | 2325.36 | 1185.93 | 2928.09 | 1493.32 | 0.005736% | 11.013.0003-1 | 11.013.0003-B | TRUE
12.3 |  |  | GRADIL |  |  |  | 966527.14 |  | 1217045.04 | 4.675%
12.3.1 | 14.002.0200-A | EMOP | GRADIL METALICO,EXECUTADO PAINEL ACO GALVANIZADO,SOLDADO(GRA MATURA MINIMA 40G/M2),MALHA RETANGULAR 200X50MM E FIO ACO DI AMETRO MINIMO 4,3MM,FIXADOS PERMANENTEMENTE EM MONTANTE ACO GALVANIZADO 60X40MM(GRAMATURA MINIMA 275G/M2),ENGASTADOS BAS E CONCRETO,EXCL.ESTA,PINTURA ELETROSTATICA,ESP.MINIMA 100 MI CRAS (PAINEL E MONTANTE),CORES VERDE OU BRANCA.FORN.E COLOC. 3%-DESGASTE DE FERRAMENTAS E EPI | m² | 239.32 | 145.53 | 34828.23 | 183.25 | 43855.39 | 0.1685% | 14.002.0200-0 | 14.002.0200-A | TRUE
12.3.2 | 14.002.0216-A | EMOP | CORRIMAO DUPLO EM TUBO DE ACO GALVANIZADO COM DIAMETRO DE 1. 1/4",BARRA SUPERIOR COM ALTURA DE 92CM E BARRA INFERIOR COM ALTURA DE 70CM,FIXADO EM MONTANTES DE ACO GALVANIZADO COM DI AMETRO DE 1.1/4",CONFORME ABNT NBR 9050 PARA ACESSIBILIDADE. FORNECIMENTO E COLOCACAO 3%-DESGASTE DE FERRAMENTAS E EPI 20%-DEMAIS MATERIAIS NECESSARIOS | M | 205.94 | 301.09 | 62006.47 | 379.13 | 78078.03 | 0.2999% | 14.002.0216-0 | 14.002.0216-A | TRUE
12.3.3 | 13.199.0015-A | EMOP | VENEZIANA VERTICAL(BRISE SOLEIL)DE CHAPA DE ALUMINIO,COM 1,2 MM DE ESPESSURA,FIXADO EM CANTONEIRAS DE ACO APARAFUSADAS,E MEDIDA PELA AREA COLOCADA.FORNECIMENTO E COLOCACAO 3%-DESGASTE DE FERRAMENTAS E EPI | m² | 878.93 | 989.49 | 869692.44 | 1245.96 | 1095111.62 | 4.207% | 13.199.0015-0 | 13.199.0015-A | TRUE
13 |  |  | INSTALAÇÕES EM GERAL |  |  |  | 2135023.37 |  | 2688198.84 | 10.33%
13.1 |  |  | REDE ELETRICA |  |  |  | 924683.25 |  | 1164231.96 | 4.472%
13.1.1 | IT 24.66.0300 | SCO | Entrada de servico (PC), padrao LIGHT, para medicao trifasica entre 82,5 e 98,8Kva, quadro para instalacao de medidor tipo M-3, com disjuntor 3x250A, caixa para transformadores de corrente tipo TR-5 e caixa terminal T-5, com base fusivel de 600A, fusiveis de 500A, obras civis, fornecimento e montagem.(desonerado) | un | 1 | 13165.01 | 13165.01 | 16577.38 | 16577.38 | 0.06368% | IT 25.66.0300 | IT 24.66.0300 | TRUE
13.1.2 | 15.008.0085-A | EMOP | CABO DE COBRE FLEXIVEL COM ISOLAMENTO TERMOPLASTICO,COMPREEN DENDO:PREPARO,CORTE E ENFIACAO EM ELETRODUTOS,NA BITOLA DE 2 ,5MM2, 450/750V.FORNECIMENTO E COLOCACAO 3%-DESGASTE DE FERRAMENTAS E EPI | M | 25457.39 | 4.17 | 106157.31 | 5.25 | 133651.29 | 0.5134% | 15.008.0085-0 | 15.008.0085-A | TRUE
13.1.3 | 15.008.0090-A | EMOP | CABO DE COBRE FLEXIVEL COM ISOLAMENTO TERMOPLASTICO,COMPREEN DENDO:PREPARO,CORTE E ENFIACAO EM ELETRODUTOS NA BITOLA DE 4 MM2, 450/750V.FORNECIMENTO E COLOCACAO 3%-DESGASTE DE FERRAMENTAS E EPI | M | 8419.22 | 5.89 | 49589.2 | 7.41 | 62386.42 | 0.2397% | 15.008.0090-0 | 15.008.0090-A | TRUE
13.1.4 | 15.008.0095-A | EMOP | CABO DE COBRE FLEXIVEL COM ISOLAMENTO TERMOPLASTICO,COMPREEN DENDO:PREPARO,CORTE E ENFIACAO EM ELETRODUTOS,NA BITOLA DE 6 MM2, 450/750V.FORNECIMENTO E COLOCACAO 3%-DESGASTE DE FERRAMENTAS E EPI | M | 714.89 | 7.83 | 5597.58 | 9.85 | 7041.66 | 0.02705% | 15.008.0095-0 | 15.008.0095-A | TRUE
13.1.5 | 15.008.0100-A | EMOP | CABO DE COBRE FLEXIVEL COM ISOLAMENTO TERMOPLASTICO,COMPREEN DENDO:PREPARO,CORTE E ENFIACAO EM ELETRODUTOS NA BITOLA DE 1 0MM2, 450/750V.FORNECIMENTO E COLOCACAO 3%-DESGASTE DE FERRAMENTAS E EPI | M | 19.15 | 11.61 | 222.33 | 14.61 | 279.78 | 0.001075% | 15.008.0100-0 | 15.008.0100-A | TRUE
13.1.6 | 15.008.0181-A | EMOP | CABO DE COBRE COM ISOLACAO SOLIDA EXTRUDADA,COM BAIXA EMISSA O DE FUMACA,UNIPOLAR,1X16MM2,ISOLAMENTO 0,6/1KV,COMPREENDEND O:PREPARO,CORTE E ENFIACAO EM ELETRODUTOS.FORNECIMENTO E COL OCACAO 3%-DESGASTE DE FERRAMENTAS E EPI | M | 15.19 | 17.8 | 270.38 | 22.41 | 340.4 | 0.001308% | 15.008.0181-0 | 15.008.0181-A | TRUE
13.1.7 | 15.008.0183-A | EMOP | CABO DE COBRE COM ISOLACAO SOLIDA EXTRUDADA,COM BAIXA EMISSA O DE FUMACA,UNIPOLAR,1X25MM2,ISOLAMENTO 0,6/1KV,COMPREENDEND O:PREPARO,CORTE E ENFIACAO EM ELETRODUTOS.FORNECIMENTO E COL OCACAO 3%-DESGASTE DE FERRAMENTAS E EPI | M | 3.37 | 25 | 84.25 | 31.48 | 106.08 | 0.0004075% | 15.008.0183-0 | 15.008.0183-A | TRUE
13.1.8 | 15.008.0185-A | EMOP | CABO DE COBRE COM ISOLACAO SOLIDA EXTRUDADA,COM BAIXA EMISSA O DE FUMACA,UNIPOLAR,1X35MM2,ISOLAMENTO 0,6/1KV,COMPREENDEND O:PREPARO,CORTE E ENFIACAO EM ELETRODUTOS.FORNECIMENTO E COL OCACAO 3%-DESGASTE DE FERRAMENTAS E EPI | M | 10.12 | 35.51 | 359.36 | 44.71 | 452.46 | 0.001738% | 15.008.0185-0 | 15.008.0185-A | TRUE
13.1.9 | 15.008.0189-A | EMOP | CABO DE COBRE COM ISOLACAO SOLIDA EXTRUDADA,COM BAIXA EMISSA O DE FUMACA,UNIPOLAR,1X70MM2,ISOLAMENTO 0,6/1KV,COMPREENDEND O:PREPARO,CORTE E ENFIACAO EM ELETRODUTOS.FORNECIMENTO E COL OCACAO 3%-DESGASTE DE FERRAMENTAS E EPI | M | 3 | 67.68 | 203.04 | 85.22 | 255.66 | 0.0009821% | 15.008.0189-0 | 15.008.0189-A | TRUE
13.1.10 | 15.008.0187-A | EMOP | CABO DE COBRE COM ISOLACAO SOLIDA EXTRUDADA,COM BAIXA EMISSA O DE FUMACA,UNIPOLAR,1X50MM2,ISOLAMENTO 0,6/1KV,COMPREENDEND O:PREPARO,CORTE E ENFIACAO EM ELETRODUTOS.FORNECIMENTO E COL OCACAO 3%-DESGASTE DE FERRAMENTAS E EPI | M | 7.96 | 50.1 | 398.79 | 63.08 | 502.11 | 0.001929% | 15.008.0187-0 | 15.008.0187-A | TRUE
13.1.11 | 15.008.0191-A | EMOP | CABO DE COBRE COM ISOLACAO SOLIDA EXTRUDADA,COM BAIXA EMISSA O DE FUMACA,UNIPOLAR,1X95MM2,ISOLAMENTO 0,6/1KV,COMPREENDEND O:PREPARO,CORTE E ENFIACAO EM ELETRODUTOS.FORNECIMENTO E COL OCACAO 3%-DESGASTE DE FERRAMENTAS E EPI | M | 25.97 | 87.33 | 2267.96 | 109.96 | 2855.66 | 0.01097% | 15.008.0191-0 | 15.008.0191-A | TRUE
13.1.12 | 15.008.0197-A | EMOP | CABO DE COBRE COM ISOLACAO SOLIDA EXTRUDADA,COM BAIXA EMISSA O DE FUMACA,UNIPOLAR,1X185MM2,ISOLAMENTO 0,6/1KV,COMPREENDEN DO:PREPARO,CORTE E ENFIACAO EM ELETRODUTOS.FORNECIMENTO E CO LOCACAO 3%-DESGASTE DE FERRAMENTAS E EPI | M | 8.78 | 172.74 | 1516.65 | 217.51 | 1909.73 | 0.007336% | 15.008.0197-0 | 15.008.0197-A | TRUE
13.1.13 | 15.018.0120-A | EMOP | CAIXA DE EMBUTIR,EM PVC,2"X4",INCLUSIVE BUCHAS E ARRUELAS.FO RNECIMENTO E COLOCACAO 3%-DESGASTE DE FERRAMENTAS E EPI | UN | 443 | 9.57 | 4239.51 | 12.05 | 5338.15 | 0.02051% | 15.018.0120-0 | 15.018.0120-A | TRUE
13.1.14 | 15.018.0130-A | EMOP | CAIXA DE EMBUTIR,EM PVC,4"X4",INCLUSIVE BUCHAS E ARRUELAS.FO RNECIMENTO E COLOCACAO 3%-DESGASTE DE FERRAMENTAS E EPI | UN | 6 | 10.37 | 62.22 | 13.05 | 78.3 | 0.0003008% | 15.018.0130-0 | 15.018.0130-A | TRUE
13.1.15 | 15.018.0118-A | EMOP | CAIXA DE LIGACAO DE PVC,TIPO CONDULETES,PARA 5 OU 6 ENTRADAS ,COM DIAMETRO DE 3/4".FORNECIMENTO E COLOCACAO. 3%-DESGASTE DE FERRAMENTAS E EPI | UN | 635 | 11.26 | 7150.1 | 14.17 | 8997.95 | 0.03456% | 15.018.0118-0 | 15.018.0118-A | TRUE
13.1.16 | 62615 | SBC | TAMPA CEGA EM ALUMINIO PARA CONDULETE 1/2"" E 3/4"" | UN | 635 | 8.25 | 5238.75 | 10.38 | 6591.3 | 0.02532% | 62615 |  | TRUE
13.1.17 | 15.019.0025-A | EMOP | INTERRUPTOR DE EMBUTIR COM 2 TECLAS SIMPLES FOSFORESCENTES E PLACA.FORNECIMENTO E COLOCACAO 3%-DESGASTE DE FERRAMENTAS E EPI | UN | 9 | 13.58 | 122.22 | 17.09 | 153.81 | 0.0005908% | 15.019.0025-0 | 15.019.0025-A | TRUE
13.1.18 | 15.019.0050-A | EMOP | TOMADA ELETRICA 2P+T,10A/250V,PADRAO BRASILEIRO,DE EMBUTIR,C OM PLACA 4"X2".FORNECIMENTO E COLOCACAO. 3%-DESGASTE DE FERRAMENTAS E EPI | UN | 114 | 9.22 | 1051.08 | 11.6 | 1322.4 | 0.00508% | 15.019.0050-0 | 15.019.0050-A | TRUE
13.1.19 | 39248 | SINAPI | ELETRODUTO/DUTO PEAD FLEXIVEL PAREDE SIMPLES, CORRUGACAO HELICOIDAL, COR PRETA, SEM ROSCA, DE 4", CRC 680 N, PARA CABEAMENTO SUBTERRANEO (NBR 15715) | M | 45.97 | 16.3 | 749.31 | 20.52 | 943.3 | 0.003624% | 39248 |  | TRUE
13.1.20 | 2446 | SINAPI | ELETRODUTO/DUTO PEAD FLEXIVEL PAREDE SIMPLES, CORRUGACAO HELICOIDAL, COR PRETA, SEM ROSCA, DE 2", CRC 680 N, PARA CABEAMENTO SUBTERRANEO (NBR 15715) | M | 12.12 | 8.35 | 101.2 | 10.51 | 127.38 | 0.0004893% | 2446 |  | TRUE
13.1.21 | 15.019.0052-A | EMOP | TOMADA ELETRICA 2P+T,20A/250V,PADRAO BRASILEIRO,DE EMBUTIR,C OM PLACA 4"X2".FORNECIMENTO E COLOCACAO 3%-DESGASTE DE FERRAMENTAS E EPI | UN | 16 | 12.28 | 196.48 | 15.46 | 247.36 | 0.0009502% | 15.019.0052-0 | 15.019.0052-A | TRUE
13.1.22 | 15.036.0070-A | EMOP | ELETRODUTO DE PVC RIGIDO ROSQUEAVEL DE 3/4",INCLUSIVE CONEXO ES E EMENDAS,EXCLUSIVE ABERTURA E FECHAMENTO DE RASGO.FORNEC IMENTO E ASSENTAMENTO 3%-DESGASTE DE FERRAMENTAS E EPI 10%-CONEXOES E EMENDAS | M | 2660.13 | 7.97 | 21201.23 | 10.03 | 26681.1 | 0.1025% | 15.036.0070-0 | 15.036.0070-A | TRUE
13.1.23 | 64275 | SBC | DISJUNTOR BIPOLAR 40A CURVA C SDD62C40 3KA STECK | UN | 7 | 61.05 | 427.35 | 76.87 | 538.09 | 0.002067% | 64275 |  | TRUE
13.1.24 | 15.036.0071-A | EMOP | ELETRODUTO DE PVC RIGIDO ROSQUEAVEL DE 1",INCLUSIVE CONEXOES E EMENDAS,EXCLUSIVE ABERTURA E FECHAMENTO DE RASGO.FORNECIM ENTO E ASSENTAMENTO 3%-DESGASTE DE FERRAMENTAS E EPI 10%-CONEXOES E EMENDAS | M | 5.72 | 10.2 | 58.34 | 12.84 | 73.44 | 0.0002821% | 15.036.0071-0 | 15.036.0071-A | TRUE
13.1.25 | 06.069.0101-A | EMOP | DUTO CORRUGADO HELICOIDAL,NA COR PRETA,LINHA DUPLA,DE POLIET ILENO DE ALTA DENSIDADE(PEAD),P/PROTECAO DE CONDUTORES ELETR .EM INSTAL.SUBTERRANEAS,DIAM.NOMINAL 1 1/4",SENDO DIAM.INT. 31,5MM,FORNECIDO C/2 TAMPOES NAS EXTREMIDADES,FITA DE AVISO "PERIGO"C/FIO GUIA DE ACO GALV.REVEST.PVC,CONFORME ABNT NBR 13897 E 13898,LANC.DIR.SOLO,INCL.CONEXOES E KIT VEDACAO | M | 468.8 | 36.32 | 17026.81 | 45.73 | 21438.22 | 0.08235% | 06.069.0101-0 | 06.069.0101-A | TRUE
13.1.26 | 64205 | SBC | QUADRO DISTRIBUICAO EMBUTIR PARA 70 DISJUNTORES 225A+BARRAME | UN | 3 | 2977.01 | 8931.03 | 3748.65 | 11245.95 | 0.0432% | 64205 |  | TRUE
13.1.27 | 64358 | SBC | QUADRO DE DISTRIBUICAO PARA 16 DISJUNTORES+BARRAMENTO | UN | 3 | 454.92 | 1364.76 | 572.83 | 1718.49 | 0.006601% | 64358 |  | TRUE
13.1.28 | 15.018.0489-A | EMOP | ELETROCALHA PERFURADA,SEM TAMPA,TIPO "U",150X75MM,TRATAMENTO SUPERFICIAL PRE-ZINCADO A QUENTE,EXCLUSIVE CONEXOES,ACESSOR IOS E FIXACAO SUPERIOR.FORNECIMENTO E COLOCACAO 3%-DESGASTE DE FERRAMENTAS E EPI | M | 149.7 | 71.25 | 10666.12 | 89.71 | 13429.58 | 0.05159% | 15.018.0489-0 | 15.018.0489-A | TRUE
13.1.29 | 15.036.0079-A | EMOP | ELETRODUTO DE PVC ESPIRAL CORRUGADO,DIAMETRO DE 3/4",INCLUSI VE CONEXOES E EMENDAS.FORNECIMENTO E INSTALACAO 3%-DESGASTE DE FERRAMENTAS E EPI 10%-CONEXOES E EMENDAS | M | 1253.21 | 5.37 | 6729.73 | 6.76 | 8471.69 | 0.03254% | 15.036.0079-0 | 15.036.0079-A | TRUE
13.1.30 | 15.007.0575-A | EMOP | DISJUNTOR TERMOMAGNETICO,BIPOLAR,DE 10 A 32A,3KA,MODELO DIN, TIPO C.FORNECIMENTO E COLOCACAO 3%-DESGASTE DE FERRAMENTAS E EPI | UN | 53 | 32.48 | 1721.44 | 40.89 | 2167.17 | 0.008325% | 15.007.0575-0 | 15.007.0575-A | TRUE
13.1.31 | 15.007.0570-A | EMOP | DISJUNTOR TERMOMAGNETICO,MONOPOLAR,DE 10 A 32A,3KA,MODELO DI N,TIPO C.FORNECIMENTO E COLOCACAO 3%-DESGASTE DE FERRAMENTAS E EPI | UN | 172 | 13.56 | 2332.32 | 17.07 | 2936.04 | 0.01128% | 15.007.0570-0 | 15.007.0570-A | TRUE
13.1.32 | 15.007.0600-A | EMOP | DISJUNTOR TERMOMAGNETICO,TRIPOLAR,DE 10 A 32A,3KA,MODELO DIN ,TIPO C.FORNECIMENTO E COLOCACAO 3%-DESGASTE DE FERRAMENTAS E EPI | UN | 4 | 44.52 | 178.08 | 56.05 | 224.2 | 0.0008612% | 15.007.0600-0 | 15.007.0600-A | TRUE
13.1.33 | 15.007.0601-A | EMOP | DISJUNTOR TERMOMAGNETICO TRIPOLAR,DE 40 A 63A,3KA,MODELO DIN ,TIPO C.FORNECIMENTO E COLOCACAO 3% - DESGASTE DE FERRAMENTAS E EPI | UN | 5 | 52.77 | 263.85 | 66.44 | 332.2 | 0.001276% | 15.007.0601-0 | 15.007.0601-A | TRUE
13.1.34 | 15.007.0605-A | EMOP | DISJUNTOR TERMOMAGNETICO,TRIPOLAR,DE 80 A 100A,3KA,MODELO DI N,TIPO C.FORNECIMENTO E COLOCACAO 3%-DESGASTE DE FERRAMENTAS E EPI | UN | 1 | 127.19 | 127.19 | 160.15 | 160.15 | 0.0006152% | 15.007.0605-0 | 15.007.0605-A | TRUE
13.1.35 | 15.007.0608-A | EMOP | DISJUNTOR TERMOMAGNETICO,TRIPOLAR,DE 125 A 160A,50KA,MODELO CAIXA MOLDADA,TIPO C.FORNECIMENTO E COLOCACAO 3%-DESGASTE DE FERRAMENTAS E EPI | UN | 1 | 324.89 | 324.89 | 409.1 | 409.1 | 0.001572% | 15.007.0608-0 | 15.007.0608-A | TRUE
13.1.36 | 15.007.0440-A | EMOP | QUADRO DE DISTRIBUICAO DE ENERGIA,150A,PARA DISJUNTORES TERM O-MAGNETICOS UNIPOLARES,DE SOBREPOR,COM PORTA E BARRAMENTOS DE FASE,NEUTRO E TERRA,TRIFASICO,PARA INSTALACAO DE ATE 72 D ISJUNTORES COM DISPOSITIVO PARA CHAVE GERAL.FORNECIMENTO E C OLOCACAO 3%-DESGASTE DE FERRAMENTAS E EPI | UN | 1 | 1770.08 | 1770.08 | 2228.88 | 2228.88 | 0.008562% | 15.007.0440-0 | 15.007.0440-A | TRUE
13.1.37 | 15.007.0435-A | EMOP | QUADRO DE DISTRIBUICAO DE ENERGIA,150A,PARA DISJUNTORES TERM O-MAGNETICOS UNIPOLARES,DE SOBREPOR,COM PORTA E BARRAMENTOS DE FASE,NEUTRO E TERRA,TRIFASICO,PARA INSTALACAO DE ATE 50 D ISJUNTORES COM DISPOSITIVO PARA CHAVE GERAL.FORNECIMENTO E C OLOCACAO 3%-DESGASTE DE FERRAMENTAS E EPI | UN | 1 | 1458.32 | 1458.32 | 1836.31 | 1836.31 | 0.007054% | 15.007.0435-0 | 15.007.0435-A | TRUE
13.1.38 | 15.007.0526-A | EMOP | DISJUNTOR,INTERRUPTOR DIFERENCIAL RESIDUAL(DDR),CLASSE AC,4 POLOS,INSTANTANEO,CORRENTE NOMINAL(IN)63AX415V,SENSIBILIDADE 30MA/300MA.FORNECIMENTO E COLOCACAO 3%-DESGASTE DE FERRAMENTAS E EPI | UN | 3 | 140.34 | 421.02 | 176.71 | 530.13 | 0.002036% | 15.007.0526-0 | 15.007.0526-A | TRUE
13.1.39 | 15.007.0528-A | EMOP | DISJUNTOR/INTERRUPTOR DIFERENCIAL RESIDUAL(DDR),CLASSE AC,4 POLOS,INSTANTANEO,CORRENTE NOMINAL(IN)100AX415V,SENSIBILIDAD E 30MA/300MA.FORNECIMENTO E COLOCACAO 3%-DESGASTE DE FERRAMENTAS E EPI | UN | 1 | 238.73 | 238.73 | 300.6 | 300.6 | 0.001155% | 15.007.0528-0 | 15.007.0528-A | TRUE
13.1.40 | 15.007.0524-A | EMOP | DISJUNTOR/INTERRUPTOR DIFERENCIAL RESIDUAL(DDR),CLASSE AC,4 POLOS,INSTANTANEO,CORRENTE NOMINAL(IN)25AX415V,SENSIBILIDADE 30MA/300MA.FORNECIMENTO E COLOCACAO 3%-DESGASTE DE FERRAMENTAS E EPI | UN | 2 | 123.21 | 246.42 | 155.14 | 310.28 | 0.001192% | 15.007.0524-0 | 15.007.0524-A | TRUE
13.1.41 | 15.007.0523-A | EMOP | DISJUNTOR/INTERRUPTOR DIFERENCIAL RESIDUAL(DDR),CLASSE AC,2 POLOS,INSTANTANEO,CORRENTE NOMINAL(IN)80AX240V,SENSIBILIDADE 30MA/300MA.FORNECIMENTO E COLOCACAO 3%-DESGASTE DE FERRAMENTAS E EPI | UN | 1 | 129.63 | 129.63 | 163.23 | 163.23 | 0.000627% | 15.007.0523-0 | 15.007.0523-A | TRUE
13.1.42 | 15.007.0525-A | EMOP | DISJUNTOR/INTERRUPTOR DIFERENCIAL RESIDUAL(DDR),CLASSE AC,4 POLOS,INSTANTANEO,CORRENTE NOMINAL(IN)40AX415V,SENSIBILIDADE 30MA/300MA.FORNECIMENTO E COLOCACAO 3%-DESGASTE DE FERRAMENTAS E EPI | UN | 1 | 126.18 | 126.18 | 158.88 | 158.88 | 0.0006103% | 15.007.0525-0 | 15.007.0525-A | TRUE
13.1.43 | 15.007.0529-A | EMOP | DISJUNTOR/INTERRUPTOR DIFERENCIAL RESIDUAL(DDR),CLASSE AC,4 POLOS,INSTANTANEO,CORRENTE NOMINAL(IN)125AX415V,SENSIBILIDAD E 30MA/300MA.FORNECIMENTO E COLOCACAO 3%-DESGASTE DE FERRAMENTAS E EPI | UN | 1 | 680.76 | 680.76 | 857.21 | 857.21 | 0.003293% | 15.007.0529-0 | 15.007.0529-A | TRUE
13.1.44 | 15.019.0020-A | EMOP | INTERRUPTOR DE EMBUTIR COM 1 TECLA SIMPLES FOSFORESCENTE E P LACA.FORNECIMENTO E COLOCACAO 3%-DESGASTE DE FERRAMENTAS E EPI | UN | 6 | 9.81 | 58.86 | 12.35 | 74.1 | 0.0002846% | 15.019.0020-0 | 15.019.0020-A | TRUE
13.1.45 | 15.019.0057-A | EMOP | TOMADA ELETRICA 2P+T,20A/250V,PADRAO BRASILEIRO,DE SOBREPOR. FORNECIMENTO E COLOCACAO 3%-DESGASTE DE FERRAMENTAS E EPI | UN | 9 | 10.31 | 92.79 | 12.98 | 116.82 | 0.0004488% | 15.019.0057-0 | 15.019.0057-A | TRUE
13.1.46 | 15.019.0040-A | EMOP | INTERRUPTOR COM 1 TECLA SIMPLES E TOMADA 2P+T,10A/250V,PADRA O BRASILEIRO,DE EMBUTIR,COM PLACA DE 4"X2".FORNECIMENTO E CO LOCACAO 3%-DESGASTE DE FERRAMENTAS E EPI | UN | 1 | 19.21 | 19.21 | 24.18 | 24.18 | 9.288e-05% | 15.019.0040-0 | 15.019.0040-A | TRUE
13.1.47 | 18.027.0480-A | EMOP | LUMINARIA DE SOBREPOR, FIXADA EM LAJE OU FORRO, TIPO CALHA, CHANFRADA OU PRISMATICA, COMPLETA, COM LAMPADA LED TUBULAR DE 3 X 18W.FORNECIMENTO E COLOCACAO 3%-DESGASTE DE FERRAMENTAS E EPI | UN | 202 | 141.32 | 28546.64 | 177.95 | 35945.9 | 0.1381% | 18.027.0480-0 | 18.027.0480-A | TRUE
13.1.48 | 15.007.0642-A | EMOP | DISPOSITIVO DE PROTECAO CONTRA SURTO (DPS),CLASSE II,1 POLO, TENSAO 175V,CORRENTES APROXIMADAS DE DESCARGA NOMINAL E MAXI MA DE 20KA E 45KA.FORNECIMENTO E COLOCACAO 3%-DESGASTE DE FERRAMENTAS E EPI | UN | 36 | 53.4 | 1922.4 | 67.24 | 2420.64 | 0.009299% | 15.007.0642-0 | 15.007.0642-A | TRUE
13.1.49 | 59282 | SBC | CURVA 90 PVC ELETRODUTO 3/4"" | UN | 389 | 25.74 | 10012.86 | 32.41 | 12607.49 | 0.04843% | 59282 |  | TRUE
13.1.50 | 15.020.0158-A | EMOP | LAMPADA LED,BULBO,A60,10,5W,100/240V,BASE E-27.FORNECIMENTO E COLOCACAO 3%-DESGASTE DE FERRAMENTAS E EPI | UN | 65 | 17.52 | 1138.8 | 22.06 | 1433.9 | 0.005508% | 15.020.0158-0 | 15.020.0158-A | TRUE
13.1.51 | 60496 | SBC | ARANDELA LED 18W BRANCO FRIO TIPO TARTARUGA | UN | 65 | 91.88 | 5972.2 | 115.69 | 7519.85 | 0.02889% | 60496 |  | TRUE
13.1.52 | 60316 | SBC | REFLETOR 100W LED LINEAR BLINDADO A PROVA D'AGUA | UN | 25 | 244.61 | 6115.25 | 308.01 | 7700.25 | 0.02958% | 60316 |  | TRUE
13.1.53 | 91955 | SINAPI | INTERRUPTOR PARALELO (1 MÓDULO), 10A/250V, INCLUINDO SUPORTE E PLACA - FORNECIMENTO E INSTALAÇÃO. AF_03/2023 | UN | 6 | 42.24 | 253.44 | 53.18 | 319.08 | 0.001226% | 91955 |  | TRUE
13.1.54 | 91961 | SINAPI | INTERRUPTOR PARALELO (2 MÓDULOS), 10A/250V, INCLUINDO SUPORTE E PLACA - FORNECIMENTO E INSTALAÇÃO. AF_03/2023 | UN | 11 | 67.5 | 742.5 | 84.99 | 934.89 | 0.003591% | 91961 |  | TRUE
13.1.55 | 91981 | SINAPI | INTERRUPTOR BIPOLAR (1 MÓDULO), 10A/250V, INCLUINDO SUPORTE E PLACA - FORNECIMENTO E INSTALAÇÃO. AF_03/2023 | UN | 1 | 55.45 | 55.45 | 69.82 | 69.82 | 0.0002682% | 91981 |  | TRUE
13.1.56 | 91979 | SINAPI | INTERRUPTOR INTERMEDIÁRIO (1 MÓDULO), 10A/250V, INCLUINDO SUPORTE E PLACA - FORNECIMENTO E INSTALAÇÃO. AF_03/2023 | UN | 2 | 56.43 | 112.86 | 71.05 | 142.1 | 0.0005459% | 91979 |  | TRUE
13.1.57 | 92023 | SINAPI | INTERRUPTOR SIMPLES (1 MÓDULO) COM 1 TOMADA DE EMBUTIR 2P+T 10 A, INCLUINDO SUPORTE E PLACA - FORNECIMENTO E INSTALAÇÃO. AF_03/2023 | UN | 22 | 58.83 | 1294.26 | 74.07 | 1629.54 | 0.00626% | 92023 |  | TRUE
13.1.58 | 92017 | SINAPI | TOMADA BAIXA DE EMBUTIR (3 MÓDULOS), 2P+T 20 A, INCLUINDO SUPORTE E PLACA - FORNECIMENTO E INSTALAÇÃO. AF_03/2023 | UN | 20 | 79.35 | 1587 | 99.91 | 1998.2 | 0.007676% | 92017 |  | TRUE
13.1.59 | 15.015.0175-A | EMOP | INSTALACAO DE PONTO DE FORCA PARA 5CV,EQUIVALENTE A 2 VARAS DE ELETRODUTO DE PVC RIGIDO DE 3/4",20,00M DE FIO 4MM2,CAIXA S E CONEXOES 3%-DESGASTE DE FERRAMENTAS E EPI | UN | 62 | 623.16 | 38635.92 | 784.68 | 48650.16 | 0.1869% | 15.015.0175-0 | 15.015.0175-A | TRUE
13.1.60 | 91975 | SINAPI | INTERRUPTOR SIMPLES (4 MÓDULOS), 10A/250V, INCLUINDO SUPORTE E PLACA - FORNECIMENTO E INSTALAÇÃO. AF_03/2023 | UN | 1 | 92.52 | 92.52 | 116.5 | 116.5 | 0.0004475% | 91975 |  | TRUE
13.1.61 | 15.019.0055-A | EMOP | TOMADA ELETRICA 2P+T,10A/250V,PADRAO BRASILEIRO,DE SOBREPOR. FORNECIMENTO E COLOCACAO 3%-DESGASTE DE FERRAMENTAS E EPI | UN | 18 | 9.68 | 174.24 | 12.18 | 219.24 | 0.0008422% | 15.019.0055-0 | 15.019.0055-A | TRUE
13.1.62 | 21.035.0235-A | EMOP | TAMPAO DE FERRO FUNDIDO DUCTIL (NODULAR),ARTICULADO,DN 600MM ,CLASSE B125,CONFORME ABNT NBR 10160,COM TRANCA,DOTADO DE FU RACAO ROSQUEADA PARA INSTALACAO DE CONECTORES PARA ATERRAMEN TO,COM INSCRICAO RIOLUZ EM ALTO RELEVO,DESENHO A4-1992-PD EM -RIOLUZ-10.FORNECIMENTO | UN | 2 | 510 | 1020 | 642.19 | 1284.38 | 0.004934% | 21.035.0235-0 | 21.035.0235-A | TRUE
13.1.63 | 14.007.0505-A | EMOP | BARRA ANTIPANICO,CEGA NO LADO OPOSTO E DE ACIONAMENTO RADIAL TIPO PUSH P/PORTA MADEIRA OU METAL,DUPLA(2 FOLHAS),CONFECCI ONADA LIGA DE METAIS,CERTIFICADA NBR 11785,COMPOSTA 4 SUPORT ES TRAVAMENTO HORIZONTAL,2 BARRAS ACIONADORAS 1,00MM,1 HASTE VERTICAL E 2 MECANISMOS TRAVAMENTO VERTICAL(CREMONA).INDICA DA P/PORTAS ATE 220X100CM(AXL),EXCL.FECHADURA EXT.FORN.INST. 3%-DESGASTE DE FERRAMENTAS E EPI | UN | 6 | 985.13 | 5910.78 | 1240.47 | 7442.82 | 0.02859% | 14.007.0505-0 | 14.007.0505-A | TRUE
13.1.64 | 91987 | SINAPI | CAMPAINHA CIGARRA (1 MÓDULO), 10A/250V, INCLUINDO SUPORTE E PLACA - FORNECIMENTO E INSTALAÇÃO. AF_03/2023 | UN | 6 | 53.07 | 318.42 | 66.82 | 400.92 | 0.00154% | 91987 |  | TRUE
13.1.65 | 15.038.0041-A | EMOP | CURVA 90º COM ROSCA,COM DIAMETRO DE 3/4".FORNECIMENTO | UN | 260 | 5.35 | 1391 | 6.73 | 1749.8 | 0.006722% | 15.038.0041-0 | 15.038.0041-A | TRUE
13.1.66 | 92008 | SINAPI | TOMADA BAIXA DE EMBUTIR (2 MÓDULOS), 2P+T 10 A, INCLUINDO SUPORTE E PLACA - FORNECIMENTO E INSTALAÇÃO. AF_03/2023 | UN | 25 | 55.02 | 1375.5 | 69.28 | 1732 | 0.006653% | 92008 |  | TRUE
13.1.67 | 97596 | SINAPI | SENSOR DE PRESENÇA SEM FOTOCÉLULA, FIXAÇÃO EM PAREDE - FORNECIMENTO E INSTALAÇÃO. AF_09/2024 | UN | 11 | 60.93 | 670.23 | 76.72 | 843.92 | 0.003242% | 97596 |  | TRUE
13.1.68 | 15.007.0611-A | EMOP | DISJUNTOR TERMOMAGNETICO,TRIPOLAR,DE 300 A 400A,65KA,MODELO CAIXA MOLDADA,TIPO C.FORNECIMENTO E COLOCACAO 3%-DESGASTE DE FERRAMENTAS E EPI | UN | 1 | 786.28 | 786.28 | 990.08 | 990.08 | 0.003803% | 15.007.0611-0 | 15.007.0611-A | TRUE
13.1.69 | 15.007.0609-A | EMOP | DISJUNTOR TERMOMAGNETICO,TRIPOLAR,DE 180 A 225A,50KA,MODELO CAIXA MOLDADA,TIPO C.FORNECIMENTO E COLOCACAO 3%-DESGASTE DE FERRAMENTAS E EPI | UN | 2 | 344.07 | 688.14 | 433.25 | 866.5 | 0.003329% | 15.007.0609-0 | 15.007.0609-A | TRUE
13.1.70 | 92005 | SINAPI | TOMADA MÉDIA DE EMBUTIR (2 MÓDULOS), 2P+T 20 A, INCLUINDO SUPORTE E PLACA - FORNECIMENTO E INSTALAÇÃO. AF_03/2023 | UN | 25 | 69.22 | 1730.5 | 87.16 | 2179 | 0.00837% | 92005 |  | TRUE
13.1.71 | 91973 | SINAPI | INTERRUPTOR SIMPLES (2 MÓDULOS) COM INTERRUPTOR PARALELO (2 MÓDULOS), 10A/250V, INCLUINDO SUPORTE E PLACA - FORNECIMENTO E INSTALAÇÃO. AF_03/2023 | UN | 1 | 107.95 | 107.95 | 135.93 | 135.93 | 0.0005222% | 91973 |  | TRUE
13.1.72 | 21.037.0100-A | EMOP | CURVA LONGA DE 90° PARA ELETRODUTO,DE PVC RIGIDO,ROSQUEAVEL, DE 32MM(1 1/4").FORNECIMENTO | UN | 4 | 4.22 | 16.88 | 5.31 | 21.24 | 8.159e-05% | 21.037.0100-0 | 21.037.0100-A | TRUE
13.1.73 | IT 24.48.0250 | SCO | Quadro de distribuicao de energia para disjuntores termo-magneticos unipolares, de embutir, com porta e barramento neutro e trifasico, para instalacao de ate 24 disjuntores, com dispositivo para chave geral. Fornecimento e instalacao.(desonerado) | un | 1 | 306.92 | 306.92 | 386.47 | 386.47 | 0.001485% | IT 25.48.0250 | IT 24.48.0250 | TRUE
13.1.74 | IT 24.48.0200 | SCO | Quadro de distribuicao de energia, para disjuntores termo-magneticos unipolares, de embutir, com porta e barramento neutro e trifasicos, para instalacao de ate 18 disjuntores, com dispositivo para chave geral. Fornecimento e instalacao.(desonerado) | un | 1 | 248.04 | 248.04 | 312.33 | 312.33 | 0.0012% | IT 25.48.0200 | IT 24.48.0200 | TRUE
13.1.75 | DR 39.10.0050 | SCO | Anel de concreto armado, pre-moldado, para caixa de inspecao, com diametro de (60x30x5)cm. Fornecimento.(desonerado) | un | 4 | 51 | 204 | 64.21 | 256.84 | 0.0009866% | DR 40.10.0050 | DR 39.10.0050 | TRUE
13.1.76 | 19.011.0009-C | EMOP | GRUPO GERADOR ABERTO PARA ENERGIA DE EMERGENCIA,TRIFASICO,22 0/127V FREQUENCIA 50/60HZ,COM REGULADOR DE TENSAO E FREQUENC IA AUTOMATICA,QUADRO DE COMANDO MANUAL E TANQUE DE COMBUSTIV EL DE APROXIMADAMENTE 328L COM AUTONOMIA APROXIMADA DE 12H,C OM POTENCIA APROXIMADA DE 145/125KVA (INTERMITENTE/CONTINUA) ,EXCLUSIVE OPERADOR 50%-FILTRO | H | 2400 | 213.78 | 513072 | 269.19 | 646056 | 2.482% | 19.011.0009-2 | 19.011.0009-C | TRUE
13.1.77 | 05.105.0120-A | EMOP | MAO-DE-OBRA DE OPERADOR DE MAQUINAS,INCLUSIVE ENCARGOS SOCIA IS | MES | 5 | 4968.48 | 24842.4 | 6256.31 | 31281.55 | 0.1202% | 05.105.0120-0 | 05.105.0120-A | TRUE
13.2 |  |  | REDE HIDRAULICA |  |  |  | 81821.86 |  | 103013.95 | 0.3957%
13.2.1 | 15.038.0356-A | EMOP | LUVA SOLDAVEL,COM DIAMETRO DE 25MM.FORNECIMENTO | UN | 6 | 0.63 | 3.78 | 0.79 | 4.74 | 1.821e-05% | 15.038.0356-0 | 15.038.0356-A | TRUE
13.2.2 | 15.038.0360-A | EMOP | LUVA SOLDAVEL,COM DIAMETRO DE 60MM.FORNECIMENTO | UN | 28 | 12.77 | 357.56 | 16.07 | 449.96 | 0.001728% | 15.038.0360-0 | 15.038.0360-A | TRUE
13.2.3 | 15.038.0359-A | EMOP | LUVA SOLDAVEL,COM DIAMETRO DE 50MM.FORNECIMENTO | UN | 3 | 3.31 | 9.93 | 4.16 | 12.48 | 4.794e-05% | 15.038.0359-0 | 15.038.0359-A | TRUE
13.2.4 | 15.038.0467-A | EMOP | LUVA SOLDAVEL E COM BUCHA DE LATAO,COM DIAMETRO DE 25MMX3/4" .FORNECIMENTO | UN | 8 | 5.64 | 45.12 | 7.1 | 56.8 | 0.0002182% | 15.038.0467-0 | 15.038.0467-A | TRUE
13.2.5 | 89579 | SINAPI | LUVA DE REDUÇÃO, PVC, SOLDÁVEL, DN 50MM X 25MM, INSTALADO EM PRUMADA DE ÁGUA FORNECIMENTO E INSTALAÇÃO. AF_06/2022 | UN | 3 | 13.08 | 39.24 | 16.47 | 49.41 | 0.0001898% | 89579 |  | TRUE
13.2.6 | 63456 | SBC | LEITOS - SUPORTE PARA PERFILADOS | UN | 125 | 15.67 | 1958.75 | 19.73 | 2466.25 | 0.009474% | 63456 |  | TRUE
13.2.7 | 15.001.0077-A | EMOP | HIDROMETRO COM DIAMETRO DE 1/2".FORNECIMENTO | UN | 1 | 167.16 | 167.16 | 210.48 | 210.48 | 0.0008085% | 15.001.0077-0 | 15.001.0077-A | TRUE
13.2.8 | 15.029.0011-A | EMOP | REGISTRO DE GAVETA BRUTO,COM DIAMETRO DE 3/4".FORNECIMENTO E COLOCACAO 3%-DESGASTE DE FERRAMENTAS E EPI | UN | 58 | 66.78 | 3873.24 | 84.08 | 4876.64 | 0.01873% | 15.029.0011-0 | 15.029.0011-A | TRUE
13.2.9 | 18.013.0156-A | EMOP | REGISTRO DE PRESSAO,1416 DE 3/4",COM CANOPLA E VOLANTE EM ME TAL CROMADO.FORNECIMENTO | UN | 6 | 41.19 | 247.14 | 51.86 | 311.16 | 0.001195% | 18.013.0156-0 | 18.013.0156-A | TRUE
13.2.10 | 15.030.0034-A | EMOP | REGISTRO EM ESFERA,EM PVC,SOLDAVEL,COM DIAMETRO DE 32MM.FORN ECIMENTO E COLOCACAO 3%-DESGASTE DE FERRAMENTAS E EPI | UN | 6 | 48.69 | 292.14 | 61.31 | 367.86 | 0.001413% | 15.030.0034-0 | 15.030.0034-A | TRUE
13.2.11 | 15.030.0038-A | EMOP | REGISTRO EM ESFERA,EM PVC,SOLDAVEL,COM DIAMETRO DE 50MM.FORN ECIMENTO E COLOCACAO 3%-DESGASTE DE FERRAMENTAS E EPI | UN | 29 | 61.01 | 1769.29 | 76.82 | 2227.78 | 0.008558% | 15.030.0038-0 | 15.030.0038-A | TRUE
13.2.12 | 15.030.0040-A | EMOP | REGISTRO DE ESFERA,EM PVC,SOLDAVEL,COM DIAMETRO DE 60MM.FORN ECIMENTO E COLOCACAO 3%-DESGASTE DE FERRAMENTAS E EPI | UN | 18 | 74.47 | 1340.46 | 93.77 | 1687.86 | 0.006484% | 15.030.0040-0 | 15.030.0040-A | TRUE
13.2.13 | 15.038.0404-A | EMOP | TE DE REDUCAO 90º SOLDAVEL,COM DIAMETRO DE 50MMX25MM.FORNECI MENTO | UN | 51 | 9.29 | 473.79 | 11.69 | 596.19 | 0.00229% | 15.038.0404-0 | 15.038.0404-A | TRUE
13.2.14 | 15.038.0386-A | EMOP | TE SOLDAVEL 90º,COM DIAMETRO DE 25MM.FORNECIMENTO | UN | 16 | 1.22 | 19.52 | 1.53 | 24.48 | 9.404e-05% | 15.038.0386-0 | 15.038.0386-A | TRUE
13.2.15 | 15.038.0389-A | EMOP | TE SOLDAVEL 90º,COM DIAMETRO DE 50MM.FORNECIMENTO | UN | 43 | 7.48 | 321.64 | 9.41 | 404.63 | 0.001554% | 15.038.0389-0 | 15.038.0389-A | TRUE
13.2.16 | 15.038.0390-A | EMOP | TE SOLDAVEL 90º,COM DIAMETRO DE 60MM.FORNECIMENTO | UN | 33 | 25 | 825 | 31.48 | 1038.84 | 0.003991% | 15.038.0390-0 | 15.038.0390-A | TRUE
13.2.17 | 15.038.0472-A | EMOP | TE 90º SOLDAVEL E COM BUCHA DE LATAO NA BOLSA CENTRAL,COM DI AMETRO DE 25MMX25MMX3/4".FORNECIMENTO | UN | 53 | 10.32 | 546.96 | 12.99 | 688.47 | 0.002645% | 15.038.0472-0 | 15.038.0472-A | TRUE
13.2.18 | 18.011.0003-A | EMOP | TORNEIRA DE BOIA EM PLASTICO,PARA CAIXA D'AGUA,DE 1/2".FORNE CIMENTO E COLOCACAO 3%-DESGASTE DE FERRAMENTAS E EPI | UN | 6 | 22.34 | 134.04 | 28.13 | 168.78 | 0.0006483% | 18.011.0003-0 | 18.011.0003-A | TRUE
13.2.19 | 15.038.0244-A | EMOP | ADAPTADOR SOLDAVEL COM FLANGES E ANEL DE VEDACAO PARA CAIXA D'AGUA,COM DIAMETRO DE 50MMX1.1/2".FORNECIMENTO | UN | 44 | 21.51 | 946.44 | 27.08 | 1191.52 | 0.004577% | 15.038.0244-0 | 15.038.0244-A | TRUE
13.2.20 | 06.271.0061-A | EMOP | TUBO DE PVC RIGIDO SOLDAVEL,PARA AGUA FRIA, COM DIAMETRO DE 25MM.FORNECIMENTO | M | 889.14 | 3.07 | 2729.65 | 3.86 | 3432.08 | 0.01318% | 06.271.0061-0 | 06.271.0061-A | TRUE
13.2.21 | 06.271.0062-A | EMOP | TUBO DE PVC RIGIDO SOLDAVEL,PARA AGUA FRIA, COM DIAMETRO DE 32MM.FORNECIMENTO | M | 0.51 | 6.5 | 3.31 | 8.18 | 4.17 | 1.602e-05% | 06.271.0062-0 | 06.271.0062-A | TRUE
13.2.22 | 06.271.0065-A | EMOP | TUBO DE PVC RIGIDO SOLDAVEL,PARA AGUA FRIA, COM DIAMETRO DE 60MM.FORNECIMENTO | M | 313.94 | 20.52 | 6442.04 | 25.83 | 8109.07 | 0.03115% | 06.271.0065-0 | 06.271.0065-A | TRUE
13.2.23 | 06.271.0064-A | EMOP | TUBO DE PVC RIGIDO SOLDAVEL,PARA AGUA FRIA, COM DIAMETRO DE 50MM.FORNECIMENTO | M | 188.57 | 11.12 | 2096.89 | 14 | 2639.98 | 0.01014% | 06.271.0064-0 | 06.271.0064-A | TRUE
13.2.24 | 15.038.0245-A | EMOP | ADAPTADOR SOLDAVEL COM FLANGES E ANEL DE VEDACAO PARA CAIXA D'AGUA,COM DIAMETRO DE 60MMX2".FORNECIMENTO | UN | 11 | 45.33 | 498.63 | 57.07 | 627.77 | 0.002412% | 15.038.0245-0 | 15.038.0245-A | TRUE
13.2.25 | 89430 | SINAPI | CURVA DE TRANSPOSIÇÃO, PVC, SOLDÁVEL, DN 25MM, INSTALADO EM RAMAL DE DISTRIBUIÇÃO DE ÁGUA FORNECIMENTO E INSTALAÇÃO. AF_06/2022 | UN | 2 | 14.39 | 28.78 | 18.11 | 36.22 | 0.0001391% | 89430 |  | TRUE
13.2.26 | 15.038.0201-A | EMOP | ADAPTADOR SOLDAVEL CURTO COM BOLSA E ROSCA PARA REGISTRO,COM DIAMETRO DE 25MMX3/4".FORNECIMENTO | UN | 224 | 0.93 | 208.32 | 1.17 | 262.08 | 0.001007% | 15.038.0201-0 | 15.038.0201-A | TRUE
13.2.27 | 15.038.0206-A | EMOP | ADAPTADOR SOLDAVEL CURTO COM BOLSA E ROSCA PARA REGISTRO,COM DIAMETRO DE 50MMX1.1/2".FORNECIMENTO | UN | 6 | 4.43 | 26.58 | 5.57 | 33.42 | 0.0001284% | 15.038.0206-0 | 15.038.0206-A | TRUE
13.2.28 | 15.038.0267-A | EMOP | BUCHA DE REDUCAO SOLDAVEL LONGA,COM DIAMETRO DE 60MMX32MM.FO RNECIMENTO | UN | 8 | 11.59 | 92.72 | 14.59 | 116.72 | 0.0004484% | 15.038.0267-0 | 15.038.0267-A | TRUE
13.2.29 | 18.021.0042-A | EMOP | RESERVATORIO APOIADO PARA ARMAZENAMENTO DE AGUA POTAVEL OU P ARA APROVEITAMENTO DE AGUA DA CHUVA AAC,EM FIBRA DE VIDRO OU POLIETILENO,COM CAPACIDADE EM TORNO DE 2000L,INCLUSIVE TAMP A DE VEDACAO COM ESCOTILHA E FIXADORES,CONFORME ABNT NBR 155 27,12217 E 8220.FORNECIMENTO | UN | 10 | 947.59 | 9475.9 | 1193.2 | 11932 | 0.04584% | 18.021.0042-0 | 18.021.0042-A | TRUE
13.2.30 | 15.038.0305-A | EMOP | CURVA 90º SOLDAVEL,COM DIAMETRO DE 60MM.FORNECIMENTO | UN | 50 | 28.02 | 1401 | 35.28 | 1764 | 0.006776% | 15.038.0305-0 | 15.038.0305-A | TRUE
13.2.31 | 15.028.0017-A | EMOP | COLOCACAO DE RESERVATORIO DE FIBROCIMENTO,FIBRA DE VIDRO OU SEMELHANTE DE 2.000L,INCLUSIVE PECAS DE APOIO EM ALVENARIA E MADEIRA SERRADA,E FLANGES DE LIGACAO HIDRAULICA,EXCLUSIVE F ORNECIMENTO DO RESERVATORIO. 3%-DESGASTE DE FERRAMENTAS E EPI | UN | 10 | 773.74 | 7737.4 | 974.29 | 9742.9 | 0.03743% | 15.028.0017-0 | 15.028.0017-A | TRUE
13.2.32 | 15.007.0705-A | EMOP | CHAVE BOIA,AUTOMATICA,DE MERCURIO,UNIPOLAR.FORNECIMENTO E CO LOCACAO 3%-DESGASTE DE FERRAMENTAS E EPI | UN | 9 | 118.49 | 1066.41 | 149.2 | 1342.8 | 0.005158% | 15.007.0705-0 | 15.007.0705-A | TRUE
13.2.33 | 15.038.0291-A | EMOP | CURVA 45º SOLDAVEL,COM DIAMETRO DE 25MM.FORNECIMENTO | UN | 6 | 2.99 | 17.94 | 3.76 | 22.56 | 8.666e-05% | 15.038.0291-0 | 15.038.0291-A | TRUE
13.2.34 | 39131 | SINAPI | ABRACADEIRA EM ACO PARA AMARRACAO DE ELETRODUTOS, TIPO D, COM 1 1/2" E CUNHA DE FIXACAO | UN | 243 | 4.42 | 1074.06 | 5.56 | 1351.08 | 0.00519% | 39131 |  | TRUE
13.2.35 | 15.038.0294-A | EMOP | CURVA 45º SOLDAVEL,COM DIAMETRO DE 50MM.FORNECIMENTO | UN | 5 | 9.67 | 48.35 | 12.17 | 60.85 | 0.0002337% | 15.038.0294-0 | 15.038.0294-A | TRUE
13.2.36 | 15.038.0301-A | EMOP | CURVA 90º SOLDAVEL,COM DIAMETRO DE 25MM.FORNECIMENTO | UN | 245 | 3.03 | 742.35 | 3.81 | 933.45 | 0.003586% | 15.038.0301-0 | 15.038.0301-A | TRUE
13.2.37 | 15.038.0304-A | EMOP | CURVA 90º SOLDAVEL,COM DIAMETRO DE 50MM.FORNECIMENTO | UN | 84 | 11.2 | 940.8 | 14.1 | 1184.4 | 0.00455% | 15.038.0304-0 | 15.038.0304-A | TRUE
13.2.38 | 15.038.0321-A | EMOP | JOELHO 45º SOLDAVEL,COM DIAMETRO DE 25MM.FORNECIMENTO | UN | 23 | 1.57 | 36.11 | 1.97 | 45.31 | 0.0001741% | 15.038.0321-0 | 15.038.0321-A | TRUE
13.2.39 | 15.038.0336-A | EMOP | JOELHO 90º SOLDAVEL,COM DIAMETRO DE 25MM.FORNECIMENTO | UN | 58 | 0.7 | 40.6 | 0.88 | 51.04 | 0.0001961% | 15.038.0336-0 | 15.038.0336-A | TRUE
13.2.40 | 52078 | SBC | VALVULA DE RETENCAO HORIZONTAL 3/4”” | UN | 1 | 94.12 | 94.12 | 118.51 | 118.51 | 0.0004552% | 52078 |  | TRUE
13.2.41 | 15.038.0339-A | EMOP | JOELHO 90º SOLDAVEL,COM DIAMETRO DE 50MM.FORNECIMENTO | UN | 28 | 4.38 | 122.64 | 5.51 | 154.28 | 0.0005926% | 15.038.0339-0 | 15.038.0339-A | TRUE
13.2.42 | 15.038.0340-A | EMOP | JOELHO 90º SOLDAVEL,COM DIAMETRO DE 60MM.FORNECIMENTO | UN | 29 | 21.21 | 615.09 | 26.7 | 774.3 | 0.002974% | 15.038.0340-0 | 15.038.0340-A | TRUE
13.2.43 | 15.038.0457-A | EMOP | JOELHO 90º SOLDAVEL E COM BUCHA DE LATAO,COM DIAMETRO DE 25M MX3/4".FORNECIMENTO | UN | 69 | 7.11 | 490.59 | 8.95 | 617.55 | 0.002372% | 15.038.0457-0 | 15.038.0457-A | TRUE
13.2.44 | 15.038.0424-A | EMOP | UNIAO SOLDAVEL,COM DIAMETRO DE 50MM.FORNECIMENTO | UN | 20 | 27.34 | 546.8 | 34.42 | 688.4 | 0.002644% | 15.038.0424-0 | 15.038.0424-A | TRUE
13.2.45 | 15.038.0425-A | EMOP | UNIAO SOLDAVEL,COM DIAMETRO DE 60MM.FORNECIMENTO | UN | 44 | 75.21 | 3309.24 | 94.7 | 4166.8 | 0.01601% | 15.038.0425-0 | 15.038.0425-A | TRUE
13.2.46 | 15.030.0056-A | EMOP | VALVULA DE PE,COM CRIVO EM PVC,SOLDAVEL,COM DIAMETRO DE 50MM .FORNECIMENTO E COLOCACAO 3%-DESGASTE DE FERRAMENTAS E EPI | UN | 4 | 102.8 | 411.2 | 129.44 | 517.76 | 0.001989% | 15.030.0056-0 | 15.030.0056-A | TRUE
13.2.47 | 15.030.0078-A | EMOP | VALVULA DE RETENCAO VERTICAL,EM PVC,SOLDAVEL,COM DIAMETRO DE 60MM.FORNECIMENTO E COLOCACAO 3%-DESGASTE DE FERRAMENTAS E EPI | UN | 8 | 184.1 | 1472.8 | 231.81 | 1854.48 | 0.007124% | 15.030.0078-0 | 15.030.0078-A | TRUE
13.2.48 | 95252 | SINAPI | VÁLVULA DE ESFERA BRUTA, BRONZE, ROSCÁVEL, 1 1/2'' - FORNECIMENTO E INSTALAÇÃO. AF_08/2021 | UN | 3 | 107.16 | 321.48 | 134.93 | 404.79 | 0.001555% | 95252 |  | TRUE
13.2.49 | 95249 | SINAPI | VÁLVULA DE ESFERA BRUTA, BRONZE, ROSCÁVEL, 3/4'' - FORNECIMENTO E INSTALAÇÃO. AF_08/2021 | UN | 51 | 44.34 | 2261.34 | 55.83 | 2847.33 | 0.01094% | 95249 |  | TRUE
13.2.50 | IEQ002600 | SCO | Bomba - Moto Bomba, auto escorvante, com motor a gasolina de 4CV, bocal de succao de 2" e recalque de 1 1/2", modelo GHS-120, Darka ou similar | un | 8 | 3012.19 | 24097.52 | 3792.94 | 30343.52 | 0.1166% | IEQ002600 | IEQ002600 | TRUE
13.3 |  |  | REDE SANITÁRIA E DE AGUAS PLUVIAIS |  |  |  | 280012.04 |  | 352576.61 | 1.354%
13.3.1 | 98108 | SINAPI | CAIXA DE GORDURA DUPLA (CAPACIDADE: 126 L), RETANGULAR, EM ALVENARIA COM BLOCOS DE CONCRETO, DIMENSÕES INTERNAS = 0,4X0,7 M, ALTURA INTERNA = 0,8 M. AF_12/2020 | UN | 1 | 590.59 | 590.59 | 743.67 | 743.67 | 0.002857% | 98108 |  | TRUE
13.3.2 | DR 39.10.0100 | SCO | Anel de concreto armado, pre-moldado, para poco de visita de esgoto sanitario com diametro nominal de (110x30x8)cm. Fornecimento.(desonerado) | un | 20 | 509.51 | 10190.2 | 641.57 | 12831.4 | 0.04929% | DR 40.10.0100 | DR 39.10.0100 | TRUE
13.3.3 | DR 39.10.0050 | SCO | Anel de concreto armado, pre-moldado, para caixa de inspecao, com diametro de (60x30x5)cm. Fornecimento.(desonerado) | un | 10 | 51 | 510 | 64.21 | 642.1 | 0.002467% | DR 40.10.0050 | DR 39.10.0050 | TRUE
13.3.4 | 21134 | SBC | DISPOSITIVO ANTI ESPUMA EM CAIXA DE RALO 100mm | UN | 16 | 21.9 | 350.4 | 27.57 | 441.12 | 0.001695% | 21134 |  | TRUE
13.3.5 | 21135 | SBC | DISPOSITIVO ANTI ESPUMA EM CAIXA DE RALO 150mm | UN | 1 | 28.9 | 28.9 | 36.39 | 36.39 | 0.0001398% | 21135 |  | TRUE
13.3.6 | 53086 | SBC | CAIXA SIFONADA PVC 150x185x75mm | UN | 2 | 198.2 | 396.4 | 249.57 | 499.14 | 0.001917% | 53086 |  | TRUE
13.3.7 | 13008 | EMOP | JOELHO 45° DE PVC, SOLDAVEL, DE 75MM | UN | 17 | 65.81 | 1118.77 | 82.86 | 1408.62 | 0.005411% | 13008 | 13008 | TRUE
13.3.8 | 98110 | SINAPI | CAIXA DE GORDURA PEQUENA (CAPACIDADE: 19 L), CIRCULAR, EM PVC, DIÂMETRO INTERNO= 0,3 M. AF_12/2020 | UN | 1 | 535.03 | 535.03 | 673.7 | 673.7 | 0.002588% | 98110 |  | TRUE
13.3.9 | 15.002.0200-A | EMOP | CAIXA DE INSPECAO/CAIXA PARA AGUAS PLUVIAIS,DE CONCRETO PRE- MOLDADO,CONSTANDO DE 4 ANEIS SUPERPOSTOS DE 50MM DE ESPESSUR A,600MM DE DIAMETRO INTERNO,SENDO 1 ANEL INFERIOR(ENTRADA E SAIDA) DE 300MM C/FUNDO OU CIRCULO DE FUNDO +1 DE 300MM,1 DE 150MM E 1 DE 75MM DE ALTURA,PERFAZENDO 825MM DE ALTURA TOTA L,EXCLUSIVE TAMPAO DE FERRO FUNDIDO E ESCAVACAO.FORN.COLOC. 3%-DESGASTE DE FERRAMENTAS E EPI | UN | 14 | 406.72 | 5694.08 | 512.14 | 7169.96 | 0.02754% | 15.002.0200-0 | 15.002.0200-A | TRUE
13.3.10 | 06.014.0064-A | EMOP | CAIXA DE PASSAGEM EM ALVENARIA DE TIJOLO MACICO(7X10X20CM),E M PAREDES DE UMA VEZ(0,20M),DE 0,60X0,60X0,80M,UTILIZANDO AR GAMASSA DE CIMENTO E AREIA,NO TRACO 1:4 EM VOLUME,COM FUNDO EM CONCRETO SIMPLES PROVIDO DE CALHA INTERNA,SENDO AS PAREDE S REVESTIDAS INTERNAMENTE COM A MESMA ARGAMASSA,INCLUSIVE TA MPA DE CONCRETO ARMADO,15MPA,COM ESPESSURA DE 10CM 3% - DESGASTE DE FERRAMENTAS E EPI | UN | 19 | 1285.99 | 24433.81 | 1619.31 | 30766.89 | 0.1182% | 06.014.0064-0 | 06.014.0064-A | TRUE
13.3.11 | 89482 | SINAPI | CAIXA SIFONADA, PVC, DN 100 X 100 X 50 MM, FORNECIDA E INSTALADA EM RAMAIS DE ENCAMINHAMENTO DE ÁGUA PLUVIAL. AF_06/2022 | UN | 44 | 53.03 | 2333.32 | 66.77 | 2937.88 | 0.01129% | 89482 |  | TRUE
13.3.12 | 15.036.0037-A | EMOP | TUBO DE PVC RIGIDO DE 25MM,SOLDAVEL,INCLUSIVE CONEXOES E EME NDAS,EXCLUSIVE ABERTURA E FECHAMENTO DE RASGO.FORNECIMENTO E ASSENTAMENTO 3%-DESGASTE DE FERRAMENTAS E EPI 10%-CONEXOES E EMENDAS | M | 470.78 | 11.16 | 5253.9 | 14.05 | 6614.45 | 0.02541% | 15.036.0037-0 | 15.036.0037-A | TRUE
13.3.13 | 06.271.0065-A | EMOP | TUBO DE PVC RIGIDO SOLDAVEL,PARA AGUA FRIA, COM DIAMETRO DE 60MM.FORNECIMENTO | M | 17.48 | 20.52 | 358.68 | 25.83 | 451.5 | 0.001734% | 06.271.0065-0 | 06.271.0065-A | TRUE
13.3.14 | 53048 | SBC | CAP PVC ESGOTO 100mm | UN | 8 | 31.4 | 251.2 | 39.53 | 316.24 | 0.001215% | 53048 |  | TRUE
13.3.15 | 104316 | SINAPI | TUBO, PVC, SOLDÁVEL, DN 32 MM, INSTALADO EM DRENO DE AR CONDICIONADO - FORNECIMENTO E INSTALAÇÃO. AF_08/2022 | M | 5.58 | 28.54 | 159.25 | 35.93 | 200.48 | 0.0007701% | 104316 |  | TRUE
13.3.16 | 5789 | EMOP | JOELHO 45º DE PVC, PARA ESGOTO, DE 100MM | UN | 23 | 6.71 | 154.33 | 8.44 | 194.12 | 0.0007457% | 5789 | 5789 | TRUE
13.3.17 | 104351 | SINAPI | TERMINAL DE VENTILAÇÃO, PVC, SÉRIE NORMAL, ESGOTO PREDIAL, DN 75 MM, JUNTA SOLDÁVEL, FORNECIDO E INSTALADO EM PRUMADA DE ESGOTO SANITÁRIO OU VENTILAÇÃO. AF_08/2022 | UN | 2 | 25.24 | 50.48 | 31.78 | 63.56 | 0.0002442% | 104351 |  | TRUE
13.3.18 | 104356 | SINAPI | TERMINAL DE VENTILAÇÃO, PVC, SÉRIE NORMAL, ESGOTO PREDIAL, DN 100 MM, JUNTA SOLDÁVEL, FORNECIDO E INSTALADO EM PRUMADA DE ESGOTO SANITÁRIO OU VENTILAÇÃO. AF_08/2022 | UN | 5 | 33.71 | 168.55 | 42.44 | 212.2 | 0.0008151% | 104356 |  | TRUE
13.3.19 | 104348 | SINAPI | TERMINAL DE VENTILAÇÃO, PVC, SÉRIE NORMAL, ESGOTO PREDIAL, DN 75 MM, JUNTA SOLDÁVEL, FORNECIDO E INSTALADO EM PRUMADA DE ESGOTO SANITÁRIO OU VENTILAÇÃO. AF_08/2022 | UN | 2 | 12.1 | 24.2 | 15.23 | 30.46 | 0.000117% | 104348 |  | TRUE
13.3.20 | 94493 | SINAPI | REGISTRO DE ESFERA, PVC, SOLDÁVEL, COM VOLANTE, DN 60 MM - FORNECIMENTO E INSTALAÇÃO. AF_08/2021 | UN | 6 | 149.51 | 897.06 | 188.26 | 1129.56 | 0.004339% | 94493 |  | TRUE
13.3.21 | 12910 | SINAPI | CAP PVC, SOLDAVEL, DN 75 MM, SERIE NORMAL, PARA ESGOTO PREDIAL | UN | 8 | 8.72 | 69.76 | 10.98 | 87.84 | 0.0003374% | 12910 |  | TRUE
13.3.22 | 15.003.0177-A | EMOP | RALO DE COBERTURA SEMI-ESFERICO(TIPO ABACAXI),COM 3".FORNECI MENTO E COLOCACAO 3%-DESGASTE DE FERRAMENTAS E EPI | UN | 15 | 25.14 | 377.1 | 31.65 | 474.75 | 0.001824% | 15.003.0177-0 | 15.003.0177-A | TRUE
13.3.23 | 104062 | SINAPI | CURVA LONGA, 90 GRAUS, PVC OCRE, JUNTA ELÁSTICA, DN 100 MM, PARA COLETOR PREDIAL DE ESGOTO. AF_06/2022 | UN | 4 | 80.42 | 321.68 | 101.26 | 405.04 | 0.001556% | 104062 |  | TRUE
13.3.24 | 89778 | SINAPI | LUVA SIMPLES, PVC, SERIE NORMAL, ESGOTO PREDIAL, DN 100 MM, JUNTA ELÁSTICA, FORNECIDO E INSTALADO EM RAMAL DE DESCARGA OU RAMAL DE ESGOTO SANITÁRIO. AF_08/2022 | UN | 166 | 20.88 | 3466.08 | 26.29 | 4364.14 | 0.01676% | 89778 |  | TRUE
13.3.25 | 06.275.0003-A | EMOP | CURVA DE 45° DE PVC-PBA,COM BOLSA DE JUNTA ELASTICA,DIAMETRO NOMINAL 100MM. FORNECIMENTO | UN | 26 | 94.44 | 2455.44 | 118.91 | 3091.66 | 0.01188% | 06.275.0003-0 | 06.275.0003-A | TRUE
13.3.26 | 53487 | SBC | TUBO PROLONGADOR PARA CAIXA SIFONADA 150x200mm | UN | 2 | 55.66 | 111.32 | 70.08 | 140.16 | 0.0005384% | 53487 |  | TRUE
13.3.27 | 5869 | SBC | FITA PERFURADA GALVANIZADA P/FIXACAO (19x25m) | M | 19.43 | 2.15 | 41.77 | 2.7 | 52.46 | 0.0002015% | 5869 |  | TRUE
13.3.28 | 06.275.0001-A | EMOP | CURVA DE 45° DE PVC-PBA,COM BOLSA DE JUNTA ELASTICA,DIAMETRO NOMINAL 50MM. FORNECIMENTO | UN | 5 | 23.71 | 118.55 | 29.85 | 149.25 | 0.0005733% | 06.275.0001-0 | 06.275.0001-A | TRUE
13.3.29 | 06.275.0002-A | EMOP | CURVA DE 45° DE PVC-PBA,COM BOLSA DE JUNTA ELASTICA,DIAMETRO NOMINAL 75MM. FORNECIMENTO | UN | 5 | 38.04 | 190.2 | 47.89 | 239.45 | 0.0009198% | 06.275.0002-0 | 06.275.0002-A | TRUE
13.3.30 | 06.272.0026-A | EMOP | CURVA DE PVC PARA REDE DE ESGOTO,CONFORME ABNT NBR 10569,DE 90º,PB,COM DIAMETRO NOMINAL DE 100MM,INCLUSIVE ANEL DE BORRA CHA.FORNECIMENTO | UN | 4 | 20.26 | 81.04 | 25.51 | 102.04 | 0.000392% | 06.272.0026-0 | 06.272.0026-A | TRUE
13.3.31 | 12988 | EMOP | CURVA 90° DE PVC, SOLDAVEL, DE 75MM | UN | 2 | 50.39 | 100.78 | 63.45 | 126.9 | 0.0004875% | 12988 | 12988 | TRUE
13.3.32 | 15.038.0291-A | EMOP | CURVA 45º SOLDAVEL,COM DIAMETRO DE 25MM.FORNECIMENTO | UN | 5 | 2.99 | 14.95 | 3.76 | 18.8 | 7.222e-05% | 15.038.0291-0 | 15.038.0291-A | TRUE
13.3.33 | 104343 | SINAPI | JUNÇÃO DE REDUÇÃO INVERTIDA, PVC, SÉRIE NORMAL, ESGOTO PREDIAL, DN 75 X 50 MM, JUNTA ELÁSTICA, FORNECIDO E INSTALADO EM RAMAL DE DESCARGA OU RAMAL DE ESGOTO SANITÁRIO. AF_08/2022 | UN | 25 | 38.62 | 965.5 | 48.63 | 1215.75 | 0.00467% | 104343 |  | TRUE
13.3.34 | 89830 | SINAPI | JUNÇÃO SIMPLES, PVC, SERIE NORMAL, ESGOTO PREDIAL, DN 75 X 75 MM, JUNTA ELÁSTICA, FORNECIDO E INSTALADO EM PRUMADA DE ESGOTO SANITÁRIO OU VENTILAÇÃO. AF_08/2022 | UN | 2 | 42.49 | 84.98 | 53.5 | 107 | 0.000411% | 89830 |  | TRUE
13.3.35 | 53033 | SBC | PROLONGAMENTO PARA CAIXA SIFONADA PVC 100x100mm | UN | 44 | 77.83 | 3424.52 | 98 | 4312 | 0.01656% | 53033 |  | TRUE
13.3.36 | 53420 | SBC | REDUCAO EXCENTRICA ESGOTO PVC 100x75mm | UN | 2 | 207.94 | 415.88 | 261.83 | 523.66 | 0.002012% | 53420 |  | TRUE
13.3.37 | 53421 | SBC | REDUCAO EXCENTRICA PVC ESGOTO 75x50mm | UN | 6 | 30.84 | 185.04 | 38.83 | 232.98 | 0.000895% | 53421 |  | TRUE
13.3.38 | 06.016.0006-A | EMOP | TAMPAO COMPLETO DE FERRO FUNDIDO DUCTIL (NODULAR) ARTICULADO ,CIRCULAR,DN 600MM,COM TAMPA PARA ACESSO DE MANUTENCAO E SOB RETAMPA PARA MANOBRA,CLASSE B125,CONFORME ABNT NBR 10160,ASS ENTADO COM ARGAMASSA DE CIMENTO E AREIA,NO TRACO 1:4 EM VOLU ME.FORNECIMENTO E ASSENTAMENTO 3% - DESGASTE DE FERRAMENTAS E EPI | UN | 11 | 440.61 | 4846.71 | 554.81 | 6102.91 | 0.02344% | 06.016.0006-0 | 06.016.0006-A | TRUE
13.3.39 | 89796 | SINAPI | TE, PVC, SERIE NORMAL, ESGOTO PREDIAL, DN 100 X 100 MM, JUNTA ELÁSTICA, FORNECIDO E INSTALADO EM RAMAL DE DESCARGA OU RAMAL DE ESGOTO SANITÁRIO. AF_08/2022 | UN | 1 | 48.98 | 48.98 | 61.67 | 61.67 | 0.0002369% | 89796 |  | TRUE
13.3.40 | 53401 | SBC | TE REDUCAO PVC ESGOTO COM ANEL DE BORRACHA 100x75mm | UN | 2 | 66.57 | 133.14 | 83.82 | 167.64 | 0.000644% | 53401 |  | TRUE
13.3.41 | 52220 | SBC | TE PVC SOLDAVEL 50mm | UN | 9 | 33.52 | 301.68 | 42.2 | 379.8 | 0.001459% | 52220 |  | TRUE
13.3.42 | 89380 | SINAPI | LUVA DE REDUÇÃO, PVC, SOLDÁVEL, DN 32MM X 25MM, INSTALADO EM RAMAL OU SUB-RAMAL DE ÁGUA - FORNECIMENTO E INSTALAÇÃO. AF_06/2022 | UN | 46 | 12.27 | 564.42 | 15.45 | 710.7 | 0.00273% | 89380 |  | TRUE
13.3.43 | 53081 | SBC | TE PVC ESGOTO 75mm | UN | 3 | 62.9 | 188.7 | 79.2 | 237.6 | 0.0009127% | 53081 |  | TRUE
13.3.44 | 52223 | SBC | TE PVC SOLDAVEL 25mm | UN | 30 | 16.11 | 483.3 | 20.28 | 608.4 | 0.002337% | 52223 |  | TRUE
13.3.45 | 95693 | SINAPI | LUVA SIMPLES, PVC, SÉRIE NORMAL, ESGOTO PREDIAL, DN 150 MM, JUNTA ELÁSTICA, FORNECIDO E INSTALADO EM SUBCOLETOR AÉREO DE ESGOTO SANITÁRIO. AF_08/2022 | UN | 7 | 58.23 | 407.61 | 73.32 | 513.24 | 0.001972% | 95693 |  | TRUE
13.3.46 | 89677 | SINAPI | LUVA SIMPLES, PVC, SERIE R, ÁGUA PLUVIAL, DN 150 MM, JUNTA ELÁSTICA, FORNECIDO E INSTALADO EM CONDUTORES VERTICAIS DE ÁGUAS PLUVIAIS. AF_06/2022 | UN | 7 | 85.09 | 595.63 | 107.14 | 749.98 | 0.002881% | 89677 |  | TRUE
13.3.47 | 89753 | SINAPI | LUVA SIMPLES, PVC, SERIE NORMAL, ESGOTO PREDIAL, DN 50 MM, JUNTA ELÁSTICA, FORNECIDO E INSTALADO EM RAMAL DE DESCARGA OU RAMAL DE ESGOTO SANITÁRIO. AF_08/2022 | UN | 94 | 11.36 | 1067.84 | 14.3 | 1344.2 | 0.005164% | 89753 |  | TRUE
13.3.48 | 89817 | SINAPI | LUVA SIMPLES, PVC, SERIE NORMAL, ESGOTO PREDIAL, DN 75 MM, JUNTA ELÁSTICA, FORNECIDO E INSTALADO EM PRUMADA DE ESGOTO SANITÁRIO OU VENTILAÇÃO. AF_08/2022 | UN | 66 | 16.37 | 1080.42 | 20.61 | 1360.26 | 0.005225% | 89817 |  | TRUE
13.3.49 | 89711 | SINAPI | TUBO PVC, SERIE NORMAL, ESGOTO PREDIAL, DN 40 MM, FORNECIDO E INSTALADO EM RAMAL DE DESCARGA OU RAMAL DE ESGOTO SANITÁRIO. AF_08/2022 | M | 73.56 | 27.51 | 2023.63 | 34.64 | 2548.11 | 0.009788% | 89711 |  | TRUE
13.3.50 | 89798 | SINAPI | TUBO PVC, SERIE NORMAL, ESGOTO PREDIAL, DN 50 MM, FORNECIDO E INSTALADO EM PRUMADA DE ESGOTO SANITÁRIO OU VENTILAÇÃO. AF_08/2022 | M | 11.19 | 15.18 | 169.86 | 19.11 | 213.84 | 0.0008214% | 89798 |  | TRUE
13.3.51 | 89712 | SINAPI | TUBO PVC, SERIE NORMAL, ESGOTO PREDIAL, DN 50 MM, FORNECIDO E INSTALADO EM RAMAL DE DESCARGA OU RAMAL DE ESGOTO SANITÁRIO. AF_08/2022 | M | 84.7 | 34.09 | 2887.42 | 42.92 | 3635.32 | 0.01396% | 89712 |  | TRUE
13.3.52 | 89724 | SINAPI | JOELHO 90 GRAUS, PVC, SERIE NORMAL, ESGOTO PREDIAL, DN 40 MM, JUNTA SOLDÁVEL, FORNECIDO E INSTALADO EM RAMAL DE DESCARGA OU RAMAL DE ESGOTO SANITÁRIO. AF_08/2022 | UN | 138 | 12.91 | 1781.58 | 16.25 | 2242.5 | 0.008614% | 89724 |  | TRUE
13.3.53 | 89731 | SINAPI | JOELHO 90 GRAUS, PVC, SERIE NORMAL, ESGOTO PREDIAL, DN 50 MM, JUNTA ELÁSTICA, FORNECIDO E INSTALADO EM RAMAL DE DESCARGA OU RAMAL DE ESGOTO SANITÁRIO. AF_08/2022 | UN | 42 | 17.6 | 739.2 | 22.16 | 930.72 | 0.003575% | 89731 |  | TRUE
13.3.54 | 89737 | SINAPI | JOELHO 90 GRAUS, PVC, SERIE NORMAL, ESGOTO PREDIAL, DN 75 MM, JUNTA ELÁSTICA, FORNECIDO E INSTALADO EM RAMAL DE DESCARGA OU RAMAL DE ESGOTO SANITÁRIO. AF_08/2022 | UN | 11 | 26.03 | 286.33 | 32.77 | 360.47 | 0.001385% | 89737 |  | TRUE
13.3.55 | 89744 | SINAPI | JOELHO 90 GRAUS, PVC, SERIE NORMAL, ESGOTO PREDIAL, DN 100 MM, JUNTA ELÁSTICA, FORNECIDO E INSTALADO EM RAMAL DE DESCARGA OU RAMAL DE ESGOTO SANITÁRIO. AF_08/2022 | UN | 60 | 31.56 | 1893.6 | 39.74 | 2384.4 | 0.009159% | 89744 |  | TRUE
13.3.56 | 89799 | SINAPI | TUBO PVC, SERIE NORMAL, ESGOTO PREDIAL, DN 75 MM, FORNECIDO E INSTALADO EM PRUMADA DE ESGOTO SANITÁRIO OU VENTILAÇÃO. AF_08/2022 | M | 27.72 | 26.57 | 736.52 | 33.45 | 927.23 | 0.003562% | 89799 |  | TRUE
13.3.57 | 89713 | SINAPI | TUBO PVC, SERIE NORMAL, ESGOTO PREDIAL, DN 75 MM, FORNECIDO E INSTALADO EM RAMAL DE DESCARGA OU RAMAL DE ESGOTO SANITÁRIO. AF_08/2022 | M | 52.42 | 42.25 | 2214.74 | 53.2 | 2788.74 | 0.01071% | 89713 |  | TRUE
13.3.58 | 89800 | SINAPI | TUBO PVC, SERIE NORMAL, ESGOTO PREDIAL, DN 100 MM, FORNECIDO E INSTALADO EM PRUMADA DE ESGOTO SANITÁRIO OU VENTILAÇÃO. AF_08/2022 | M | 37.12 | 35.07 | 1301.79 | 44.16 | 1639.21 | 0.006297% | 89800 |  | TRUE
13.3.59 | 89714 | SINAPI | TUBO PVC, SERIE NORMAL, ESGOTO PREDIAL, DN 100 MM, FORNECIDO E INSTALADO EM RAMAL DE DESCARGA OU RAMAL DE ESGOTO SANITÁRIO. AF_08/2022 | M | 223.98 | 47.48 | 10634.57 | 59.78 | 13389.52 | 0.05143% | 89714 |  | TRUE
13.3.60 | 89849 | SINAPI | TUBO PVC, SERIE NORMAL, ESGOTO PREDIAL, DN 150 MM, FORNECIDO E INSTALADO EM SUBCOLETOR AÉREO DE ESGOTO SANITÁRIO. AF_08/2022 | M | 8 | 65.86 | 526.88 | 82.93 | 663.44 | 0.002549% | 89849 |  | TRUE
13.3.61 | 06.272.0003-A | EMOP | TUBO PVC,CONFORME ABNT NBR-7362,PARA ESGOTO SANITARIO,COM DI AMETRO NOMINAL DE 150MM,INCLUSIVE ANEL DE BORRACHA.FORNECIME NTO | M | 91.05 | 51.54 | 4692.71 | 64.89 | 5908.23 | 0.0227% | 06.272.0003-0 | 06.272.0003-A | TRUE
13.3.62 | 36376 | SINAPI | TUBO PVC PBA JEI, CLASSE 15, DN 75 MM, PARA REDE DE AGUA (NBR 5647) | M | 15.81 | 43.6 | 689.31 | 54.9 | 867.96 | 0.003334% | 36376 |  | TRUE
13.3.63 | 36374 | SINAPI | TUBO PVC PBA JEI, CLASSE 12, DN 100 MM, PARA REDE DE AGUA (NBR 5647) | M | 2.49 | 60.72 | 151.19 | 76.45 | 190.36 | 0.0007312% | 36374 |  | TRUE
13.3.64 | 41936 | SINAPI | TUBO COLETOR DE ESGOTO, PVC, JEI, DN 150 MM (NBR 7362) | M | 23.58 | 85.3 | 2011.37 | 107.4 | 2532.49 | 0.009728% | 41936 |  | TRUE
13.3.65 | IT 14.10.0203 | SCO | Joelho de PVC rigido, serie R, 45o, ponta e bolsa, diametro de 75mm. Fornecimento e instalacao.(desonerado) | un | 2 | 31.53 | 63.06 | 39.7 | 79.4 | 0.000305% | IT 15.10.0203 | IT 14.10.0203 | TRUE
13.3.66 | IT 14.10.0253 | SCO | Joelho de PVC rigido para esgoto, serie R, 90o, diametro de 75mm. Fornecimento e instalacao.(desonerado) | un | 2 | 32.66 | 65.32 | 41.12 | 82.24 | 0.0003159% | IT 15.10.0253 | IT 14.10.0253 | TRUE
13.3.67 | IT 14.10.0209 | SCO | Joelho de PVC rigido, 45o, serie R, ponta e bolsa, diametro de 150mm. Fornecimento e instalacao.(desonerado) | un | 2 | 74.99 | 149.98 | 94.42 | 188.84 | 0.0007254% | IT 15.10.0209 | IT 14.10.0209 | TRUE
13.3.68 | 89590 | SINAPI | JOELHO 90 GRAUS, PVC, SERIE R, ÁGUA PLUVIAL, DN 150 MM, JUNTA ELÁSTICA, FORNECIDO E INSTALADO EM CONDUTORES VERTICAIS DE ÁGUAS PLUVIAIS. AF_06/2022 | UN | 6 | 145.27 | 871.62 | 182.92 | 1097.52 | 0.004216% | 89590 |  | TRUE
13.3.69 | 53125 | SBC | JOELHO PVC, SOLDAVEL, PB, 45 GRAUS, DN 200 MM, PARA ESGOTO | UN | 13 | 149.52 | 1943.76 | 188.27 | 2447.51 | 0.009402% | 53125 |  | TRUE
13.3.70 | 42695 | SINAPI | CURVA PVC, BB, JE, 90 GRAUS, DN 200 MM, PARA TUBO CORRUGADO E/OU LISO, REDE COLETORA ESGOTO | UN | 33 | 324.03 | 10692.99 | 408.01 | 13464.33 | 0.05172% | 42695 |  | TRUE
13.3.71 | 104063 | SINAPI | CURVA LONGA, 45 GRAUS, PVC OCRE, JUNTA ELÁSTICA, DN 100 MM, PARA COLETOR PREDIAL DE ESGOTO. AF_06/2022 | UN | 2 | 76.59 | 153.18 | 96.44 | 192.88 | 0.0007409% | 104063 |  | TRUE
13.3.72 | 53407 | SBC | JUNCAO PVC DUPLA SERIE NORMAL 100mm | UN | 2 | 81.13 | 162.26 | 102.15 | 204.3 | 0.0007848% | 53407 |  | TRUE
13.3.73 | 42686 | SINAPI | CAP, PVC, JE, OCRE, DN 200 MM (CONEXAO PARA TUBO COLETOR DE ESGOTO) | UN | 6 | 77.9 | 467.4 | 98.09 | 588.54 | 0.002261% | 42686 |  | TRUE
13.3.74 | 13057 | EMOP | CRUZETA DE PVC, SOLDAVEL, DE 25MM | UN | 1 | 17.42 | 17.42 | 21.93 | 21.93 | 8.424e-05% | 13057 | 13057 | TRUE
13.3.75 | 89430 | SINAPI | CURVA DE TRANSPOSIÇÃO, PVC, SOLDÁVEL, DN 25MM, INSTALADO EM RAMAL DE DISTRIBUIÇÃO DE ÁGUA FORNECIMENTO E INSTALAÇÃO. AF_06/2022 | UN | 3 | 14.39 | 43.17 | 18.11 | 54.33 | 0.0002087% | 89430 |  | TRUE
13.3.76 | 15.038.0301-A | EMOP | CURVA 90º SOLDAVEL,COM DIAMETRO DE 25MM.FORNECIMENTO | UN | 8 | 3.03 | 24.24 | 3.81 | 30.48 | 0.0001171% | 15.038.0301-0 | 15.038.0301-A | TRUE
13.3.77 | 15.038.0321-A | EMOP | JOELHO 45º SOLDAVEL,COM DIAMETRO DE 25MM.FORNECIMENTO | UN | 20 | 1.57 | 31.4 | 1.97 | 39.4 | 0.0001514% | 15.038.0321-0 | 15.038.0321-A | TRUE
13.3.78 | 15.038.0336-A | EMOP | JOELHO 90º SOLDAVEL,COM DIAMETRO DE 25MM.FORNECIMENTO | UN | 200 | 0.7 | 140 | 0.88 | 176 | 0.0006761% | 15.038.0336-0 | 15.038.0336-A | TRUE
13.3.79 | 15.038.0340-A | EMOP | JOELHO 90º SOLDAVEL,COM DIAMETRO DE 60MM.FORNECIMENTO | UN | 12 | 21.21 | 254.52 | 26.7 | 320.4 | 0.001231% | 15.038.0340-0 | 15.038.0340-A | TRUE
13.3.80 | 15.038.0356-A | EMOP | LUVA SOLDAVEL,COM DIAMETRO DE 25MM.FORNECIMENTO | UN | 8 | 0.63 | 5.04 | 0.79 | 6.32 | 2.428e-05% | 15.038.0356-0 | 15.038.0356-A | TRUE
13.3.81 | 15.038.0386-A | EMOP | TE SOLDAVEL 90º,COM DIAMETRO DE 25MM.FORNECIMENTO | UN | 30 | 1.22 | 36.6 | 1.53 | 45.9 | 0.0001763% | 15.038.0386-0 | 15.038.0386-A | TRUE
13.3.82 | 41930 | SINAPI | TUBO COLETOR DE ESGOTO PVC, JEI, DN 200 MM (NBR 7362) | M | 396.94 | 144.87 | 57504.69 | 182.42 | 72409.79 | 0.2782% | 41930 |  | TRUE
13.3.83 | 103379 | SINAPI | TUBO PEAD LISO PARA REDE DE ÁGUA OU ESGOTO, DIÂMETRO DE 200 MM, JUNTA SOLDADA (NÃO INCLUI A EXECUÇÃO DE SOLDA) - FORNECIMENTO E ASSENTAMENTO. AF_12/2021 | M | 159.13 | 415.12 | 66058.04 | 522.71 | 83178.84 | 0.3195% | 103379 |  | TRUE
13.3.84 | 13005 | EMOP | JOELHO 45° DE PVC, SOLDAVEL, DE 40MM | UN | 92 | 5.75 | 529 | 7.24 | 666.08 | 0.002559% | 13005 | 13005 | TRUE
13.3.85 | 13006 | EMOP | JOELHO 45° DE PVC, SOLDAVEL, DE 50MM | UN | 64 | 7.06 | 451.84 | 8.88 | 568.32 | 0.002183% | 13006 | 13006 | TRUE
13.3.86 | 15.036.0041-A | EMOP | TUBO DE PVC RIGIDO DE 60MM,SOLDAVEL,INCLUSIVE CONEXOES E EME NDAS,EXCLUSIVE ABERTURA E FECHAMENTO DE RASGO.FORNECIMENTO E ASSENTAMENTO 3%-DESGASTE DE FERRAMENTAS E EPI 10%-CONEXOES E EMENDAS | M | 17.48 | 36.91 | 645.18 | 46.47 | 812.29 | 0.00312% | 15.036.0041-0 | 15.036.0041-A | TRUE
13.3.87 | 06.001.0774-A | EMOP | ASSENTAMENTO DE TUBOS DE POLIETILENO,COM DE ACIMA DE 180MM A 225MM,INCLUSIVE TESTE HIDROSTATICO,EXCLUSIVE SOLDA DAS JUNT AS E FORNECIMENTO DE TUBOS E DE CONEXOES 3%-DESGASTE DE FERRAMENTAS E EPI | M | 556.05 | 33.69 | 18733.32 | 42.42 | 23587.64 | 0.09061% | 06.001.0774-0 | 06.001.0774-A | TRUE
13.3.88 | 89834 | SINAPI | JUNÇÃO SIMPLES, PVC, SERIE NORMAL, ESGOTO PREDIAL, DN 100 X 100 MM, JUNTA ELÁSTICA, FORNECIDO E INSTALADO EM PRUMADA DE ESGOTO SANITÁRIO OU VENTILAÇÃO. AF_08/2022 | UN | 39 | 59.92 | 2336.88 | 75.45 | 2942.55 | 0.0113% | 89834 |  | TRUE
13.3.89 | 104345 | SINAPI | JUNÇÃO DE REDUÇÃO INVERTIDA, PVC, SÉRIE NORMAL, ESGOTO PREDIAL, DN 100 X 50 MM, JUNTA ELÁSTICA, FORNECIDO E INSTALADO EM RAMAL DE DESCARGA OU RAMAL DE ESGOTO SANITÁRIO. AF_08/2022 | UN | 18 | 48.38 | 870.84 | 60.92 | 1096.56 | 0.004212% | 104345 |  | TRUE
13.3.90 | 89692 | SINAPI | JUNÇÃO SIMPLES, PVC, SERIE R, ÁGUA PLUVIAL, DN 100 X 75 MM, JUNTA ELÁSTICA, FORNECIDO E INSTALADO EM CONDUTORES VERTICAIS DE ÁGUAS PLUVIAIS. AF_06/2022 | UN | 14 | 111.21 | 1556.94 | 140.03 | 1960.42 | 0.007531% | 89692 |  | TRUE
13.3.91 | DR 04.50.1106 | SCO | Luva de correr de PVC rigido, Vinilfort, classe 12, inclusive fornecimento do material para junta (anel de borracha) com diametro nominal de 200mm. Fornecimento e assentamento.(desonerado) | un | 45 | 173.11 | 7789.95 | 217.98 | 9809.1 | 0.03768% | DR 05.50.1106 | DR 04.50.1106 | TRUE
13.3.92 | 89785 | SINAPI | JUNÇÃO SIMPLES, PVC, SERIE NORMAL, ESGOTO PREDIAL, DN 50 X 50 MM, JUNTA ELÁSTICA, FORNECIDO E INSTALADO EM RAMAL DE DESCARGA OU RAMAL DE ESGOTO SANITÁRIO. AF_08/2022 | UN | 1 | 30.53 | 30.53 | 38.44 | 38.44 | 0.0001477% | 89785 |  | TRUE
13.4 |  |  | REDE DE COMBATE A INCÊNDIO |  |  |  | 150549.06 |  | 189568.64 | 0.7282%
13.4.1 | 55268 | SBC | EXTINTOR PO QUIMICO SECO ABC 12Kg NBR 15808:2017 | UN | 36 | 479.4 | 17258.4 | 603.66 | 21731.76 | 0.08348% | 55268 |  | TRUE
13.4.2 | 58003 | SBC | ACIONADOR MANUAL DE ALARME CONTRA INCENDIO | UN | 6 | 87.39 | 524.34 | 110.04 | 660.24 | 0.002536% | 58003 |  | TRUE
13.4.3 | 18.038.0038-A | EMOP | DETECTOR DE INCENDIO,COMPOSTO DE CENTRAL DE ALARME ENDERECAV EL,PARA ATE 500 DISPOSITIVOS DIVIDIDOS EM 2 LACOS 3%-DESGASTE DE FERRAMENTAS E EPI | UN | 1 | 5250.32 | 5250.32 | 6611.2 | 6611.2 | 0.0254% | 18.038.0038-0 | 18.038.0038-A | TRUE
13.4.4 | 14913 | EMOP | SUPORTE DE PAREDE PARA EXTINTOR DE INCEN DIO PORTATIL, EM ACO GALVANIZADO | UN | 16 | 3.97 | 63.52 | 4.99 | 79.84 | 0.0003067% | 14913 | 14913 | TRUE
13.4.5 | 103019 | SINAPI | REGISTRO OU VÁLVULA GLOBO ANGULAR EM LATÃO, PARA HIDRANTES EM INSTALAÇÃO PREDIAL DE INCÊNDIO, 45 GRAUS, 2 1/2” - FORNECIMENTO E INSTALAÇÃO. AF_08/2021 | UN | 1 | 260.45 | 260.45 | 327.95 | 327.95 | 0.00126% | 103019 |  | TRUE
13.4.6 | 92337 | SINAPI | TUBO DE AÇO GALVANIZADO COM COSTURA, CLASSE MÉDIA, CONEXÃO RANHURADA, DN 80 (3"), INSTALADO EM PRUMADAS - FORNECIMENTO E INSTALAÇÃO. AF_10/2020 | M | 10.55 | 156.37 | 1649.7 | 196.9 | 2077.29 | 0.00798% | 92337 |  | TRUE
13.4.7 | 18.033.0020-A | EMOP | SISTEMA DE PRESSURIZACAO,COM 02 BOMBAS DE 10CV/220V,INCLUSIV E TUBULACOES DE SUCCAO,RECALQUE E DISTRIBUICAO COM CONEXOES, PRESSOSTATO,MANOMETRO,TANQUE DE PRESSAO,QUADRO DE COMANDO,EX CLUSIVE CASA DE MAQUINAS (VIDE ITEM 18.024.0050).FORNECIMENT O E INSTALACAO 3%-DESGASTE DE FERRAMENTAS E EPI | UN | 1 | 25510.4 | 25510.4 | 32122.69 | 32122.69 | 0.1234% | 18.033.0020-0 | 18.033.0020-A | TRUE
13.4.8 | 15.029.0010-A | EMOP | REGISTRO DE GAVETA BRUTO,COM DIAMETRO DE 1/2".FORNECIMENTO E COLOCACAO 3%-DESGASTE DE FERRAMENTAS E EPI | UN | 1 | 57.65 | 57.65 | 72.59 | 72.59 | 0.0002788% | 15.029.0010-0 | 15.029.0010-A | TRUE
13.4.9 | 15.029.0016-A | EMOP | REGISTRO DE GAVETA BRUTO,COM DIAMETRO DE 2.1/2".FORNECIMENTO E COLOCACAO 3%-DESGASTE DE FERRAMENTAS E EPI | UN | 2 | 380.62 | 761.24 | 479.27 | 958.54 | 0.003682% | 15.029.0016-0 | 15.029.0016-A | TRUE
13.4.10 | 15.029.0017-A | EMOP | REGISTRO DE GAVETA BRUTO,COM DIAMETRO DE 3".FORNECIMENTO E C OLOCACAO 3%-DESGASTE DE FERRAMENTAS E EPI | UN | 3 | 561.9 | 1685.7 | 707.54 | 2122.62 | 0.008154% | 15.029.0017-0 | 15.029.0017-A | TRUE
13.4.11 | 7058 | EMOP | MANOMETRO, DE 0 A 150 PSI (14KG/CM2) | UN | 1 | 89.21 | 89.21 | 112.33 | 112.33 | 0.0004315% | 7058 | 7058 | TRUE
13.4.12 | 92336 | SINAPI | TUBO DE AÇO GALVANIZADO COM COSTURA, CLASSE MÉDIA, CONEXÃO RANHURADA, DN 65 (2 1/2”), INSTALADO EM PRUMADAS - FORNECIMENTO E INSTALAÇÃO. AF_10/2020 | M | 94.98 | 119.54 | 11353.9 | 150.52 | 14296.38 | 0.05492% | 92336 |  | TRUE
13.4.13 | 55002 | SBC | HIDRANTE-ABRIGO DE INCENDIO DE EMBUTIR 90x120x30cm COMPLETO | UN | 6 | 10773.6 | 64641.6 | 13566.11 | 81396.66 | 0.3127% | 55002 |  | TRUE
13.4.14 | 18.027.0045-A | EMOP | LUMINARIA DE EMERGENCIA DE SOBREPOR,EM PLASTICO,EQUIPADA COM BATERIA SELADA RECARREGAVEL COM 30 LAMPADAS EM LED. FORNECI MENTO E COLOCACAO 3%-DESGASTE DE FERRAMENTAS E EPI | UN | 51 | 36.08 | 1840.08 | 45.43 | 2316.93 | 0.0089% | 18.027.0045-0 | 18.027.0045-A | TRUE
13.4.15 | 15.006.0040-A | EMOP | HIDRANTE SUBTERRANEO COMPLETO,EXCLUSIVE ESTE,CONSIDERANDO PE CAS COMPLEMENTARES ATE O INICIO DA TUBULACAO HORIZONTAL E FO RNECIMENTO DO MATERIAL DE REJUNTAMENTO.ASSENTAMENTO 3%-DESGASTE DE FERRAMENTAS E EPI | UN | 1 | 1210.95 | 1210.95 | 1524.82 | 1524.82 | 0.005857% | 15.006.0040-0 | 15.006.0040-A | TRUE
13.4.16 | 21029 | SINAPI | MANGUEIRA DE INCENDIO, TIPO 1, DE 1 1/2", COMPRIMENTO = 15 M, TECIDO EM FIO DE POLIESTER E TUBO INTERNO EM BORRACHA SINTETICA, COM UNIOES ENGATE RAPIDO | UN | 6 | 366.5 | 2199 | 461.49 | 2768.94 | 0.01064% | 21029 |  | TRUE
13.4.17 | 10904 | SINAPI | REGISTRO OU VALVULA GLOBO ANGULAR EM LATAO, PARA HIDRANTES EM INSTALACAO PREDIAL DE INCENDIO, 45 GRAUS, DIAMETRO DE 2 1/2", COM VOLANTE, CLASSE DE PRESSAO DE ATE 200 PSI | UN | 1 | 229 | 229 | 288.35 | 288.35 | 0.001108% | 10904 |  | TRUE
13.4.18 | 95796 | SINAPI | CONDULETE DE ALUMÍNIO, TIPO T, PARA ELETRODUTO DE AÇO GALVANIZADO DN 25 MM (1''), APARENTE - FORNECIMENTO E INSTALAÇÃO. AF_10/2022 | UN | 12 | 53.07 | 636.84 | 66.82 | 801.84 | 0.00308% | 95796 |  | TRUE
13.4.19 | 15.035.0020-A | EMOP | ELETRODUTO DE FERRO GALVANIZADO, TIPO PESADO,DIAMETRO DE 1/2 ",INCLUSIVE CONEXOES E EMENDAS, EXCLUSIVE ABERTURA E FECHAME NTO DO RASGO.FORNECIMENTO E ASSENTAMENTO 3%-DESGASTE DE FERRAMENTAS E EPI 10%-CONEXOES E EMENDAS | M | 1.47 | 31.71 | 46.61 | 39.92 | 58.68 | 0.0002254% | 15.035.0020-0 | 15.035.0020-A | TRUE
13.4.20 | 05.054.0103-A | EMOP | PLACA FOTOLUMINESCENTE DE SINALIZACAO DE SEGURANCA CONTRA IN CENDIO,PARA INDICACAO DE NUMERO DE PAVIMENTOS,EM PVC ANTICHA MA,DIMENSOES APROXIMADAS DE (10X10)CM,CONFORME ABNT NBR 1682 0.FORNECIMENTO E COLOCACAO 3%-DESGASTE DE FERRAMENTAS E EPI | UN | 124 | 10.95 | 1357.8 | 13.78 | 1708.72 | 0.006564% | 05.054.0103-0 | 05.054.0103-A | TRUE
13.4.21 | 21.036.0010-A | EMOP | ELETRODUTO DE FERRO GALVANIZADO,TIPO PESADO DIAMETRO DE 25MM (1").FORNECIMENTO | M | 88.51 | 41.67 | 3688.21 | 52.47 | 4644.11 | 0.01784% | 21.036.0010-0 | 21.036.0010-A | TRUE
13.4.22 | 6302 | SINAPI | TE DE REDUCAO DE FERRO GALVANIZADO, COM ROSCA BSP, DE 3/4" X 1/2" | UN | 2 | 17.39 | 34.78 | 21.89 | 43.78 | 0.0001682% | 6302 |  | TRUE
13.4.23 | 14667 | EMOP | VASO DE EXPANSAO PARA AGUA FRIA COM CAPA CIDADE DE 12 LITROS | UN | 1 | 311.01 | 311.01 | 391.62 | 391.62 | 0.001504% | 14667 | 14667 | TRUE
13.4.24 | 6303 | SINAPI | TE DE REDUCAO DE FERRO GALVANIZADO, COM ROSCA BSP, DE 1" X 3/4" | UN | 2 | 28.29 | 56.58 | 35.62 | 71.24 | 0.0002737% | 6303 |  | TRUE
13.4.25 | 103016 | SINAPI | VÁLVULA DE RETENÇÃO, DE BRONZE, PÉ COM CRIVOS, ROSCÁVEL, 3” - FORNECIMENTO E INSTALAÇÃO. AF_08/2021 | UN | 1 | 586.13 | 586.13 | 738.05 | 738.05 | 0.002835% | 103016 |  | TRUE
13.4.26 | 6304 | SINAPI | TE DE REDUCAO DE FERRO GALVANIZADO, COM ROSCA BSP, DE 2 1/2” X 1” | UN | 2 | 54.93 | 109.86 | 69.16 | 138.32 | 0.0005313% | 6304 |  | TRUE
13.4.27 | 6305 | SINAPI | TE DE REDUCAO DE FERRO GALVANIZADO, COM ROSCA BSP, DE 2" X 1" | UN | 7 | 81.98 | 573.86 | 103.22 | 722.54 | 0.002776% | 6305 |  | TRUE
13.4.28 | 6316 | SINAPI | TE DE FERRO GALVANIZADO, DE 3” | UN | 3 | 413.94 | 1241.82 | 521.23 | 1563.69 | 0.006007% | 6316 |  | TRUE
13.4.29 | 4209 | SINAPI | NIPLE DE FERRO GALVANIZADO, COM ROSCA BSP, DE 1 1/2” | UN | 4 | 25.23 | 100.92 | 31.76 | 127.04 | 0.000488% | 4209 |  | TRUE
13.4.30 | 4182 | SINAPI | NIPLE DE FERRO GALVANIZADO, COM ROSCA BSP, DE 3” | UN | 4 | 97.7 | 390.8 | 123.02 | 492.08 | 0.00189% | 4182 |  | TRUE
13.4.31 | 3472 | SINAPI | COTOVELO 90 GRAUS DE FERRO GALVANIZADO, COM ROSCA BSP, DE 1” | UN | 25 | 17.39 | 434.75 | 21.89 | 547.25 | 0.002102% | 3472 |  | TRUE
13.4.32 | 55995 | SBC | VALVULA RETENCAO ROSCA BRONZE 2.1/2”” | UN | 1 | 347.54 | 347.54 | 437.62 | 437.62 | 0.001681% | 55995 |  | TRUE
13.4.33 | 67 | SBC | VALVULA RETENCAO VERTICAL BRONZE ROSCA 2.1/2” | UN | 2 | 379.41 | 758.82 | 477.75 | 955.5 | 0.00367% | 67 |  | TRUE
13.4.34 | 59 | SBC | VALVULA RETENCAO ROSCA BRONZE ROSCA VERTICAL 3” | UN | 1 | 570.9 | 570.9 | 718.87 | 718.87 | 0.002761% | 59 |  | TRUE
13.4.35 | 55844 | SBC | VALVULA ANGULAR 45 BRONZE 2.1/2”” PARA HIDRANTE | UN | 6 | 391.25 | 2347.5 | 492.66 | 2955.96 | 0.01135% | 55844 |  | TRUE
13.4.36 | 5826 | EMOP | REGISTRO DE ESFERA, EM METAL, DE 1/2” | UN | 1 | 12.89 | 12.89 | 16.23 | 16.23 | 6.235e-05% | 5826 | 5826 | TRUE
13.4.37 | 14192 | EMOP | PRESSOSTATO 20/40 PSI | UN | 1 | 97.9 | 97.9 | 123.27 | 123.27 | 0.0004735% | 14192 | 14192 | TRUE
13.4.38 | 18.038.0030-A | EMOP | SIRENE AUDIOVISUAL,PARA SISTEMA DE ALARME CONTRA INCENDIO.FO RNECIMENTO E COLOCACAO 3%-DESGASTE DE FERRAMENTAS E EPI | UN | 6 | 58.34 | 350.04 | 73.46 | 440.76 | 0.001693% | 18.038.0030-0 | 18.038.0030-A | TRUE
13.4.39 | 4177 | SINAPI | NIPLE DE FERRO GALVANIZADO, COM ROSCA BSP, DE 1/2” | UN | 2 | 6.3 | 12.6 | 7.93 | 15.86 | 6.092e-05% | 4177 |  | TRUE
13.4.40 | 20971 | SINAPI | CHAVE DUPLA PARA CONEXOES TIPO STORZ, ENGATE RAPIDO 1 1/2” X 2 1/2”, EM LATAO, PARA INSTALACAO PREDIAL COMBATE A INCENDIO | UN | 12 | 21.8 | 261.6 | 27.45 | 329.4 | 0.001265% | 20971 |  | TRUE
13.4.41 | 3454 | SINAPI | COTOVELO 90 GRAUS DE FERRO GALVANIZADO, COM ROSCA BSP MACHO/FEMEA, DE 3” | UN | 4 | 201.07 | 804.28 | 253.18 | 1012.72 | 0.00389% | 3454 |  | TRUE
13.4.42 | 3455 | SINAPI | COTOVELO 90 GRAUS DE FERRO GALVANIZADO, COM ROSCA BSP, DE 1/2” | UN | 4 | 7.74 | 30.96 | 9.74 | 38.96 | 0.0001497% | 3455 |  | TRUE
13.4.43 | 3458 | SINAPI | COTOVELO 90 GRAUS DE FERRO GALVANIZADO, COM ROSCA BSP, DE 1 1/2” | UN | 22 | 36.3 | 798.6 | 45.7 | 1005.4 | 0.003862% | 3458 |  | TRUE
13.5 |  |  | CLIMATIZAÇÃO E AR CONDICIONADO |  |  |  | 542326.17 |  | 682890.36 | 2.623%
13.5.1 | 15.005.0215-A | EMOP | ASSENTAMENTO DE AR-CONDICIONADO SPLIT DE 9000 A 30000 BTU/H, COM 1 CONDENSADOR E 1 EVAPORADOR,CONFORME ABNT NBR 16655,(VI DE FORNECIMENTO DO APARELHO NA FAMILIA 18.030) INCLUSIVE ACE SSORIOS DE FIXACAO,EXCLUSIVE ALIMENTACAO ELETRICA E INTERLIG ACAO CONDENSADOR/EVAPORADOR (VIDE ITEM 15.005.0240) 3%-DESGASTE DE FERRAMENTAS E EPI | UN | 32 | 314.31 | 10057.92 | 395.77 | 12664.64 | 0.04865% | 15.005.0215-0 | 15.005.0215-A | TRUE
13.5.2 | 103261 | SINAPI | AR CONDICIONADO SPLIT INVERTER, PISO TETO, 36000 BTU/H, CICLO FRIO - FORNECIMENTO E INSTALAÇÃO. AF_11/2021_PSE | UN | 9 | 15486.08 | 139374.72 | 19500.07 | 175500.63 | 0.6742% | 103261 |  | TRUE
13.5.3 | 103263 | SINAPI | AR CONDICIONADO SPLIT INVERTER, PISO TETO, 48000 BTU/H, CICLO FRIO - FORNECIMENTO E INSTALAÇÃO. AF_11/2021_PE | UN | 5 | 21474.3 | 107371.5 | 27040.43 | 135202.15 | 0.5194% | 103263 |  | TRUE
13.5.4 | 15.005.0220-A | EMOP | ASSENTAMENTO DE AR-CONDICIONADO SPLIT DE 36000 A 60000 BTU/H ,COM 1 CONDENSADOR E 1 EVAPORADOR,CONFORME ABNT NBR 16655,(V IDE FORNECIMENTO DO APARELHO NA FAMILIA 18.030) INCLUSIVE AC ESSORIOS DE FIXACAO,EXCLUSIVE ALIMENTACAO ELETRICA E INTERLI GACAO CONDENSADOR/EVAPORADOR (VIDE ITEM 15.005.0245) 3%-DESGASTE DE FERRAMENTAS E EPI | UN | 14 | 530.6 | 7428.4 | 668.13 | 9353.82 | 0.03593% | 15.005.0220-0 | 15.005.0220-A | TRUE
13.5.5 | 18.030.0008-A | EMOP | CONDICIONADOR DE AR TIPO SPLIT 36000 BTU'S COMPREENDENDO 1 C ONDENSADOR E 1 EVAPORADOR(VIDE INSTALACAO,ASSENTAMENTO E IN TERLIGACOES FAMILIA 15.005).FORNECIMENTO | UN | 8 | 7924.87 | 63398.96 | 9978.99 | 79831.92 | 0.3067% | 18.030.0008-0 | 18.030.0008-A | TRUE
13.5.6 | 18.030.0003-A | EMOP | CONDICIONADOR DE AR TIPO SPLIT 18000 BTU'S COMPREENDENDO 1 C ONDENSADOR E 1 EVAPORADOR(VIDE INSTALACAO,ASSENTAMENTO E INT ERLIGACOES FAMILIA 15.005).FORNECIMENTO | UN | 2 | 3397.97 | 6795.94 | 4278.72 | 8557.44 | 0.03287% | 18.030.0003-0 | 18.030.0003-A | TRUE
13.5.7 | 18.030.0002-A | EMOP | CONDICIONADOR DE AR TIPO SPLIT 12000 BTU'S COMPREENDENDO 1 C ONDENSADOR E 1 EVAPORADOR(VIDE INSTALACAO,ASSENTAMENTO E INT ERLIGACOES FAMILIA 15.005).FORNECIMENTO | UN | 2 | 2357.67 | 4715.34 | 2968.77 | 5937.54 | 0.02281% | 18.030.0002-0 | 18.030.0002-A | TRUE
13.5.8 | 18.030.0005-A | EMOP | CONDICIONADOR DE AR TIPO SPLIT 24000 BTU'S COMPREENDENDO 1 C ONDENSADOR E 1 EVAPORADOR(VIDE INSTALACAO,ASSENTAMENTO E INT ERLIGACOES FAMILIA 15.005).FORNECIMENTO | UN | 20 | 4460.98 | 89219.6 | 5617.26 | 112345.2 | 0.4316% | 18.030.0005-0 | 18.030.0005-A | TRUE
13.5.9 | 15.005.0245-A | EMOP | TUBULACAO EM COBRE PARA INTERLIGACAO DE AR-CONDICIONADO SPLI T CONDENSADOR/EVAPORADOR,CONFORME ABNT NBR 16655,INCLUSIVE I SOLAMENTO TERMICO,INTERLIGACAO ELETRICA,CONEXOES E FIXACAO,P ARA APARELHOS DE 36000 A 60000 BTU/H.FORNECIMENTO E INSTALAC AO 3%-DESGASTE DE FERRAMENTAS E EPI | M | 224.79 | 137.8 | 30976.06 | 173.51 | 39003.31 | 0.1498% | 15.005.0245-0 | 15.005.0245-A | TRUE
13.5.10 | 15.005.0240-A | EMOP | TUBULACAO EM COBRE PARA INTERLIGACAO DE AR-CONDICIONADO SPLI T CONDENSADOR/EVAPORADOR,CONFORME ABNT NBR 16655,INCLUSIVE I SOLAMENTO TERMICO,INTERLIGACAO ELETRICA,CONEXOES E FIXACAO,P ARA APARELHOS DE 9000 A 30000 BTU/H.FORNECIMENTO E INSTALACA O 3%-DESGASTE DE FERRAMENTAS E EPI | M | 365.93 | 87.18 | 31901.77 | 109.77 | 40168.13 | 0.1543% | 15.005.0240-0 | 15.005.0240-A | TRUE
13.5.11 | COT. Caixa de passagem polar, 39,0 x 22,0 x 6,0cm, CPP 005U 2025 | PRÓPRIO | Caixa de passagem polar, 39,0 x 22,0 x 6,0cm, CPP 005U | UN | 46 | 25.85 | 1189.1 | 32.55 | 1497.3 | 0.005752% | COT. Caixa de passagem polar, 39,0 x 22,0 x 6,0cm, CPP 005U 2025 |  | TRUE
13.5.12 | 18.016.0001-A | EMOP | COIFA DE ACO INOX AISI 304,NAS DIMENSOES (2,30X1,30X0,60)M ( COCCAO),COM CALHA COLETORA DE GORDURA EM TODO PERIMETRO COM DRENO PLUGADO,PORTA FILTRO,FILTROS INERCIAIS,SUPORTE DE FIXA CAO E BOCAIS FLANGEADOS (FOGAO INDUSTRIAL DE 8 BOCAS).FORNEC IMENTO E COLOCACAO 3%-DESGASTE DE FERRAMENTAS E EPI | UN | 1 | 5633.79 | 5633.79 | 7094.06 | 7094.06 | 0.02725% | 18.016.0001-0 | 18.016.0001-A | TRUE
13.5.13 | 70873 | SBC | EXAUSTOR CENTRIFUGO LIMIT-LOAD SIMPLES MOD:GTS-200 ARRANJO 1 | UN | 1 | 13774.79 | 13774.79 | 17345.21 | 17345.21 | 0.06663% | 70873 |  | TRUE
13.5.14 | 15.005.0253-A | EMOP | DUTO PARA CONDICIONAMENTO DE AR,CHAVETADO EM CHAPA DE ACO GA LVANIZADO,NAS DIVERSAS BITOLAS,CONFORME ABNT NBR 16401,ISOLA DO COM MANTA DE LA DE VIDRO,REVESTIDA COM FOLHA DE ALUMINIO, INCLUINDO CINTAS,FITAS,SUPORTES PINTADOS,DIFUSORES E GRELHAS EM ALUMINIO EXTRUDADO E DEMAIS ITENS NECESSARIOS.FORNECIMEN TO E COLOCACAO 3%-DESGASTE DE FERRAMENTAS E EPI 4%-MATERIAIS DIVERSOS | KG | 468.33 | 65.1 | 30488.28 | 81.97 | 38389.01 | 0.1475% | 15.005.0253-0 | 15.005.0253-A | TRUE
13.6 |  |  | REDE DE GÁS |  |  |  | 6288.4 |  | 7918.04 | 0.03042%
13.6.1 | 15.003.0068-A | EMOP | INSTALACAO E ASSENTAMENTO DE FOGAO A GAS ENCANADO,EXCLUSIVE FORNECIMENTO DO APARELHO,COMPREENDENDO:25,00M DE TUBO DE FER RO GALVANIZADO DE 1",CONEXOES E REGISTRO 3%-DESGASTE DE FERRAMENTAS E EPI | UN | 1 | 1508.27 | 1508.27 | 1899.21 | 1899.21 | 0.007296% | 15.003.0068-0 | 15.003.0068-A | TRUE
13.6.2 | 92688 | SINAPI | TUBO DE AÇO GALVANIZADO COM COSTURA, CLASSE MÉDIA, CONEXÃO ROSQUEADA, DN 20 (3/4"), INSTALADO EM RAMAIS E SUB-RAMAIS DE GÁS - FORNECIMENTO E INSTALAÇÃO. AF_10/2020 | M | 0.62 | 45.66 | 28.3 | 57.49 | 35.64 | 0.0001369% | 92688 |  | TRUE
13.6.3 | 92652 | SINAPI | TUBO DE AÇO GALVANIZADO COM COSTURA, CLASSE MÉDIA, CONEXÃO ROSQUEADA, DN 32 (1 1/4"), INSTALADO EM REDE DE ALIMENTAÇÃO PARA SPRINKLER - FORNECIMENTO E INSTALAÇÃO. AF_10/2020 | M | 12.57 | 66.24 | 832.63 | 83.4 | 1048.33 | 0.004027% | 92652 |  | TRUE
13.6.4 | 1163 | SINAPI | CAP OU TAMPAO DE FERRO GALVANIZADO, COM ROSCA BSP, DE 3/4" | UN | 2 | 7.8 | 15.6 | 9.82 | 19.64 | 7.544e-05% | 1163 |  | TRUE
13.6.5 | 190282 | SBC | RABICHO FLEXIVEL CROMADO 1/2"" COM 1 CANOPLA | UN | 2 | 112.69 | 225.38 | 141.89 | 283.78 | 0.00109% | 190282 |  | TRUE
13.6.6 | 15.029.0021-A | EMOP | REGISTRO DE ESFERA,EM METAL,COM DIAMETRO DE 1".FORNECIMENTO E COLOCACAO 3%-DESGASTE DE FERRAMENTAS E EPI | UN | 1 | 50.57 | 50.57 | 63.67 | 63.67 | 0.0002446% | 15.029.0021-0 | 15.029.0021-A | TRUE
13.6.7 | 92694 | SINAPI | NIPLE, EM FERRO GALVANIZADO, CONEXÃO ROSQUEADA, DN 20 (3/4"), INSTALADO EM RAMAIS E SUB-RAMAIS DE GÁS - FORNECIMENTO E INSTALAÇÃO. AF_10/2020 | UN | 2 | 29.33 | 58.66 | 36.93 | 73.86 | 0.0002837% | 92694 |  | TRUE
13.6.8 | 103029 | SINAPI | REGISTRO OU REGULADOR DE GÁS DE COZINHA - FORNECIMENTO E INSTALAÇÃO. AF_08/2021 | UN | 2 | 33.71 | 67.42 | 42.44 | 84.88 | 0.0003261% | 103029 |  | TRUE
13.6.9 | 96640 | SINAPI | CONECTOR MACHO, PPR, 25 X 1/2 , CLASSE PN 25, INSTALADO EM RAMAL OU SUB-RAMAL DE ÁGUA FORNECIMENTO E INSTALAÇÃO. AF_08/2022 | UN | 4 | 26.31 | 105.24 | 33.12 | 132.48 | 0.0005089% | 96640 |  | TRUE
13.6.10 | 15.038.0185-A | EMOP | JOELHO 90º COM ROSCA E BUCHA DE LATAO,COM DIAMETRO DE 1/2".F ORNECIMENTO | UN | 7 | 16.89 | 118.23 | 21.26 | 148.82 | 0.0005717% | 15.038.0185-0 | 15.038.0185-A | TRUE
13.6.11 | 18.033.0015-A | EMOP | BOTIJAO DE GAS ENGARRAFADO(GLP),CAPACIDADE PARA 45KG.O CUSTO INCLUI O BOTIJAO E O GAS.FORNECIMENTO | UN | 2 | 1000 | 2000 | 1259.2 | 2518.4 | 0.009674% | 18.033.0015-0 | 18.033.0015-A | TRUE
13.6.12 | 92905 | SINAPI | UNIÃO, EM FERRO GALVANIZADO, CONEXÃO ROSQUEADA, DN 20 (3/4"), INSTALADO EM RAMAIS E SUB-RAMAIS DE GÁS - FORNECIMENTO E INSTALAÇÃO. AF_10/2020 | UN | 4 | 56.49 | 225.96 | 71.13 | 284.52 | 0.001093% | 92905 |  | TRUE
13.6.13 | 97537 | SINAPI | LUVA, EM AÇO, CONEXÃO SOLDADA, DN 15 (1/2"), INSTALADO EM RAMAIS E SUB-RAMAIS DE GÁS - FORNECIMENTO E INSTALAÇÃO. AF_10/2020 | UN | 1 | 31.07 | 31.07 | 39.12 | 39.12 | 0.0001503% | 97537 |  | TRUE
13.6.14 | 97541 | SINAPI | LUVA COM REDUÇÃO, EM AÇO, CONEXÃO SOLDADA, DN 20 X 15 MM (3/4" X 1/2"), INSTALADO EM RAMAIS E SUB-RAMAIS DE GÁS - FORNECIMENTO E INSTALAÇÃO. AF_10/2020 | UN | 1 | 37.08 | 37.08 | 46.69 | 46.69 | 0.0001794% | 97541 |  | TRUE
13.6.15 | 92371 | SINAPI | NIPLE, EM FERRO GALVANIZADO, DN 32 (1 1/4"), CONEXÃO ROSQUEADA, INSTALADO EM REDE DE ALIMENTAÇÃO PARA HIDRANTE - FORNECIMENTO E INSTALAÇÃO. AF_10/2020 | UN | 2 | 55.85 | 111.7 | 70.32 | 140.64 | 0.0005403% | 92371 |  | TRUE
13.6.16 | 97552 | SINAPI | TÊ, EM AÇO, CONEXÃO SOLDADA, DN 15 (1/2"), INSTALADO EM RAMAIS E SUB-RAMAIS DE GÁS - FORNECIMENTO E INSTALAÇÃO. AF_10/2020 | UN | 3 | 63.2 | 189.6 | 79.58 | 238.74 | 0.0009171% | 97552 |  | TRUE
13.6.17 | 56016 | SBC | VALVULA REDUTORA DE PRESSAO PARA GAS | UN | 3 | 173.7 | 521.1 | 218.72 | 656.16 | 0.002521% | 56016 |  | TRUE
13.6.18 | 92637 | SINAPI | TÊ, EM FERRO GALVANIZADO, CONEXÃO ROSQUEADA, DN 25 (1"), INSTALADO EM REDE DE ALIMENTAÇÃO PARA HIDRANTE - FORNECIMENTO E INSTALAÇÃO. AF_10/2020 | UN | 1 | 91.62 | 91.62 | 115.36 | 115.36 | 0.0004431% | 92637 |  | TRUE
13.6.19 | 56099 | SBC | MANOMETRO PRESSAO GAS GLP | UN | 1 | 69.97 | 69.97 | 88.1 | 88.1 | 0.0003384% | 56099 |  | TRUE
13.7 |  |  | SISTEMA DE PROTEÇÃO ATMOSFÉRICA (SPDA) |  |  |  | 13409.52 |  | 16879.08 | 0.06484%
13.7.1 | 15.036.0071-A | EMOP | ELETRODUTO DE PVC RIGIDO ROSQUEAVEL DE 1",INCLUSIVE CONEXOES E EMENDAS,EXCLUSIVE ABERTURA E FECHAMENTO DE RASGO.FORNECIM ENTO E ASSENTAMENTO 3%-DESGASTE DE FERRAMENTAS E EPI 10%-CONEXOES E EMENDAS | M | 0.78 | 10.2 | 7.95 | 12.84 | 10.01 | 3.845e-05% | 15.036.0071-0 | 15.036.0071-A | TRUE
13.7.2 | 15.009.0143-A | EMOP | CABO SOLIDO DE COBRE ELETROLITICO NU,TEMPERA MOLE,CLASSE 2,S ECAO CIRCULAR DE 50MM2.FORNECIMENTO E COLOCACAO 3%-DESGASTE DE FERRAMENTAS E EPI | M | 32.66 | 45.76 | 1494.52 | 57.62 | 1881.86 | 0.007229% | 15.009.0143-0 | 15.009.0143-A | TRUE
13.7.3 | 77169 | SBC | CAIXA DE EQUIPOTENCIALIZACAO EM AcO 200x200x90mm TEL-901 | UN | 1 | 322.21 | 322.21 | 405.72 | 405.72 | 0.001559% | 77169 |  | TRUE
13.7.4 | 41425 | SINAPI | MINICAPTOR, EM ACO GALVANIZADO A FOGO, FIXACAO HORIZONTAL DE 1 FUROS, SEM BANDEIRA, H=300 MM X DN=10 MM | UN | 94 | 6.92 | 650.48 | 8.71 | 818.74 | 0.003145% | 41425 |  | TRUE
13.7.5 | 3384 | SINAPI | SUPORTE GUIA SIMPLES COM ROLDANA EM POLIPROPILENO PARA CHUMBAR, H = 20 CM | UN | 28 | 6.7 | 187.6 | 8.43 | 236.04 | 0.0009067% | 3384 |  | TRUE
13.7.6 | 4377 | SINAPI | PARAFUSO DE ACO ZINCADO COM ROSCA SOBERBA, CABECA CHATA E FENDA SIMPLES, DIAMETRO 4,2 MM, COMPRIMENTO * 32 * MM | UN | 110 | 0.24 | 26.4 | 0.3 | 33 | 0.0001268% | 4377 |  | TRUE
13.7.7 | 4356 | SINAPI | PARAFUSO DE ACO ZINCADO COM ROSCA SOBERBA, CABECA CHATA E FENDA SIMPLES, DIAMETRO 4,8 MM, COMPRIMENTO 45 MM | UN | 414 | 0.34 | 140.76 | 0.42 | 173.88 | 0.0006679% | 4356 |  | TRUE
13.7.8 | 1578 | SINAPI | TERMINAL A COMPRESSAO EM COBRE ESTANHADO PARA CABO 50 MM2, 1 FURO E 1 COMPRESSAO, PARA PARAFUSO DE FIXACAO M8 | UN | 139 | 5.33 | 740.87 | 6.71 | 932.69 | 0.003583% | 1578 |  | TRUE
13.7.9 | COT. BARRAS CHATAS 2025 | PRÓPRIO | Barras Chatas em Alumínio, 7/8″ x 1/8″ (70mm²) | UN | 150 | 35.57 | 5335.5 | 44.78 | 6717 | 0.0258% | COT. BARRAS CHATAS 2025 |  | TRUE
13.7.10 | COT. BARRAS CHATAS CURVA 2025 | PRÓPRIO | BARRA CHATA CURVA 90° VERTICAL EM ALUMÍNIO 7/8X1/8X300MM (70MM²) COM FUROS | UN | 401 | 11.23 | 4503.23 | 14.14 | 5670.14 | 0.02178% | COT. BARRAS CHATAS CURVA 2025 |  | TRUE
13.8 |  |  | REDES ESPECIAIS |  |  |  | 135933.07 |  | 171120.2 | 0.6573%
13.8.1 | 15.018.0510-A | EMOP | ELETROCALHA PERFURADA,COM TAMPA,TIPO "U",150X100MM,TRATAMENT O SUPERFICIAL PRE-ZINCADO A QUENTE,INCLUSIVE CONEXOES,ACESSO RIOS E FIXACAO SUPERIOR.FORNECIMENTO E COLOCACAO 3%-DESGASTE DE FERRAMENTAS E EPI 20%-CONEXOES | M | 68.63 | 103.46 | 7100.45 | 130.27 | 8940.43 | 0.03434% | 15.018.0510-0 | 15.018.0510-A | TRUE
13.8.2 | 15.018.0522-A | EMOP | ELETROCALHA PERFURADA,COM TAMPA,TIPO "U",200X75MM,TRATAMENTO SUPERFICIAL PRE-ZINCADO A QUENTE,EXCLUSIVE CONEXOES,ACESSOR IOS E FIXACAO SUPERIOR.FORNECIMENTO E COLOCACAO 3%-DESGASTE DE FERRAMENTAS E EPI | M | 64.4 | 90.64 | 5837.21 | 114.13 | 7349.97 | 0.02823% | 15.018.0522-0 | 15.018.0522-A | TRUE
13.8.3 | 78028 | SBC | PERFILADO PERFURADO 38x38x6000mm CHAPA 22 | M | 86.67 | 20.12 | 1743.8 | 25.33 | 2195.35 | 0.008433% | 78028 |  | TRUE
13.8.4 | 15.036.0070-A | EMOP | ELETRODUTO DE PVC RIGIDO ROSQUEAVEL DE 3/4",INCLUSIVE CONEXO ES E EMENDAS,EXCLUSIVE ABERTURA E FECHAMENTO DE RASGO.FORNEC IMENTO E ASSENTAMENTO 3%-DESGASTE DE FERRAMENTAS E EPI 10%-CONEXOES E EMENDAS | M | 142.07 | 7.97 | 1132.29 | 10.03 | 1424.96 | 0.005474% | 15.036.0070-0 | 15.036.0070-A | TRUE
13.8.5 | 2504 | SINAPI | ELETRODUTO FLEXIVEL, EM FITA DE ACO GALVANIZADO, REVESTIDO COM PVC PRETO, DIAMETRO EXTERNO DE 25 MM, DN = 3/4”, TIPO SEALTUBO | M | 4.17 | 11.84 | 49.37 | 14.9 | 62.13 | 0.0002387% | 2504 |  | TRUE
13.8.6 | 2501 | SINAPI | ELETRODUTO FLEXIVEL, EM FITA DE ACO GALVANIZADO, REVESTIDO COM PVC PRETO, DIAMETRO EXTERNO DE 32 MM, DN = 1”, TIPO SEALTUBO | M | 17.81 | 15.52 | 276.41 | 19.54 | 348 | 0.001337% | 2501 |  | TRUE
13.8.7 | 61408 | SBC | CAIXA DE PASSAGEM DE SOBREPOR METALICA 15x15x10 | UN | 1 | 53.09 | 53.09 | 66.85 | 66.85 | 0.0002568% | 61408 |  | TRUE
13.8.8 | 38091 | SINAPI | ESPELHO / PLACA CEGA 4” X 2”, PARA INSTALACAO DE TOMADAS E INTERRUPTORES | UN | 26 | 1.98 | 51.48 | 2.49 | 64.74 | 0.0002487% | 38091 |  | TRUE
13.8.9 | 15.036.0071-A | EMOP | ELETRODUTO DE PVC RIGIDO ROSQUEAVEL DE 1",INCLUSIVE CONEXOES E EMENDAS,EXCLUSIVE ABERTURA E FECHAMENTO DE RASGO.FORNECIM ENTO E ASSENTAMENTO 3%-DESGASTE DE FERRAMENTAS E EPI 10%-CONEXOES E EMENDAS | M | 364.49 | 10.2 | 3717.79 | 12.84 | 4680.05 | 0.01798% | 15.036.0071-0 | 15.036.0071-A | TRUE
13.8.10 | 15.015.0186-A | EMOP | INSTALACAO DE PONTO PARA ANTENA DE TV OU SISTEMA DE CFTV,COM PREENDENDO: 1 VARA DE ELETRODUTO DE 3/4",CONEXOES E CAIXAS,E XCLUSIVE CABOS OU FIOS 3%-DESGASTE DE FERRAMENTAS E EPI | UN | 11 | 179.46 | 1974.06 | 225.97 | 2485.67 | 0.009548% | 15.015.0186-0 | 15.015.0186-A | TRUE
13.8.11 | 39606 | SINAPI | PATCH CORD (CABO DE REDE), CATEGORIA 6 (CAT 6) UTP, 23 AWG, 4 PARES, EXTENSAO DE 1,50 M | UN | 118 | 22.42 | 2645.56 | 28.23 | 3331.14 | 0.0128% | 39606 |  | TRUE
13.8.12 | 06.069.0101-A | EMOP | DUTO CORRUGADO HELICOIDAL,NA COR PRETA,LINHA DUPLA,DE POLIET ILENO DE ALTA DENSIDADE(PEAD),P/PROTECAO DE CONDUTORES ELETR .EM INSTAL.SUBTERRANEAS,DIAM.NOMINAL 1 1/4",SENDO DIAM.INT. 31,5MM,FORNECIDO C/2 TAMPOES NAS EXTREMIDADES,FITA DE AVISO "PERIGO"C/FIO GUIA DE ACO GALV.REVEST.PVC,CONFORME ABNT NBR 13897 E 13898,LANC.DIR.SOLO,INCL.CONEXOES E KIT VEDACAO | M | 17.54 | 36.32 | 637.05 | 45.73 | 802.1 | 0.003081% | 06.069.0101-0 | 06.069.0101-A | TRUE
13.8.13 | 15.018.0120-A | EMOP | CAIXA DE EMBUTIR,EM PVC,2"X4",INCLUSIVE BUCHAS E ARRUELAS.FO RNECIMENTO E COLOCACAO 3%-DESGASTE DE FERRAMENTAS E EPI | UN | 122 | 9.57 | 1167.54 | 12.05 | 1470.1 | 0.005647% | 15.018.0120-0 | 15.018.0120-A | TRUE
13.8.14 | 39599 | SINAPI | CABO DE REDE, PAR TRANCADO UTP, 4 PARES, CATEGORIA 6 (CAT 6), ISOLAMENTO PVC (LSZH) | M | 5447.98 | 7.09 | 38626.17 | 8.92 | 48595.98 | 0.1867% | 39599 |  | TRUE
13.8.15 | 95780 | SINAPI | CONDULETE DE ALUMÍNIO, TIPO B, PARA ELETRODUTO DE AÇO GALVANIZADO DN 25 MM (1''), APARENTE - FORNECIMENTO E INSTALAÇÃO. AF_10/2022 | UN | 1 | 34.28 | 34.28 | 43.16 | 43.16 | 0.0001658% | 95780 |  | TRUE
13.8.16 | 15.019.0095-A | EMOP | TOMADA TIPO RJ45,DE EMBUTIR,COMPLETA,PARA LOGICA.FORNECIMENT O E COLOCACAO 3%-DESGASTE DE FERRAMENTAS E EPI | UN | 67 | 24.23 | 1623.41 | 30.51 | 2044.17 | 0.007852% | 15.019.0095-0 | 15.019.0095-A | TRUE
13.8.17 | 38093 | SINAPI | ESPELHO / PLACA DE 2 POSTOS 4” X 2”, PARA INSTALACAO DE TOMADAS E INTERRUPTORES | UN | 22 | 1.94 | 42.68 | 2.44 | 53.68 | 0.0002062% | 38093 |  | TRUE
13.8.18 | COT. ACESS POINT, FREQUENCIA 2,4 GHZ 2025 | PRÓPRIO | ACESS POINT, FREQUENCIA 2,4 GHZ | UN | 5 | 849.13 | 4245.65 | 1069.22 | 5346.1 | 0.02054% | COT. ACESS POINT, FREQUENCIA 2,4 GHZ 2025 |  | TRUE
13.8.19 | 38092 | SINAPI | ESPELHO / PLACA DE 1 POSTO 4” X 2”, PARA INSTALACAO DE TOMADAS E INTERRUPTORES | UN | 74 | 1.87 | 138.38 | 2.35 | 173.9 | 0.000668% | 38092 |  | TRUE
13.8.20 | COT. CABO HDMI 2.1, 8K - 10 M 2025 | PRÓPRIO | CABO HDMI 2.1, 8K - 10 M | UN | 47 | 225.86 | 10615.42 | 284.4 | 13366.8 | 0.05135% | COT. CABO HDMI 2.1, 8K - 10 M 2025 |  | TRUE
13.8.21 | COT. FILTRO DE LINHA 2025 | PRÓPRIO | FILTRO DE LINHA PARA RACK | UN | 2 | 124.74 | 249.48 | 157.07 | 314.14 | 0.001207% | COT. FILTRO DE LINHA 2025 |  | TRUE
13.8.22 | 98305 | SINAPI | RACK FECHADO PARA SERVIDOR - FORNECIMENTO E INSTALAÇÃO. AF_11/2019 | UN | 2 | 2749.59 | 5499.18 | 3462.28 | 6924.56 | 0.0266% | 98305 |  | TRUE
13.8.23 | COT. KIT VENTILAÇÃO PARA RACK | PRÓPRIO | KIT VENTILAÇÃO PARA RACK | UN | 2 | 290.79 | 581.58 | 366.16 | 732.32 | 0.002813% | COT. KIT VENTILAÇÃO PARA RACK |  | TRUE
13.8.24 | COT. STORAGE 2025 | PRÓPRIO | STORAGE RAID 4 BAIAS COM CAPACIDADE PARA 20 TERABYTES | UN | 2 | 3911.75 | 7823.5 | 4925.67 | 9851.34 | 0.03784% | COT. STORAGE 2025 |  | TRUE
13.8.25 | COT. Switch com 48 portas 2025 | PRÓPRIO | Switch com 48 portas 2 giga Ethernet | UN | 4 | 3327.43 | 13309.72 | 4189.89 | 16759.56 | 0.06438% | COT. Switch com 48 portas 2025 |  | TRUE
13.8.26 | 98304 | SINAPI | PATCH PANEL 48 PORTAS, CATEGORIA 6 - FORNECIMENTO E INSTALAÇÃO. AF_11/2019 | UN | 4 | 3973.36 | 15893.44 | 5003.25 | 20013 | 0.07688% | 98304 |  | TRUE
13.8.27 | 36796 | SBC | HD INTERNO 6TB, SATA, 5400 RPM, CACHE 64MB, VIGILANCIA - REF. WD PURPLE 6TB SURVEILLANCE WD63PURZ | UN | 8 | 1358.01 | 10864.08 | 1710 | 13680 | 0.05255% | 36796 |  | TRUE
14 |  |  | APARELHOS ELÉTRICOS, HIDRAULICOS E SANITÁRIOS |  |  |  | 130653.17 |  | 164517.06 | 0.632%
14.1 | 18.002.0014-A | EMOP | LAVATORIO DE LOUCA BRANCA,COM COLUNA SUSPENSA,CONFORME ABNT NBR 9050 PARA ACESSIBILIDADE,MEDINDO EM TORNO DE (45,5X35,5) CM,INCLUSIVE ACESSORIOS DE FIXACAO.FERRAGENS EM METAL CROMAD O:SIFAO 1"X1.1/4",VALVULA DE ESCOAMENTO,RABICHO,TORNEIRA PAR A LAVATORIO DE MESA COM ALAVANCA,ACIONAMENTO MANUAL E FECHAM ENTO AUTOMATICO.FORNECIMENTO | UN | 3 | 664.14 | 1992.42 | 836.28 | 2508.84 | 0.009637% | 18.002.0014-0 | 18.002.0014-A | TRUE
14.2 | 15.003.0360-A | EMOP | ASSENTAMENTO DE LAVATORIO(EXCLUSIVE FORNECIMENTO DO APARELHO ),INCLUSIVE MATERIAIS NECESSARIOS 3%-DESGASTE DE FERRAMENTAS E EPI | UN | 3 | 87.79 | 263.37 | 110.54 | 331.62 | 0.001274% | 15.003.0360-0 | 15.003.0360-A | TRUE
14.3 | 18.002.0055-A | EMOP | MICTORIO DE LOUCA BRANCA COM SIFAO INTEGRADO E MEDIDAS EM TO RNO DE (33X28X53)CM,INCLUSIVE ACESSORIOS DE FIXACAO.FERRAGEN S EM METAL CROMADO:REGISTRO DE PRESSAO 1416 DE 1/2" E TUBO DE LIGACAO DE 1/2".FORNECIMENTO | UN | 6 | 434.71 | 2608.26 | 547.38 | 3284.28 | 0.01262% | 18.002.0055-0 | 18.002.0055-A | TRUE
14.4 | 15.004.0050-A | EMOP | INSTALACAO E ASSENTAMENTO DE MICTORIO(EXCLUSIVE FORNECIMENTO DO APARELHO),COMPREENDENDO:3,00M DE TUBO DE PVC DE 25MM,1,5 0M DE TUBOS DE PVC DE 40MM E 50MM,CADA,CONEXOES E RALO SIFON ADO DE PVC COM 100X100X50MM COM TAMPA CEGA 3%-DESGASTE DE FERRAMENTAS E EPI | UN | 6 | 208.57 | 1251.42 | 262.63 | 1575.78 | 0.006053% | 15.004.0050-0 | 15.004.0050-A | TRUE
14.5 | 15.003.0405-A | EMOP | ASSENTAMENTO DE BACIA SANITARIA (EXCLUSIVE FORNECIMENTO DO A PARELHO),INCLUSIVE MATERIAIS NECESSARIOS 3%-DESGASTE DE FERRAMENTAS E EPI | UN | 41 | 57.61 | 2362.01 | 72.54 | 2974.14 | 0.01142% | 15.003.0405-0 | 15.003.0405-A | TRUE
14.6 | 18.002.0065-A | EMOP | BACIA SANITARIA DE LOUCA BRANCA,COM CAIXA ACOPLADA,PADRAO PO PULAR,INCLUSIVE ASSENTO PLASTICO PADRAO POPULAR,RABICHO EM P VC,ANEL DE VEDACAO E ACESSORIOS DE FIXACAO.FORNECIMENTO | UN | 41 | 349.75 | 14339.75 | 440.4 | 18056.4 | 0.06936% | 18.002.0065-0 | 18.002.0065-A | TRUE
14.7 | 15.003.0380-A | EMOP | ASSENTAMENTO DE CHUVEIRO(EXCLUSIVE FORNECIMENTO DO APARELHO) ,INCLUSIVE MATERIAIS NECESSARIOS E BRACO CROMADO 3%-DESGASTE DE FERRAMENTAS E EPI | UN | 5 | 44.53 | 222.65 | 56.07 | 280.35 | 0.001077% | 15.003.0380-0 | 15.003.0380-A | TRUE
14.8 | 18.007.0075-A | EMOP | CHUVEIRO ELETRICO,EM METAL CROMADO,EM 110/220V,COM BRACO CRO MADO DE 1/2" E 1 REGISTRO DE PRESSAO 1416 DE 3/4",COM CANOPL A E VOLANTE EM METAL CROMADO.FORNECIMENTO | UN | 5 | 277.03 | 1385.15 | 348.83 | 1744.15 | 0.0067% | 18.007.0075-0 | 18.007.0075-A | TRUE
14.9 | 18.007.0090-A | EMOP | CHUVEIRO COM DESVIADOR E DUCHA MANUAL,CROMADO,PARA PESSOAS C OM NECESSIDADES ESPECIFICAS.FORNECIMENTO | UN | 1 | 205.9 | 205.9 | 259.26 | 259.26 | 0.0009959% | 18.007.0090-0 | 18.007.0090-A | TRUE
14.10 | 18.016.0140-A | EMOP | BANCO ARTICULADO,COM CANTOS ARREDONDADOS E SUPERFICIE ANTIDE RRAPANTE IMPERMEAVEL,DIMENSOES MINIMAS (0,45X0,70)M,EM ACO I NOXIDAVEL AISI 304,TUBO DE 1.1/4",CONFORME ABNT NBR 9050 PAR A ACESSIBILIDADE.FORNCIMENTO E COLOCACAO 3%- DESGASTE DE FERRAMENTAS E EPI | UN | 1 | 724.59 | 724.59 | 912.4 | 912.4 | 0.003505% | 18.016.0140-0 | 18.016.0140-A | TRUE
14.11 | 18.016.0105-A | EMOP | BARRA DE APOIO EM ACO INOXIDAVEL AISI 304,TUBO DE 1.1/4",INC LUSIVE FIXACAO COM PARAFUSOS INOXIDAVEIS E BUCHAS PLASTICAS, COM 50CM,CONFORME ABNT NBR 9050 PARA ACESSIBILIDADE.FORNECIM ENTO E COLOCACAO 3%-DESGASTE DE FERRAMENTAS E EPI | UN | 8 | 122.91 | 983.28 | 154.76 | 1238.08 | 0.004756% | 18.016.0105-0 | 18.016.0105-A | TRUE
14.12 | 18.016.0108-A | EMOP | BARRA DE APOIO EM ACO INOXIDAVEL AISI 304,TUBO DE 1.1/4",INC LUSIVE FIXACAO COM PARAFUSOS INOXIDAVEIS E BUCHAS PLASTICAS, COM 70CM,CONFORME ABNT NBR 9050 PARA ACESSIBILIDADE.FORNECIM ENTO E COLOCACAO 3% - DESGASTE DE FERRAMENTAS E EPI | UN | 8 | 157.13 | 1257.04 | 197.85 | 1582.8 | 0.00608% | 18.016.0108-0 | 18.016.0108-A | TRUE
14.13 | 18.016.0106-A | EMOP | BARRA DE APOIO EM ACO INOXIDAVEL AISI 304,TUBO DE 1.1/4",INC LUSIVE FIXACAO COM PARAFUSOS INOXIDAVEIS E BUCHAS PLASTICAS, COM 80CM,CONFORME ABNT NBR 9050 PARA ACESSIBILIDADE.FORNECIM ENTO E COLOCACAO 3%-DESGASTE DE FERRAMENTAS E EPI | UN | 12 | 155.48 | 1865.76 | 195.78 | 2349.36 | 0.009025% | 18.016.0106-0 | 18.016.0106-A | TRUE
14.14 | 18.016.0027-A | EMOP | TANQUE INDUSTRIAL EM ACO INOXIDAVEL AISI 304,PARA LAVAGEM DE PANELOES,MEDINDO APROXIMADAMENTE (0,61X0,706X0,305)M.FORNEC IMENTO E COLOCACAO 3%-DESGASTE DE FERRAMENTAS E EPI | UN | 1 | 1835.74 | 1835.74 | 2311.56 | 2311.56 | 0.00888% | 18.016.0027-0 | 18.016.0027-A | TRUE
14.15 | 18.025.0005-A | EMOP | BEBEDOURO PURIFICADOR,DE COLUNA,EM ACO INOXIDAVEL,MODELO PRE SSAO,COM 2 TORNEIRAS,VAZAO MINIMA DE 30L/H,CONFORME ABNT NBR 16236.FORNECIMENTO | UN | 15 | 1004.15 | 15062.25 | 1264.42 | 18966.3 | 0.07286% | 18.025.0005-0 | 18.025.0005-A | TRUE
14.16 | 18.200.0003-A | EMOP | REDE DE VOLEIBOL OFICIAL COM CABO DE ACO.FORNECIMENTO | UN | 1 | 226.5 | 226.5 | 285.2 | 285.2 | 0.001096% | 18.200.0003-0 | 18.200.0003-A | TRUE
14.17 | 18.002.0026-A | EMOP | CUBA DE LOUCA BRANCA,DE EMBUTIR,PADRAO MEDIO LUXO,MEDINDO EM TORNO DE (52X39)CM.FERRAGENS EM METAL CROMADO: SIFAO DE 1"X 1.1/4",TORNEIRA PARA LAVATORIO DE MESA 1193 OU SIMILAR DE 1/ 2",VALVULA DE ESCOAMENTO E RABICHO.FORNECIMENTO | UN | 7 | 269.36 | 1885.52 | 339.17 | 2374.19 | 0.00912% | 18.002.0026-0 | 18.002.0026-A | TRUE
14.18 | 18.081.0051-A | EMOP | BANCA DE GRANITO CINZA CORUMBA,COM 2CM DE ESPESSURA,COM ABER TURA PARA 2 CUBAS (EXCLUSIVE ESTAS),SOBRE APOIOS DE ALVENARI A DE MEIA VEZ E VERGA DE CONCRETO,SEM REVESTIMENTO.FORNECIME NTO E COLOCACAO 3%-DESGASTE DE FERRAMENTAS E EPI | m² | 3.5 | 751.62 | 2630.67 | 946.43 | 3312.5 | 0.01272% | 18.081.0051-0 | 18.081.0051-A | TRUE
14.19 | 18.081.0052-A | EMOP | BANCA DE GRANITO CINZA CORUMBA,COM 2CM DE ESPESSURA,COM ABER TURA PARA 3 CUBAS (EXCLUSIVE ESTAS),SOBRE APOIOS DE ALVENARI A DE MEIA VEZ E VERGA DE CONCRETO,SEM REVESTIMENTO.FORNECIME NTO E COLOCACAO 3%-DESGASTE DE FERRAMENTAS E EPI | m² | 3.29 | 751.66 | 2472.96 | 946.49 | 3113.95 | 0.01196% | 18.081.0052-0 | 18.081.0052-A | TRUE
14.20 | 18.081.0054-A | EMOP | BANCA DE GRANITO CINZA CORUMBA,COM 2CM DE ESPESSURA,COM ABER TURA PARA 5 CUBAS (EXCLUSIVE ESTAS),SOBRE APOIOS DE ALVENARI A DE MEIA VEZ E VERGA DE CONCRETO,SEM REVESTIMENTO.FORNECIME NTO E COLOCACAO 3%-DESGASTE DE FERRAMENTAS E EPI | m² | 11.13 | 751.69 | 8366.3 | 946.52 | 10534.76 | 0.04047% | 18.081.0054-0 | 18.081.0054-A | TRUE
14.21 | 13.036.0080-A | EMOP | MOLDURA EXTERNA EXECUTADA NO PERIMETRO DAS ESQUADRIAS COM GR ANITO CINZA CORUMBA,2CM DE ESPESSURA,COM 2 POLIMENTOS,ASSENT E COMO EM 13.036.0010 3%-DESGASTE DE FERRAMENTAS E EPI | m² | 12.17 | 647.49 | 7879.95 | 815.31 | 9922.32 | 0.03812% | 13.036.0080-0 | 13.036.0080-A | TRUE
14.22 | 14.002.0265-A | EMOP | SUPORTE TIPO MAO FRANCESA DE ALTA RESISTENCIA,EM ACO,ABAS CO M MEDIDAS EM TORNO DE (50X33)CM,COM CAPACIDADE DE PESO MAXIM O APROXIMADO DE 110KG.FORNECIMENTO E INSTALACAO 3%-DESGASTE DE FERRAMENTAS E EPI | UN | 16 | 46.86 | 749.76 | 59 | 944 | 0.003626% | 14.002.0265-0 | 14.002.0265-A | TRUE
14.23 | 11209 | EMOP | GRANITO CINZA CORUMBA, POLIDO, PLACAS DE (40X40)CM, COM ESPESSURA DE 2CM | m² | 27.54 | 427.54 | 11774.45 | 538.35 | 14826.15 | 0.05695% | 11209 | 11209 | TRUE
14.24 | 190302 | SBC | BANCADA/TAMPO SECO EM GRANITO BRANCO SIENA | m² | 66.17 | 699.04 | 46255.47 | 880.23 | 58244.81 | 0.2237% | 190302 |  | TRUE
14.25 | 18.081.0050-A | EMOP | BANCA DE GRANITO CINZA CORUMBA,COM 2CM DE ESPESSURA,COM ABER TURA PARA 1 CUBA (EXCLUSIVE ESTA),SOBRE APOIOS DE ALVENARIA DE MEIA VEZ E VERGA DE CONCRETO,SEM REVESTIMENTO.FORNECIMENT O E COLOCACAO 3%-DESGASTE DE FERRAMENTAS E EPI | m² | 2.73 | 751.65 | 2052 | 946.47 | 2583.86 | 0.009926% | 18.081.0050-0 | 18.081.0050-A | TRUE
15 |  |  | COBERTURAS E IMPERMEABILIZAÇÕES |  |  |  | 617124.72 |  | 777052.73 | 2.985%
15.1 | 16.005.0070-A | EMOP | COBERTURA EM TELHA TERMICA DE GALVALUME,TRAPEZOIDAL,DUPLA CO M ESPESSURA DE 30MM,INCLUSIVE TODOS OS ACESSORIOS NECESSARIO S A SUA EXECUCAO.MEDIDA PELA AREA REAL DE COBERTURA.FORNECIM ENTO E COLOCACAO 3%-DESGASTE DE FERRAMENTAS E EPI | m² | 2567.38 | 130.39 | 334760.67 | 164.18 | 421512.44 | 1.619% | 16.005.0070-0 | 16.005.0070-A | TRUE
15.2 | CI 14.05.0300 | SCO | Impermeabilzacao e isolamento termico de terracos, lajes, calhas e telhados com membrana a base de asfalto plastico puro, sem cargas de minerais, com prova de densidade, alma central de polietileno de alta densidade biorientado e aluminio superior gofrado, espessura de 4mm, tipo Multimanta ou similar.(desonerado) | m² | 1309.11 | 169.66 | 222103.6 | 213.63 | 279665.16 | 1.074% | CI 15.05.0300 | CI 14.05.0300 | TRUE
15.3 | 98563 | SINAPI | PROTEÇÃO MECÂNICA DE SUPERFÍCIE HORIZONTAL COM ARGAMASSA DE CIMENTO E AREIA, TRAÇO 1:3, E=2CM. AF_09/2023 | m² | 504 | 44.77 | 22564.08 | 56.37 | 28410.48 | 0.1091% | 98563 |  | TRUE
15.4 | 100327 | SINAPI | RUFO EXTERNO/INTERNO EM CHAPA DE AÇO GALVANIZADO NÚMERO 26, CORTE DE 33 CM, INCLUSO IÇAMENTO. AF_07/2019 | M | 273.8 | 64.38 | 17627.24 | 81.06 | 22194.22 | 0.08526% | 100327 |  | TRUE
15.5 | 16.005.0015-A | EMOP | CALHA DE GALVALUME,0,30M,EM CHAPA DE ESPESSURA APROXIMADA DE 0,7MM E DESENVOLVIMENTO 0,50M.FORNECIMENTO E COLOCACAO 3%-DESGASTE DE FERRAMENTAS E EPI 5%-REBITES ETC | M | 153.34 | 130.88 | 20069.13 | 164.8 | 25270.43 | 0.09707% | 16.005.0015-0 | 16.005.0015-A | TRUE
16 |  |  | PINTURA EM GERAL |  |  |  | 427184.16 |  | 537840 | 2.066%
16.1 |  |  | PINTURA DE PAREDE |  |  |  | 259558 |  | 326777.62 | 1.255%
16.1.1 | 17.018.0020-A | EMOP | PINTURA COM TINTA LATEX,CLASSIFICACAO ECONOMICA,CONFORME ABN T NBR 15079,FOSCA EM REVESTIMENTO LISO,INTERIOR,ACABAMENTO P ADRAO,EM DUAS DEMAOS SOBRE A SUPERFICIE PREPARADA,CONFORME O ITEM 17.018.0010,EXCLUSIVE ESTE PREPARO 3%-DESGASTE DE FERRAMENTAS E EPI | m² | 1410.06 | 11.06 | 15595.26 | 13.92 | 19628.03 | 0.0754% | 17.018.0020-0 | 17.018.0020-A | TRUE
16.1.2 | 88485 | SINAPI | FUNDO SELADOR ACRÍLICO, APLICAÇÃO MANUAL EM PAREDE, UMA DEMÃO. AF_04/2023 | m² | 5811.46 | 5.41 | 31439.99 | 6.81 | 39576.04 | 0.152% | 88485 |  | TRUE
16.1.3 | 17.017.0010-A | EMOP | PREPARO DE SUPERFICIES NOVAS,COM REVESTIMENTO LISO,INCLUSIVE LIXAMENTO,LIMPEZA,UMA DEMAO DE SELADOR ACRILICO,UMA DEMAO D E MASSA CORRIDA OU ACRILICA E NOVO LIXAMENTO COM REMOCAO DO PO RESIDUAL 3%-DESGASTE DE FERRAMENTAS E EPI | m² | 5811.46 | 25.25 | 146739.36 | 31.79 | 184746.31 | 0.7097% | 17.017.0010-0 | 17.017.0010-A | TRUE
16.1.4 | 17.020.0070-A | EMOP | ENVERNIZAMENTO DE MADEIRA EM SUPERFICIE INTERIOR,COM VERNIZ POLIURETANO BRILHANTE E TRANSPARENTE,INCLUSIVE LIXAMENTO,UMA DEMAO DE VERNIZ IMUNIZANTE E IMPERMEABILIZANTE INCOLOR,ANILI NA E DUAS DEMAOS DE ACABAMENTO 3%-DESGASTE DE FERRAMENTAS E EPI | m² | 85.46 | 17.04 | 1456.23 | 21.45 | 1833.11 | 0.007042% | 17.020.0070-0 | 17.020.0070-A | TRUE
16.1.5 | 17.017.0300-B | EMOP | PINTURA INTERNA OU EXTERNA SOBRE FERRO COM TINTA A OLEO BRIL HANTE,INCLUSIVE LIXAMENTO,LIMPEZA,UMA DEMAO DE TINTA ANTIOXI DO E DUAS DEMAOS DE ACABAMENTO 3%-DESGASTE DE FERRAMENTAS E EPI | m² | 2820.13 | 22.81 | 64327.16 | 28.72 | 80994.13 | 0.3111% | 17.017.0300-1 | 17.017.0300-B | TRUE
16.2 |  |  | PINTURA DE PISO |  |  |  | 107481.62 |  | 135336.23 | 0.5199%
16.2.1 | 17.013.0030-A | EMOP | PINTURA INTERNA OU EXTERNA SOBRE CONCRETO LISO OU REVESTIMEN TO,COM TINTA AQUOSA A BASE DE EPOXI INCOLOR OU EM CORES,INCL USIVE LIMPEZA,E DUAS DEMAOS DE ACABAMENTO 3%-DESGASTE DE FERRAMENTAS E EPI | m² | 799.35 | 96.42 | 77073.32 | 121.41 | 97049.08 | 0.3728% | 17.013.0030-0 | 17.013.0030-A | TRUE
16.2.2 | 17.040.0020-A | EMOP | MARCACAO DE QUADRA DE ESPORTE OU VAGA DE GARAGEM COM TINTA A BASE DE BORRACHA CLORADA,COM UTILIZACAO DE SELADOR E SOLVEN TE PROPRIO E FITA CREPE COMO LIMITADOR DE LINHAS,MEDIDA PELA AREA REAL DE PINTURA 3%-DESGASTE DE FERRAMENTAS E EPI | m² | 416.21 | 73.06 | 30408.3 | 91.99 | 38287.15 | 0.1471% | 17.040.0020-0 | 17.040.0020-A | TRUE
16.3 |  |  | PINTURA DE ESQUADRIAS E PÓRTICOS |  |  |  | 60144.54 |  | 75726.15 | 0.2909%
16.3.1 | 17.017.0100-A | EMOP | PREPARO DE MADEIRA NOVA,INCLUSIVE LIXAMENTO,LIMPEZA,UMA DEMA O DE VERNIZ ISOLANTE INCOLOR,DUAS DEMAOS DE MASSA PARA MADEI RA,LIXAMENTO E REMOCAO DE PO,E UMA DEMAO DE FUNDO SINTETICO NIVELADOR 3%-DESGASTE DE FERRAMENTAS E EPI | m² | 811.12 | 51.34 | 41642.9 | 64.64 | 52430.79 | 0.2014% | 17.017.0100-0 | 17.017.0100-A | TRUE
16.3.2 | 17.017.0300-B | EMOP | PINTURA INTERNA OU EXTERNA SOBRE FERRO COM TINTA A OLEO BRIL HANTE,INCLUSIVE LIXAMENTO,LIMPEZA,UMA DEMAO DE TINTA ANTIOXI DO E DUAS DEMAOS DE ACABAMENTO 3%-DESGASTE DE FERRAMENTAS E EPI | m² | 811.12 | 22.81 | 18501.64 | 28.72 | 23295.36 | 0.08949% | 17.017.0300-1 | 17.017.0300-B | TRUE
17 |  |  | ADMINISTRAÇÃO |  |  |  | 1759370 |  | 2215398 | 8.51%
17.1 | COMP-SAQ/ADMLOCAL | PRÓPRIO | ADMINISTRAÇÃO LOCAL, UNIDADE DE REFERÊNCIA E ENCARGOS COMPLEMENTARES | % | 100 | 17593.7 | 1759370 | 22153.98 | 2215398 | 8.51%
17.1.1 | 05.100.0900-A | EMOP | UNIDADE REF.P/COMPL.ADM LOCAL,CONSID:CONSUMO AGUA,TEL.ENERGI A ELETR.MAT.LIMPEZA ESCRITORIO,COMPUTADORES LICENCA OBRA,MOV EIS UTENSILIOS,AR COND.BEBEDOURO,ART,RRT,FOTOGRAFIAS,UNIFORM ES,DARIAS,EXAMES ADMISSIONAIS,PERIODICOS E DEMISSIONAIS,CURS OS CAPACITACAO/TREINAMENTO ITENS COMPLEMENTEM DESP.NECESS.EX CL.DESP.C/CAFE MANHA,REFEICAO,CESTA BASICA E VALE TRANSPORTE | UR | 984.51 | 35.04 | 34497.23 | 44.12 | 43436.58 | 0.1669% | 05.100.0900-0 | 05.100.0900-A | TRUE
17.1.2 | 05.105.0100-A | EMOP | MAO-DE-OBRA DE VIGIA,INCLUSIVE ENCARGOS SOCIAIS | MES | 34 | 3368.64 | 114533.76 | 4241.79 | 144220.86 | 0.554% | 05.105.0100-0 | 05.105.0100-A | TRUE
17.1.3 | 05.105.0137-A | EMOP | MAO DE OBRA DE ENGENHEIRO OU ARQUITETO PLENO,INCLUSIVE ENCAR GOS SOCIAIS | MES | 17 | 28969.6 | 492483.2 | 36478.52 | 620134.84 | 2.382% | 05.105.0137-0 | 05.105.0137-A | TRUE
17.1.4 | 05.105.0127-A | EMOP | MAO-DE-OBRA DE ENCARREGADO DE OBRA,INCLUSIVE ENCARGOS SOCIAI S | MES | 17 | 7362.08 | 125155.36 | 9270.33 | 157595.61 | 0.6054% | 05.105.0127-0 | 05.105.0127-A | TRUE
17.1.5 | 05.105.0122-A | EMOP | MAO-DE-OBRA DE ALMOXARIFE,INCLUSIVE ENCARGOS SOCIAIS | MES | 17 | 5234.24 | 88982.08 | 6590.95 | 112046.15 | 0.4304% | 05.105.0122-0 | 05.105.0122-A | TRUE
17.1.6 | 05.105.0185-A | EMOP | MAO-DE-OBRA DE APROPRIADOR,INCLUSIVE ENCARGOS SOCIAIS | MES | 17 | 5234.24 | 88982.08 | 6590.95 | 112046.15 | 0.4304% | 05.105.0185-0 | 05.105.0185-A | TRUE
17.1.7 | 05.105.0144-A | EMOP | MAO-DE-OBRA DE TECNICO DE EDIFICACOES,INCLUSIVE ENCARGOS SOC IAIS | MES | 17 | 7362.08 | 125155.36 | 9270.33 | 157595.61 | 0.6054% | 05.105.0144-0 | 05.105.0144-A | TRUE
17.1.8 | 05.105.0139-A | EMOP | MAO-DE-OBRA DE AUXILIAR DE ESCRITORIO,INCLUSIVE ENCARGOS SOC IAIS | MES | 17 | 4051.52 | 68875.84 | 5101.67 | 86728.39 | 0.3332% | 05.105.0139-0 | 05.105.0139-A | TRUE
17.1.9 | 05.105.0169-A | EMOP | MAO-DE-OBRA DE TECNICO DE SEGURANCA DO TRABALHO,INCLUSIVE EN CARGOS SOCIAIS | MES | 17 | 7362.08 | 125155.36 | 9270.33 | 157595.61 | 0.6054% | 05.105.0169-0 | 05.105.0169-A | TRUE
17.1.10 | 05.100.0020-A | EMOP | CAFE DA MANHA, CONFORME CONVENCAO DO TRABALHO PARA CONSTRUCA O CIVIL E CONDICOES HIGIENICAS E SANITARIAS ADEQUADAS | UN | 18700 | 9.5 | 177650 | 11.96 | 223652 | 0.8591% | 05.100.0020-0 | 05.100.0020-A | TRUE
17.1.11 | 05.100.0022-A | EMOP | REFEICAO CONFORME CONVENCAO DO TRABALHO PARA CONSTRUCAO CIVI L E CONDICOES HIGIENICAS E SANITARIAS ADEQUADAS | UN | 18700 | 17 | 317900 | 21.4 | 400180 | 1.537% | 05.100.0022-0 | 05.100.0022-A | TRUE
18 |  |  | PROJETOS |  |  |  | 200190.49 |  | 251929.29 | 0.9678%
18.1 | 01.050.0812-A | EMOP | PROJETO DE AS BUILT DE ARQUITETURA PARA PREDIOS ESCOLARES E/ OU ADMINISTRATIVOS ACIMA DE 3000M2,APRESENTADO NOS PADROES D A CONTRATANTE,INCLUSIVE COORDENACAO E COMPATIBILIZACAO COM O S PROJETOS COMPLEMENTARES 9%-DESPESAS ADMINISTRATIVAS E DE MATERIAIS | m² | 3659.63 | 7.02 | 25690.6 | 8.83 | 32314.53 | 0.1241% | 01.050.0812-0 | 01.050.0812-A | TRUE
18.2 | 01.050.0837-A | EMOP | PROJETO DE AS BUILT DE ESTRUTURA PARA PREDIOS ESCOLARES E/OU ADMINISTRATIVOS ACIMA DE 3000M2,CONSTANDO DE PLANTAS DE FOR MA,ARMACAO E DETALHES,APRESENTADO NOS PADROES DA CONTRATANTE 9%-DESPESAS ADMINISTRATIVAS E DE MATERIAIS | m² | 3659.63 | 6.02 | 22030.97 | 7.58 | 27739.99 | 0.1066% | 01.050.0837-0 | 01.050.0837-A | TRUE
18.3 | 01.050.0912-A | EMOP | PROJETO DE AS BUILT DE INSTALACAO DE ESGOTO SANITARIO E AGUA S PLUVIAIS PARA PREDIOS ESCOLARES E/OU ADMINISTRATIVOS ACIMA DE 3000M2,APRESENTADO NOS PADROES DA CONTRATANTE 9%-DESPESAS ADMINISTRATIVAS E DE MATERIAIS | m² | 3659.63 | 0.47 | 1720.02 | 0.59 | 2159.18 | 0.008294% | 01.050.0912-0 | 01.050.0912-A | TRUE
18.4 | 01.050.0860-A | EMOP | PROJETO DE AS BUILT DE INSTALACAO DE GAS PARA PREDIOS ESCOLA RES E/OU ADMINISTRATIVOS ATE 500M2,APRESENTADO NOS PADROES DA CONTRATANTE 9%-DESPESAS ADMINISTRATIVAS E DE MATERIAIS | m² | 52.68 | 0.47 | 24.75 | 0.59 | 31.08 | 0.0001194% | 01.050.0860-0 | 01.050.0860-A | TRUE
18.5 | 01.050.0842-A | EMOP | PROJETO DE AS BUILT DE INSTALACAO DE INCENDIO E SPDA PARA PR EDIOS ESCOLARES E/OU ADMINISTRATIVOS ACIMA DE 3000M2,APRESEN TADO NOS PADROES DA CONTRATANTE 9%-DESPESAS ADMINISTRATIVAS E DE MATERIAIS | m² | 3659.63 | 0.23 | 841.71 | 0.28 | 1024.69 | 0.003936% | 01.050.0842-0 | 01.050.0842-A | TRUE
18.6 | 01.050.0886-A | EMOP | PROJETO DE AS BUILT DE INSTALACAO DE TELEMATICA PARA PREDIOS ESCOLARES E/OU ADMINISTRATIVOS ACIMA DE 500M2,APRESENTADO NOS PADROES DA CONTRATANTE 9%-DESPESAS ADMINISTRATIVAS E DE MATERIAIS | m² | 3659.63 | 0.43 | 1573.64 | 0.54 | 1976.2 | 0.007591% | 01.050.0886-0 | 01.050.0886-A | TRUE
18.7 | 01.050.0957-A | EMOP | PROJETO DE AS BUILT DE INSTALACAO ELETRICA PARA PREDIOS ESCO LARES E/OU ADMINISTRATIVOS ACIMA DE 3000M2,APRESENTADO NOS PADROES DA CONTRATANTE 9%-DESPESAS ADMINISTRATIVAS E DE MATERIAIS | m² | 3659.63 | 0.87 | 3183.87 | 1.09 | 3988.99 | 0.01532% | 01.050.0957-0 | 01.050.0957-A | TRUE
18.8 | 01.050.0932-A | EMOP | PROJETO DE AS BUILT DE INSTALACAO HIDRAULICA PARA PREDIOS ES COLARES E/OU ADMINISTRATIVOS ACIMA DE 3000M2,APRESENTADO NOS PADROES DA CONTRATANTE 9%-DESPESAS ADMINISTRATIVAS E DE MATERIAIS | m² | 3659.63 | 0.8 | 2927.7 | 1 | 3659.63 | 0.01406% | 01.050.0932-0 | 01.050.0932-A | TRUE
18.9 | 01.050.0976-A | EMOP | PROJETO DE AS BUILT DE SISTEMA DE AR CONDICIONADO,EM PREDIOS COM AREA DE 501 ATE 3000M2,APRESENTADO NOS PADROES DA CONTR ATANTE 9%-DESPESAS ADMINISTRATIVAS E DE MATERIAIS | m² | 1569.67 | 1.12 | 1758.03 | 1.41 | 2213.23 | 0.008502% | 01.050.0976-0 | 01.050.0976-A | TRUE
18.10 | 01.050.1001-A | EMOP | PROJETO DE AS BUILT PARA SISTEMA DE EXAUSTAO MECANICA DE COZ INHA,COM AREA DE 51 ATE 100M2,APRESENTADO NOS PADROES DA CON TRATANTE 9%-DESPESAS ADMINISTRATIVAS E DE MATERIAIS | UN | 1 | 215.31 | 215.31 | 271.11 | 271.11 | 0.001041% | 01.050.1001-0 | 01.050.1001-A | TRUE
18.11 | 01.050.0115-A | EMOP | PROJETO EXECUTIVO DE INSTALACAO ELETRICA PARA PREDIOS ESCOLA RES E/OU ADMINISTRATIVOS ACIMA DE 3.000M2,INCLUSIVE PROJETO BASICO,APRESENTADO NOS PADROES DA CONTRATANTE,INCLUSIVE AS L EGALIZACOES PERTINENTES 9% - DESPESAS ADMINISTRATIVAS E DE MATERIAIS | m² | 3659.63 | 8.76 | 32058.35 | 11.03 | 40365.71 | 0.1551% | 01.050.0115-0 | 01.050.0115-A | TRUE
18.12 | 01.050.0051-A | EMOP | PROJETO EXECUTIVO DE INSTALACAO DE INCENDIO E SPDA PARA PRED IOS ESCOLARES E/OU ADMINISTRATIVOS ACIMA DE 3.000M2,INCLUSIV E PROJETO BASICO,APRESENTADO NOS PADROES DA CONTRATANTE,INCL USIVE AS LEGALILIZACOES PERTINENTES 9% - DESPESAS ADMINISTRATIVAS E DE MATERIAIS | m² | 3659.63 | 2.41 | 8819.7 | 3.03 | 11088.67 | 0.0426% | 01.050.0051-0 | 01.050.0051-A | TRUE
18.13 | 15.011.0138-A | EMOP | SUBESTACAO SIMPLIFICADA PADRAO ENEL,COM TRANSFORMADOR TRIFAS ICO DE 150KVA,INCLUSIVE MEDICAO,POSTE E TODOS OS MATERIAIS E LETRICOS NECESSARIOS 3%-DESGASTE DE FERRAMENTAS E EPI | UN | 2 | 49672.92 | 99345.84 | 62548.14 | 125096.28 | 0.4805% | 15.011.0138-0 | 15.011.0138-A | TRUE
[6 empty] | TOTAL SEM BDI: | 20675659.84 | TOTAL COM BDI: | 26032293.97
314
13
41
20
121

## Cronograma Desonerado
| Obra |  | Bancos |  |  | B.D.I. |  |  | Encargos Sociais |  |  | Bancos |  |  | B.D.I. |  |  | Encargos Sociais
| REV-BE-PMSa-MOD-ORC-BARREIRA-EX-000-R00-DESONERADO |  | SINAPI - 02/2025 - Rio de Janeiro SBC - 02/2025 - Rio de Janeiro EMOP - 02/2025 - Rio de Janeiro SCO - 02/2025 - Rio de Janeiro |  |  | 25.92% |  |  | DESONERADO |  |  | SINAPI - 02/2025 - Rio de Janeiro SBC - 02/2025 - Rio de Janeiro EMOP - 02/2025 - Rio de Janeiro SCO - 02/2025 - Rio de Janeiro |  |  | 25.92% |  |  | DESONERADO
Cronograma Físico e Financeiro | [11 empty] | Cronograma Físico e Financeiro
Item | Descrição | Total Por Etapa | 30 DIAS | 60 DIAS | 90 DIAS | 120 DIAS | 150 DIAS | 180 DIAS | 210 DIAS | 240 DIAS | 270 DIAS | 300 DIAS | 330 DIAS | 360 DIAS | 390 DIAS | 420 DIAS | 450 DIAS | 480 DIAS | 510 DIAS
1 | SERVIÇOS ESCRITÓRIO LABORATORIO E CAMPO | 71463.57 | 70% | [15 empty] | 30% | 100%
|  |  | 50024.499 | [15 empty] | 21439.071 | 71463.57
2 | CANTEIRO DE OBRAS | 124084.56 | 44% | 3.5% | 3.5% | 3.5% | 3.5% | 3.5% | 3.5% | 3.5% | 3.5% | 3.5% | 3.5% | 3.5% | 3.5% | 3.5% | 3.5% | 3.5% | 3.5% | 100%
|  |  | 54597.2064 | 4342.9596 | 4342.9596 | 4342.9596 | 4342.9596 | 4342.9596 | 4342.9596 | 4342.9596 | 4342.9596 | 4342.9596 | 4342.9596 | 4342.9596 | 4342.9596 | 4342.9596 | 4342.9596 | 4342.9596 | 4342.9596 | 124084.56
3 | MOVIMENTO DE TERRA | 93933.77 | 40% | 30% | 30% | [14 empty] | 100%
|  |  | 37573.508 | 28180.131 | 28180.131 | [14 empty] | 93933.77
4 | TRANSPORTES | 429174.33 | 40% | 25% | 25% | [13 empty] | 10% | 100%
|  |  | 171669.732 | 107293.5825 | 107293.5825 | [13 empty] | 42917.433 | 429174.33
5 | SERVIÇOS COMPLEMENTARES | 253143.43 | 8% | 6% | 6% | 6% | 6% | 6% | 6% | 6% | 6% | 6% | 6% | 6% | 6% | 5% | 5% | 5% | 5% | 100%
|  |  | 20251.4744 | 15188.6058 | 15188.6058 | 15188.6058 | 15188.6058 | 15188.6058 | 15188.6058 | 15188.6058 | 15188.6058 | 15188.6058 | 15188.6058 | 15188.6058 | 15188.6058 | 12657.1715 | 12657.1715 | 12657.1715 | 12657.1715 | 253143.43
6 | GALERIAS | 150100.86 |  |  |  | 25% | 25% | 25% | 25% | [10 empty] | 100%
[6 empty] | 37525.215 | 37525.215 | 37525.215 | 37525.215 | [10 empty] | 150100.86
7 | SERVIÇOS DE PARQUES E JARDINS | 185435.88 | [14 empty] | 50% | 40% | 10% | 100%
[17 empty] | 92717.94 | 74174.352 | 18543.588 | 185435.88
8 | FUNDAÇÃO | 1596821.21 | 20% | 40% | 40% | [14 empty] | 100%
|  |  | 319364.242 | 638728.484 | 638728.484 | [14 empty] | 1596821.21
9 | ESTRUTURAS EM GERAL | 11300933.06 | 10% | 20% | 20% | 15% | 20% | 15% | [11 empty] | 100%
|  |  | 1130093.306 | 2260186.612 | 2260186.612 | 1695139.959 | 2260186.612 | 1695139.959 | [11 empty] | 11300933.06
10 | REVESTIMENTO DE PISOS E PAREDES E TETOS | 2182001.28 | [5 empty] | 10% | 10% | 10% | 15% | 15% | 15% | 15% | 10% |  |  |  |  | 100%
[8 empty] | 218200.128 | 218200.128 | 218200.128 | 327300.192 | 327300.192 | 327300.192 | 327300.192 | 218200.128 |  |  |  |  | 2182001.28
11 | ALVENARIAS PAREDES E DIVISÓRIAS | 1069494.34 |  |  | 20% | 20% | 25% | 25% | 10% | [10 empty] | 100%
[5 empty] | 213898.868 | 213898.868 | 267373.585 | 267373.585 | 106949.434 | [10 empty] | 1069494.34
12 | ESQUADRIAS, SERRALHERIAS, FERRAGENS E VIDROS | 1940771.76 | [6 empty] | 10% | 15% | 15% | 15% | 15% | 15% | 15% |  |  |  |  | 100%
[9 empty] | 194077.176 | 291115.764 | 291115.764 | 291115.764 | 291115.764 | 291115.764 | 291115.764 |  |  |  |  | 1940771.76
13 | INSTALAÇÕES EM GERAL | 2688198.84 |  |  |  | 6.883% | 10.04% | 14.69% | 24.31% | 20.95% | 12.14% | 10.64% | 0.3384% | [6 empty] | 100%
[6 empty] | 185016.2919 | 269944.3177 | 394895.0534 | 653607.2082 | 563140.3332 | 326412.7221 | 286086.7692 | 9096.1442 | [6 empty] | 2688198.84
14 | APARELHOS ELÉTRICOS, HIDRAULICOS E SANITÁRIOS | 164517.06 | [11 empty] | 10% | 20% | 30% | 20% | 20% |  | 100%
[14 empty] | 16451.706 | 32903.412 | 49355.118 | 32903.412 | 32903.412 |  | 164517.06
15 | COBERTURAS E IMPERMEABILIZAÇÕES | 777052.73 | [8 empty] | 20% | 30% | 20% | 30% | [5 empty] | 100%
[11 empty] | 155410.546 | 233115.819 | 155410.546 | 233115.819 | [5 empty] | 777052.73
16 | PINTURA EM GERAL | 537840 | [12 empty] | 25% | 25% | 20% | 20% | 10% | 100%
[15 empty] | 134460 | 134460 | 107568 | 107568 | 53784 | 537840
17 | ADMINISTRAÇÃO | 2215398 | 7.489% | 12.82% | 13.72% | 9.032% | 11.99% | 11.05% | 5.164% | 4.585% | 4.702% | 4.859% | 3.369% | 3.726% | 2.923% | 1.055% | 1.579% | 1.29% | 0.6453% | 100%
|  |  | 165904.3314 | 284069.3052 | 303965.7319 | 200091.9434 | 265525.3393 | 244885.0557 | 114401.8708 | 101574.4273 | 104158.7439 | 107635.6903 | 74642.6175 | 82554.799 | 64760.0833 | 23366.2032 | 34989.0726 | 28577.3993 | 14295.386 | 2215398
18 | PROJETOS | 251929.29 | [13 empty] | 20% | 50% | 30% |  | 100%
[16 empty] | 50385.858 | 125964.645 | 75578.787 |  | 251929.29
| TOTAL | 26032293.97
Porcentagem |  |  | 7.489% | 12.82% | 13.72% | 9.032% | 11.99% | 11.05% | 5.164% | 4.585% | 4.702% | 4.859% | 3.369% | 3.726% | 2.923% | 1.055% | 1.579% | 1.29% | 0.6453%
Custo |  |  | 1949478.2992 | 3337989.6801 | 3571784.9748 | 2351203.8427 | 3120086.6345 | 2877550.5615 | 1344292.5975 | 1193562.2178 | 1223929.5334 | 1264785.7999 | 877096.8291 | 970069.8454 | 760970.9527 | 274567.3103 | 411143.2007 | 335802.0814 | 167979.6091
Porcentagem Acumulado |  |  | 7.489% | 20.31% | 34.03% | 43.06% | 55.05% | 66.1% | 71.27% | 75.85% | 80.55% | 85.41% | 88.78% | 92.51% | 95.43% | 96.49% | 98.06% | 99.35% | 100%
Custo Acumulado |  |  | 1949478.2992 | 5287467.9793 | 8859252.9541 | 11210456.7968 | 14330543.4312 | 17208093.9928 | 18552386.5902 | 19745948.808 | 20969878.3414 | 22234664.1413 | 23111760.9704 | 24081830.8158 | 24842801.7685 | 25117369.0788 | 25528512.2795 | 25864314.3609 | 26032293.97 | TRUE
|  |  | __________________________________________________________ Barreto Orçafasio Orçamento | [8 empty] | __________________________________________________________ Barreto Orçafasio Orçamento
26032293.97
TRUE
23816895.97
|  |  | 1783573.9678 | 3053920.3749 | 3267819.2429 | 2151111.8993 | 2854561.2951 | 2632665.5058 | 1229890.7266 | 1091987.7906 | 1119770.7895 | 1157150.1096 | 802454.2116 | 887515.0464 | 696210.8694 | 251201.1071 | 376154.1281 | 307224.6821 | 153684.2231

## Composições
Composição EMOP - REFERÊNCIA: 09.002.0001-0(A)
Código: |  | COMP-SAQ/001
Descrição: |  | PLANTIO DE ARVORE ISOLADA COM APROXIMADAMENTE 4,00M DE ALTURA, DE QUALQUER ESPÉCIE, EM LOGRADOURO PÚBLICO, INCLUSIVE TRANSPORTE, EXCLUSIVE O FORNECIMENTO DA ÁRVORE. 3%-DESGASTE DE FERRAMENTAS E EPI
Data: |  | 02/2025
Estado: |  | Rio de Janeiro
Tipo: |  | SERVIÇOS DE PARQUES E JARDINS
Unidade: |  | UN
Valor Onerado: |  | 80.99
Valor Desonerado: |  | 74.04
| Código Onerado | Código Desonerado | Descrição | Tipo | Unidade | Valor Unitário Onerado | Valor Unitário Desonerado | Coeficiente | Percentual | Valor Onerado | Valor Desonerado
C | 19.004.0004-2 | 19.004.0004-C | CAMINHAO COM CARROCERIA FIXA, NO TOCO, CAPACIDADE DE 7,5T, INCLUSIVE MOTORISTA. 50%-FILTRO 15%-SEGURO TOTAL | ALUGUEL DE EQUIPAMENTOS | H | 205.23 | 202.44 | 0.0574 | 0 | 11.78 | 11.62
C | 19.004.0004-4 | 19.004.0004-E | CAMINHAO COM CARROCERIA FIXA, NO TOCO, CAPACIDADE DE 7,5T, INCLUSIVE MOTORISTA. 22,76%-SEGURO TOTAL | ALUGUEL DE EQUIPAMENTOS | H | 67.55 | 64.76 | 0.0384 | 0 | 2.59 | 2.48
I | 01901 | 20133 | MÃO-DE-OBRA DE SERVENTE PARA SERVIÇOS DE CONSERVAÇÃO, INCLUSIVE ENCARGOS SOCIAIS | Mão de Obra | H | 16.17 | 14.55 | 4 | 3 | 66.62 | 59.94
Composição EMOP - REFERÊNCIA: 09.006.0003-0(A)
Código: |  | COMP-SAQ/002
Descrição: |  | ENCHIMENTO DE CAVAS, COM TERRA PRETA VEGETAL. 3%-DESGASTE DE FERRAMENTAS E EPI
Data: |  | 02/2025
Estado: |  | Rio de Janeiro
Tipo: |  | SERVIÇOS DE PARQUES E JARDINS
Unidade: |  | m³
Valor Onerado: |  | 299.83
Valor Desonerado: |  | 299
| Código Onerado | Código Desonerado | Descrição | Tipo | Unidade | Valor Unitário Onerado | Valor Unitário Desonerado | Coeficiente | Percentual | Valor Onerado | Valor Desonerado
I | 00717 | 00717 | TERRA PRETA SIMPLES | Material | m³ | 260 | 260 | 1.1212 | 0 | 291.51 | 291.51
I | 01901 | 20133 | MÃO-DE-OBRA DE SERVENTE PARA SERVIÇOS DE CONSERVAÇÃO, INCLUSIVE ENCARGOS SOCIAIS | Mão de Obra | H | 16.17 | 14.55 | 0.5 | 3 | 8.32 | 7.49

## HDMI
ESTADO DO RIO DE JANEIRO PREFEITURA DE SAQUAREMA SECRETARIA MUNICIPAL DE EDUCAÇÃO
COTAÇÃO: CABO HDMI 2.1, 8K 10 M
189.05
LINK: | https://www.edcabos.com/cabos/cabo-hdmi/cabo-hdmi-2-1/cabo-hdmi-2-1-10-metros-fibra-optica-8k?gad_source=4&gad_campaignid=21823095066&gbraid=0AAAAAC9uaezRjMvvlpIpuoD8sPih3p8Km&gclid=Cj0KCQjwoZbBBhDCARIsAOqMEZXm0ZtuJX6-fTPPpdJAqxCNBAS5oeETLXJJqZmX2c5_aCV-m5GPH4waAm8bEALw_wcB
TEL. | (11) 3331-6250
CNPJ | 30.979.444/0001-81
269.99
LINK: | https://www.oficinadosbits.com.br/produto/cabo-hdmi-2-1-10-metros-8k-full-ultrahd-60hz-4k-ultrahd-120hz-zlx-2022-8kaoc-10m/?r=googleshop7430&utm_source=google&utm_medium=cpc&region_id=UFDOZSUL&coupon=10OFFAMIGOS&gad_source=4&gad_campaignid=21964385740&gbraid=0AAAAADumlmC5x6nNQKdxPnsdmizL_4B6f&gclid=Cj0KCQjwoZbBBhDCARIsAOqMEZXZ2CqUpnf6VU1buPF9TpChwP0LQqwVM8Lb3jOCBykKeeP3uW85HqAaAmdSEALw_wcB
TEL. | 31 3282-0082
CNPJ | 02.593.449/0001-36
218.55
LINK: | https://www.wondercabos.com.br/cabos/cabos-de-video/cabo-hdmi/cabo-hdmi-10-metros-fibra-2-1-8k-optica-ultra-hd?gad_source=4&gad_campaignid=21619646153&gbraid=0AAAAA-Iheu8thCLGufIOwG2Mowvy8MnC_&gclid=Cj0KCQjwoZbBBhDCARIsAOqMEZWRb5QBLbqIAWuvogCM_0t-KelSzgMdyR5gg9DsDWqY_9NqncSDXsAaAl92EALw_wcB
TEL. | (11) 3333-2220
CNPJ | 41.685.073/0001-41
Referência Média
ITEM | CÓDIGO | DESCRIÇÃO | UN | R$/UN.
| COT. CABO HDMI 2.1, 8K - 10 M | CABO HDMI 2.1, 8K - 10 M | UN | 225.8633

## ACESS POINT
ESTADO DO RIO DE JANEIRO PREFEITURA DE SAQUAREMA SECRETARIA MUNICIPAL DE EDUCAÇÃO
COTAÇÃO: ACESS POINT, FREQUENCIA 2,4 GHZ
782.59
LINK: | https://www.scarcom.com.br/access_point_n_300_mbps_de_teto_longo_alcance_intelbras_ap_360/p?idsku=154656&gad_source=1&gad_campaignid=22385222826&gbraid=0AAAAADpdDe9w1hnoduNiGn2_seqyANghD&gclid=Cj0KCQjwoZbBBhDCARIsAOqMEZV3YboSes5XcJ2UwLopHIvE7adOhnuO741wGFSTw8T7TwYcfGnlKCsaAhfTEALw_wcB
TEL. | (11) 3279-5555
CNPJ | 10.896.683/0001-60
809.99
LINK: | https://www.tntdistribuidor.com.br/access-point-huawei-ac-wifi-6-airengine-ap-5762-10-2975gbps-245ghz?utm_source=Site&utm_medium=GoogleMerchant&utm_campaign=GoogleMerchant&utm_source=&utm_medium=&utm_campaign=PMAX-TESTE-02-02&utm_content=&utm_term=&gad_source=4&gad_campaignid=20996116537&gbraid=0AAAAAqcD-Gb3OwjForHdbyc_Ssx4_-nMX&gclid=Cj0KCQjwoZbBBhDCARIsAOqMEZUxv-SxrddSVkVpjQ9k0dRfDEBCmQWW_71mlYwgzDRGEgOC7dCJn3MaAgwjEALw_wcB
TEL. | (41) 3798-5372
CNPJ | 14.916.587/0001-98
954.8
LINK: | https://www.aztech.com.br/access-point-radio-cpe-outdoor-24ghz-ubiquiti-nanobeam-nbe-2ac-13-br-13dbi-15km-gigabit?utm_source=Site&utm_medium=GoogleMerchant&utm_campaign=GoogleMerchant&gad_source=4&gad_campaignid=1000614938&gbraid=0AAAAADhfK_rJDmlWNNOg1yqhmdrscySPe&gclid=Cj0KCQjwoZbBBhDCARIsAOqMEZUNqY3H4RLudOxLO3fOysp6NkwdfwO5suCMqK82r6awTEt_iKqkg9MaAlClEALw_wcB
TEL. | (16) 3262-2225
CNPJ | 06.062.128/0001-66
Referência Média
ITEM | CÓDIGO | DESCRIÇÃO | UN | R$/UN.
| COT. ACESS POINT, FREQUENCIA 2,4 GHZ | ACESS POINT, FREQUENCIA 2,4 GHZ | UN | 849.1267

## CAIXA AR
ESTADO DO RIO DE JANEIRO PREFEITURA DE SAQUAREMA SECRETARIA MUNICIPAL DE EDUCAÇÃO
COTAÇÃO: Caixa de passagem polar, 39,0 x 22,0 x 6,0cm, CPP 005U
24.9
LINK: | https://www.dufrio.com.br/caixa-de-passagem-split-dreno-central-39x22x6cm-polar-cpp005u.html?srsltid=AfmBOopo5rPOuxwPS35X0g3q1BPEv3ZEZlRFt5r6byoTPu9A-IEo8jlR
TEL. | 0800 008 8500
CNPJ | 01.754.239/0001-10
28.76
LINK: | https://www.friopecas.com.br/caixa-de-passagem-polar-cpp005u/p?srsltid=AfmBOop1EY8fbkdq6V4fghTnFa0n9-zKKILBYq_Oor85CXg_oJfJWyNI
TEL. | 0800-200-6550
CNPJ | 09.316.105/0001-29
23.89
LINK: | https://www.frigelar.com.br/caixa-passagem-polar-split-39lx22axp6-sem-tampa-frontal-alvenaria-convencional/p/kit3562?gad_source=1&gad_campaignid=20771457500&gbraid=0AAAAADi_dD4dusbEyJTqblw9qmR2T04Wv&gclid=Cj0KCQjwoZbBBhDCARIsAOqMEZUQ3Y9ATDbJoQ0UPikSYfNZKOEhnlVN4sEG7ciTy87V9cx1i-GetGMaAi-8EALw_wcB
TEL. | 0800 008 8999
CNPJ | 92.660.406/0001-19
Referência Média
ITEM | CÓDIGO | DESCRIÇÃO | UN | R$/UN.
| COT. Caixa de passagem polar, 39,0 x 22,0 x 6,0cm, CPP 005U | Caixa de passagem polar, 39,0 x 22,0 x 6,0cm, CPP 005U | UN | 25.85

## BIODIGESTOR
ESTADO DO RIO DE JANEIRO PREFEITURA DE SAQUAREMA SECRETARIA MUNICIPAL DE EDUCAÇÃO
COTAÇÃO: BIODIGESTOR 20.000L
21014
LINK: | https://biodigestornaweb.com.br/products/biodigestor-20000-litros?srsltid=AfmBOoqqXPjuEjaU0d7rcpzMsPXW3A11hVltsbLZ-lvT_Yim3A72gEej
TEL. | (31) 97152-4074
CNPJ | 37.623.304/0001-15
18720.45
LINK: | https://loja.sanearbrasil.com.br/products/fossa-septica-20-000-litros-sanear-brasil?variant=43053274759202&country=BR&currency=BRL&utm_medium=product_sync&utm_source=google&utm_content=sag_organic&utm_campaign=sag_organic&gad_source=1&gad_campaignid=22424165906&gbraid=0AAAAADCtOClXX1plKcut66fzZLQ2ARfQZ&gclid=CjwKCAjw_pDBBhBMEiwAmY02NvQbnv9w56ypKb5LsTDgSPGhSOc6dUcKz6Oa3Ygz9R79UXZrrNXz2xoCBO8QAvD_BwE
TEL. | (31) 98307-8600
CNPJ | 15.348.666/0003-74
A terceira empresa, não respondeu a cotação a tempo, por conta disso este item só terá duas cotações
TEL.
CNPJ
Referência Média
ITEM | CÓDIGO | DESCRIÇÃO | UN | R$/UN.
| COT. BIODIGESTOR 20.000L | BIODIGESTOR 20.000L | UN | 19867.225
Obs: | Por motivo de dificuldades de achar biodigestor com essa especificação no mercado, apresentaremos somente 2 cotações para este item.

## FILTRO LINHA
ESTADO DO RIO DE JANEIRO PREFEITURA DE SAQUAREMA SECRETARIA MUNICIPAL DE EDUCAÇÃO
COTAÇÃO: FILTRO DE LINHA PARA RACK
114.42
LINK: | https://www.hdstore.com.br/regua-p-rack-12-tomadas-10a-cabo-110m-4590-max-eletron?campaignid=10803647034&adgroupid=106408573677&creative=455500099898&matchtype=&network=g&device=c&keyword=&gad_source=1&gad_campaignid=10803647034&gbraid=0AAAAADo02CMY2mE-UV4lhuo7ovYSU_I6Q&gclid=Cj0KCQjw5ubABhDIARIsAHMighaVzz35_T14IuYxn1BbEJRZrkn-H5VXRmA_0s1hfqXKAyLr_JRGR2YaAhdMEALw_wcB
TEL. | (11) 2391-4997
CNPJ | 41.115.199/0001-80
145.9
LINK: | https://mvolts.mercadoshops.com.br/MLB-3227063890-regua-rack-19-tripolar-20a-12-tom-filtro-de-linha-extenso-_JM?gad_source=1&gad_campaignid=22115412431&gbraid=0AAAAArCpf7DIQBtTUotmRbV65AqrTfBnG&gclid=Cj0KCQjw5ubABhDIARIsAHMighaqVuNkjtePzdGCmS0UEoyctOZ52XL8oGz382yxYvjJFM_urAHshjUaAiCZEALw_wcB
TEL. | (14)98168-7334
CNPJ | 45.460.175/0001-10
113.91
LINK: | https://www.upperseg.com.br/cftv/rack-organizador/acessorios-para-rack/protetor-eletronico-12-tomadas-epr-212-intelbras-filtro-de-linha-para-rack/?gad_source=1&gad_campaignid=20530084963&gbraid=0AAAAADtWOg-XpAGFKXOAdL04HX8-jEhg4&gclid=Cj0KCQjw5ubABhDIARIsAHMighZ9Ko1eJMc_j5qkf9rdovyu_8GoiUgd7BeMfYGglcfCWVWx_TEqP1AaApnLEALw_wcB
TEL. | (43) 3024-5144
CNPJ | 17.354.683/0001-88
Referência Média
ITEM | CÓDIGO | DESCRIÇÃO | UN | R$/UN.
| COT. FILTRO DE LINHA | FILTRO DE LINHA PARA RACK | UN | 124.7433

## SWITCH
ESTADO DO RIO DE JANEIRO PREFEITURA DE SAQUAREMA SECRETARIA MUNICIPAL DE EDUCAÇÃO
COTAÇÃO: Switch com 48 portas 2 giga Ethernet
4500
LINK: | https://www.scarcom.com.br/tp-lnk-jetstream--tl-sg3452x/p?idsku=5424&gad_source=1&gad_campaignid=22395110614&gbraid=0AAAAADpdDe-XxRnh7jhIc5OgCAycc7AB9&gclid=Cj0KCQjw5ubABhDIARIsAHMighZQ1faQ_hwVNvuZW3mpCR3x0bUXb8vKxe-c5lsvvq_WR77XjCSp788aAn3BEALw_wcB
TEL. | (11) 3279-5555
CNPJ | 10.896.683/0001-60
3195.18
LINK: | https://www.oukeystore.com.br/switch-48-usw-48?utm_source=Site&utm_medium=GoogleMerchant&utm_campaign=GoogleMerchant&utm_source=adwords&utm_campaign=&utm_term=&utm_medium=ppc&hsa_grp=&hsa_mt=&hsa_kw=&hsa_src=x&hsa_ad=&hsa_cam=21510429745&hsa_net=adwords&hsa_acc=9309458940&hsa_ver=3&hsa_tgt=&gad_source=1&gad_campaignid=21500211081&gbraid=0AAAAADxXTDRIyDOLvh_zzA-rFF5yiALMe&gclid=Cj0KCQjw5ubABhDIARIsAHMighYnh04lNAQviHwYgMvQd-w7AqGg5TFBaWdTqw99dEkFyiTofCgnFg0aAqImEALw_wcB
TEL. | 51.2112-3940
CNPJ | 08.938.264/0001-00
2287.12
LINK: | https://www.aztech.com.br/switch-48-portas-gigabit-2-portas-sfp-ipcom-g1050f?utm_source=Site&utm_medium=GoogleMerchant&utm_campaign=GoogleMerchant&gad_source=1&gad_campaignid=1000614938&gbraid=0AAAAADhfK_ovuikR5iq0kf9c0_1RmGwhE&gclid=Cj0KCQjw5ubABhDIARIsAHMighYhji4ylARXn36pcKtXlUYOp__aUySPJgpgOfJiJNm6bF_yhMN34pMaArmdEALw_wcB
TEL. | (16) 3262-2225
CNPJ | 06.062.128/0001-66
Referência Média
ITEM | CÓDIGO | DESCRIÇÃO | UN | R$/UN.
| COT. Switch com 48 portas | Switch com 48 portas 2 giga Ethernet | UN | 3327.4333

## STORAGE
ESTADO DO RIO DE JANEIRO PREFEITURA DE SAQUAREMA SECRETARIA MUNICIPAL DE EDUCAÇÃO
COTAÇÃO: STORAGE RAID 4 BAIAS COM CAPACIDADE PARA 20 TERABYTES
2939.59
LINK: | https://www.oricobr.com/type-c/storage-type-c/hd-storage-raid-4-baias-usb-3-1-type-c-ns400rc3?srsltid=AfmBOoofAdN57_55OzFfxuhyMFp-xMivopjhy1BeJDcx-zl3voM3trdZ&variant_id=347
TEL. | (11) 5184-1748
CNPJ | 37.885.660/0001-07
4376.65
LINK: | https://www.fourserv.com.br/produto/servidor-nas-asustor-as3304t-4-baias-quad-core-14-ghz-2gb-ram-25-gigabit-transcodificacao-4k-sem-discos/376247?gad_source=1&gad_campaignid=17347183376&gbraid=0AAAAAD9qFBnFasIsCn-N4dor-nNcTUz5l&gclid=CjwKCAjw24vBBhABEiwANFG7y_vsRnkoHQEjJcWpM_MMA7eJOhBkVXjNeNREmovTXyYisnvl9uYmxxoCT50QAvD_BwE
TEL. | (21) 3005-2078
CNPJ | 05.229.845/0001-77
4419
LINK: | https://www.hdstore.com.br/storage-nas-qnap-4-baias-arm-cortex-a55-4-core-20ghz-4gb-1x-gbe-lan-ts-433-4g-br?campaignid=10803647034&adgroupid=106408573677&creative=455500099898&matchtype=&network=g&device=c&keyword=&gad_source=4&gad_campaignid=10803647034&gbraid=0AAAAADo02CMolBHzySb7Q8xRdqF05sJkL&gclid=Cj0KCQjw5ubABhDIARIsAHMighZqrDYqfa3gNWG6blwOUKj0-coVg4WCLRQAGT-icgabNvGtqibEeTkaAnC1EALw_wcB
TEL. | (11) 2391-4997
CNPJ | 41.115.199/0001-80
Referência Média
ITEM | CÓDIGO | DESCRIÇÃO | UN | R$/UN.
| COT. STORAGE | STORAGE RAID 4 BAIAS COM CAPACIDADE PARA 20 TERABYTES | UN | 3911.7467

## VENTILADOR RACK
ESTADO DO RIO DE JANEIRO PREFEITURA DE SAQUAREMA SECRETARIA MUNICIPAL DE EDUCAÇÃO
COTAÇÃO: KIT VENTILAÇÃO PARA RACK
364.61
LINK: | https://www.crystalinformatica.com.br/kit-ventilacao-2-ventiladores-para-rack-protectm?srsltid=AfmBOorh0NNZxj4uiZg6GOtquRnTHseCaWfCQmpQC_aH2c05BS9zRRav
TEL. | 11 4587-3193
CNPJ | 02.268.650/0001-48
249.6
LINK: | https://www.rackfort.com.br/kit-ventilacao-duplo-flex?srsltid=AfmBOop-UlAHEC9CuGb0UVOWjrR3c9sca0vD6U8Ab6Y8KVKA_AMW5eeg
TEL. | (41) 4103-1717
CNPJ | 31.690.876/0001-30
258.16
LINK: | https://www.lojaeletrica.com.br/kit-ventilac-o-para-rack-2-ventiladores-contato.html?mp_feed=MTozOnRsaVdTSjQ5M3hXeHZGU1p3dXorODBjTVNUc1craERJUFd3VlVIMD0=&srsltid=AfmBOooIgDHn1lNLOvh3IuX7StX35CqyysZfZkINKDNsZHxRq7qcMAYf2RE
TEL. | (31) 3218-8000
CNPJ | 17.155.342/0011-55
Referência Média
ITEM | CÓDIGO | DESCRIÇÃO | UN | R$/UN.
| COT. KIT VENTILAÇÃO PARA RACK | KIT VENTILAÇÃO PARA RACK | UN | 290.79

## CURVA ALUM.
ESTADO DO RIO DE JANEIRO PREFEITURA DE SAQUAREMA SECRETARIA MUNICIPAL DE EDUCAÇÃO
COTAÇÃO:BARRA CHATA CURVA 90° VERTICAL EM ALUMÍNIO 7/8X1/8X300MM (70MM²) COM FUROS
[5 empty] | 12.35 | https://www.lojaeletrica.com.br/curva-aluminio-barra-chata-90-7-8-x1-8-x300mm-horizontal-tel781.html?srsltid=AfmBOoo_cBPBsSZ13ZiB5V13K1R0PRakarWoal9Nnf_6Fz7XKfixBDpk
LINK: | https://www.lojaeletrica.com.br/curva-aluminio-barra-chata-90-7-8-x1-8-x300mm-horizontal-tel781.html?srsltid=AfmBOoo_cBPBsSZ13ZiB5V13K1R0PRakarWoal9Nnf_6Fz7XKfixBDpk
TEL. | (31) 3218-8000
CNPJ | 17.155.342/0011-55
[5 empty] | 6.9 | https://lojaeletropaulo.com.br/para-raios/5537-curva-90-de-barra-chata-78-x-18-778-termotecnica-4293.html
LINK: | https://lojaeletropaulo.com.br/para-raios/5537-curva-90-de-barra-chata-78-x-18-778-termotecnica-4293.html
TEL. | 31 3891-8081
CNPJ | 06.912.516/0001-99
[5 empty] | 14.44 | https://www.lojacentraleletrica.com.br/produto/barra-chata-curva-90-horizontal-em-aluminio-7-8x1-8x300mm-70mm-com-furos-tel-781-spda-termotecnica?srsltid=AfmBOor0kreYjCH2iGO55-0LFL1aabUrDng97Kustcc47F4OlxTNG5V5
LINK: | https://www.lojacentraleletrica.com.br/produto/barra-chata-curva-90-horizontal-em-aluminio-7-8x1-8x300mm-70mm-com-furos-tel-781-spda-termotecnica?srsltid=AfmBOor0kreYjCH2iGO55-0LFL1aabUrDng97Kustcc47F4OlxTNG5V5
TEL. | (38) 3214-7272
CNPJ | 22.334.296/0004-62
Referência Média
ITEM | CÓDIGO | DESCRIÇÃO | UN | R$/UN.
| COT. BARRAS CHATAS CURVA | BARRA CHATA CURVA 90° VERTICAL EM ALUMÍNIO 7/8X1/8X300MM (70MM²) COM FUROS | UN | 11.23

## BARRA CHATA
ESTADO DO RIO DE JANEIRO PREFEITURA DE SAQUAREMA SECRETARIA MUNICIPAL DE EDUCAÇÃO
COTAÇÃO: Barras Chatas em Alumínio, 7/8″ x 1/8″ (70mm²)
48.46
LINK: | https://www.eletroluz.net/barra-chata-aluminio-78-x-18-x-6m?srsltid=AfmBOorzpRubV8WhGGLx7zR-pid-JaCkS16S1TaxmHKWoo1VawLJ1QAG
TEL. | (44) 99112-3888
CNPJ | 00.502.754/0001-40
33.99
LINK: | https://produto.mercadolivre.com.br/MLB-3482463951-barra-chata-aluminio-78-x-18-x-1m-_JM#polycard_client=search-nordic&position=1&search_layout=grid&type=item&tracking_id=683007a4-68a4-4674-b1cf-9a82efac7c3a
TEL. | (47) 3325-2053
CNPJ | 83.496.810/0001-08
24.25
LINK: | https://www.aluminioalure.com.br/barra-chata-de-aluminio-78-x-18-222cm-x-317mm
TEL. | (11) 3362-0444
CNPJ | 36.429.724/0001-00
Referência Média
ITEM | CÓDIGO | DESCRIÇÃO | UN | R$/UN
| COT. BARRAS CHATAS | Barras Chatas em Alumínio, 7/8″ x 1/8″ (70mm²) | UN | 35.5667