## Orçamento
REV-BE-PMSa-MOD-ORC-AUTISTA-EX-000-R00-ONERADO | REV-BE-PMSa-MOD-ORC-AUTISTA-EX-000-R00-ONERADO | REV-BE-PMSa-MOD-ORC-AUTISTA-EX-000-R00-ONERADO | REV-BE-PMSa-MOD-ORC-AUTISTA-EX-000-R00-ONERADO | REV-BE-PMSa-MOD-ORC-AUTISTA-EX-000-R00-ONERADO | REV-BE-PMSa-MOD-ORC-AUTISTA-EX-000-R00-ONERADO | REV-BE-PMSa-MOD-ORC-AUTISTA-EX-000-R00-ONERADO | REV-BE-PMSa-MOD-ORC-AUTISTA-EX-000-R00-ONERADO | REV-BE-PMSa-MOD-ORC-AUTISTA-EX-000-R00-ONERADO
REV-BE-PMSa-MOD-ORC-AUTISTA-EX-000-R00-ONERADO | REV-BE-PMSa-MOD-ORC-AUTISTA-EX-000-R00-ONERADO | REV-BE-PMSa-MOD-ORC-AUTISTA-EX-000-R00-ONERADO | REV-BE-PMSa-MOD-ORC-AUTISTA-EX-000-R00-ONERADO | REV-BE-PMSa-MOD-ORC-AUTISTA-EX-000-R00-ONERADO | REV-BE-PMSa-MOD-ORC-AUTISTA-EX-000-R00-ONERADO | REV-BE-PMSa-MOD-ORC-AUTISTA-EX-000-R00-ONERADO | REV-BE-PMSa-MOD-ORC-AUTISTA-EX-000-R00-ONERADO | REV-BE-PMSa-MOD-ORC-AUTISTA-EX-000-R00-ONERADO
Item | Código | Banco | Descrição | Unidade | Quantidade | Custo | Custo c/ BDI | Total
13.3 |  |  | REDE SANITÁRIA E DE AGUAS PLUVIAIS |  | 1 |  |  | 228408.2
13.3.1 | 053038 | SBC | CAIXA SIFONADA PVC 100x150x50mm C/TAMPA CEGA | un | 18,00 | 107.7498 | 129.1381 | 2324.4863
13.3.2 | COMP_SAQUA_60 | Emp | CAIXA SIFONADA PVC 100x150x50mm COM ANTIESPUMA REF: SBC (053038) | un | 24,00 | 131.4798 | 157.5785 | 3781.8848
13.3.3 | 15.038.0326-0 | EMOP | JOELHO 45º SOLDAVEL,COM DIAMETRO DE 75MM.FORNECIMENTO | un | 3,00 | 65.81 | 78.8733 | 236.6199
13.3.4 | 98110 | SINAPI | CAIXA DE GORDURA PEQUENA (CAPACIDADE: 19 L), CIRCULAR, EM PVC, DIÂMETRO INTERNO= 0,3 M. AF_12/2020 | un | 1,00 | 535.1542 | 641.3823 | 641.3823
13.3.5 | 15.002.0200-0 | EMOP | CAIXA DE INSPECAO/CAIXA PARA AGUAS PLUVIAIS,DE CONCRETO PRE- MOLDADO,CONSTANDO DE CIRCULO DE FUNDO,4 ANEIS SUPERPOSTOS DE 40MM DE ESPESSURA,600MM DE DIAMETRO INTERNO,SENDO 1 ANEL INF ERIOR(ENTRADA E SAIDA),DE 300MM+1 DE 300MM,1 DE 150MM E 1 DE 75MM DE ALTURA,PERFAZENDO 925MM DE ALTURA TOTAL,EXCLUSIVE TA MPAO DE FERRO FUNDIDO E ESCAVACAO.FORNECIMENTO E COLOCACAO | un | 26,00 | 396.9301 | 475.7207 | 12368.738
13.3.6 | 06.014.0064-0 | EMOP | CAIXA DE PASSAGEM EM ALVENARIA DE TIJOLO MACICO(7X10X20CM),E M PAREDES DE UMA VEZ(0,20M),DE 0,60X0,60X0,80M,UTILIZANDO AR GAMASSA DE CIMENTO E AREIA,NO TRACO 1:4 EM VOLUME,COM FUNDO EM CONCRETO SIMPLES PROVIDO DE CALHA INTERNA,SENDO AS PAREDE S REVESTIDAS INTERNAMENTE COM A MESMA ARGAMASSA,INCLUSIVE TA MPA DE CONCRETO ARMADO,15MPA,COM ESPESSURA DE 10CM | un | 22,00 | 1347.3466 | 1614.7949 | 35525.4883
13.3.7 | 15.036.0037-0 | EMOP | TUBO DE PVC RIGIDO DE 25MM,SOLDAVEL,INCLUSIVE CONEXOES E EMENDAS,EXCLUSIVE ABERTURA E FECHAMENTO DE RASGO.FORNECIMENTO EASSENTAMENTO | m | 196,01 | 12.0376 | 14.4271 | 2827.8476
13.3.8 | 15.036.0040-0 | EMOP | TUBO DE PVC RIGIDO DE 50MM,SOLDAVEL,INCLUSIVE CONEXOES E EME NDAS,EXCLUSIVE ABERTURA E FECHAMENTO DE RASGO.FORNECIMENTO E ASSENTAMENTO | m | 0,47 | 24.9827 | 29.9418 | 14.0726
13.3.9 | 053048 | SBC | CAP PVC ESGOTO 100mm | un | 1,00 | 31.0033 | 37.1575 | 37.1575
13.3.10 | 104316 | SINAPI | TUBO, PVC, SOLDÁVEL, DN 32 MM, INSTALADO EM DRENO DE AR CONDICIONADO - FORNECIMENTO E INSTALAÇÃO. AF_08/2022 | m | 5,05 | 28.5441 | 34.2101 | 172.7612
13.3.11 | 89746 | SINAPI | JOELHO 45 GRAUS, PVC, SERIE NORMAL, ESGOTO PREDIAL, DN 100 MM, JUNTA ELÁSTICA, FORNECIDO E INSTALADO EM RAMAL DE DESCARGA OU RAMAL DE ESGOTO SANITÁRIO. AF_08/2022 | un | 12,00 | 32.348 | 38.7691 | 465.2291
13.3.12 | 104351 | SINAPI | TERMINAL DE VENTILAÇÃO, PVC, SÉRIE NORMAL, ESGOTO PREDIAL, DN 50 MM, JUNTA SOLDÁVEL, FORNECIDO E INSTALADO EM PRUMADA DE ESGOTO SANITÁRIO OU VENTILAÇÃO. AF_08/2022 | un | 13,00 | 25.1438 | 30.1349 | 391.7532
13.3.13 | 104348 | SINAPI | TERMINAL DE VENTILAÇÃO, PVC, SÉRIE NORMAL, ESGOTO PREDIAL, DN 75 MM, JUNTA SOLDÁVEL, FORNECIDO E INSTALADO EM PRUMADA DE ESGOTO SANITÁRIO OU VENTILAÇÃO. AF_08/2022 | un | 4,00 | 12.0567 | 14.45 | 57.7999
13.3.14 | 94493 | SINAPI | REGISTRO DE ESFERA, PVC, SOLDÁVEL, COM VOLANTE, DN 60 MM - FORNECIMENTO E INSTALAÇÃO. AF_08/2021 | un | 1,00 | 147.756 | 177.0856 | 177.0856
13.3.15 | 15.038.0286-0 | EMOP | CAP SOLDAVEL,COM DIAMETRO DE 75MM.FORNECIMENTO | un | 7,00 | 21.78 | 26.1033 | 182.7233
13.3.16 | 15.003.0177-0 | EMOP | RALO DE COBERTURA SEMI-ESFERICO(TIPO ABACAXI),COM 3".FORNECIMENTO E COLOCACAO | un | 15,00 | 27.0451 | 32.4136 | 486.2038
13.3.17 | 89778 | SINAPI | LUVA SIMPLES, PVC, SERIE NORMAL, ESGOTO PREDIAL, DN 100 MM, JUNTA ELÁSTICA, FORNECIDO E INSTALADO EM RAMAL DE DESCARGA OU RAMAL DE ESGOTO SANITÁRIO. AF_08/2022 | un | 73,00 | 20.7281 | 24.8426 | 1813.5103
13.3.18 | 06.275.0003-0 | EMOP | CURVA DE 45° DE PVC-PBA,COM BOLSA DE JUNTA ELASTICA,DIAMETRO NOMINAL 100MM. FORNECIMENTO | un | 2,00 | 94.44 | 113.1863 | 226.3727
13.3.19 | 15.038.0291-0 | EMOP | CURVA 45º SOLDAVEL,COM DIAMETRO DE 25MM.FORNECIMENTO | un | 1,00 | 3.31 | 3.967 | 3.967
13.3.20 | 053033 | SBC | PROLONGAMENTO PARA CAIXA SIFONADA PVC 100x100mm | un | 43,00 | 77.926 | 93.3943 | 4015.9536
13.3.21 | 053420 | SBC | REDUCAO EXCENTRICA ESGOTO PVC 100x75mm | un | 2,00 | 205.2788 | 246.0267 | 492.0533
13.3.22 | 053401 | SBC | TE REDUCAO PVC ESGOTO COM ANEL DE BORRACHA 100x75mm | un | 2,00 | 92.7723 | 111.1876 | 222.3752
13.3.23 | 052220 | SBC | TE PVC SOLDAVEL 50mm | un | 4,00 | 33.5149 | 40.1676 | 160.6706
13.3.24 | 89380 | SINAPI | LUVA DE REDUÇÃO, PVC, SOLDÁVEL, DN 32MM X 25MM, INSTALADO EM RAMAL OU SUB-RAMAL DE ÁGUA - FORNECIMENTO E INSTALAÇÃO. AF_06/2022 | un | 29,00 | 12.2374 | 14.6665 | 425.3275
13.3.25 | 052223 | SBC | TE PVC SOLDAVEL 25mm | un | 22,00 | 16.0472 | 19.2325 | 423.1155
13.3.26 | 95693 | SINAPI | LUVA SIMPLES, PVC, SÉRIE NORMAL, ESGOTO PREDIAL, DN 150 MM, JUNTA ELÁSTICA, FORNECIDO E INSTALADO EM SUBCOLETOR AÉREO DE ESGOTO SANITÁRIO. AF_08/2022 | un | 1,00 | 58.0382 | 69.5588 | 69.5588
13.3.27 | 89677 | SINAPI | LUVA SIMPLES, PVC, SERIE R, ÁGUA PLUVIAL, DN 150 MM, JUNTA ELÁSTICA, FORNECIDO E INSTALADO EM CONDUTORES VERTICAIS DE ÁGUAS PLUVIAIS. AF_06/2022 | un | 1,00 | 84.7745 | 101.6022 | 101.6022
13.3.28 | 89753 | SINAPI | LUVA SIMPLES, PVC, SERIE NORMAL, ESGOTO PREDIAL, DN 50 MM, JUNTA ELÁSTICA, FORNECIDO E INSTALADO EM RAMAL DE DESCARGA OU RAMAL DE ESGOTO SANITÁRIO. AF_08/2022 | un | 47,00 | 11.3241 | 13.5719 | 637.8809
13.3.29 | 89817 | SINAPI | LUVA SIMPLES, PVC, SERIE NORMAL, ESGOTO PREDIAL, DN 75 MM, JUNTA ELÁSTICA, FORNECIDO E INSTALADO EM PRUMADA DE ESGOTO SANITÁRIO OU VENTILAÇÃO. AF_08/2022 | un | 6,00 | 16.2692 | 19.4987 | 116.992
13.3.30 | 89711 | SINAPI | TUBO PVC, SERIE NORMAL, ESGOTO PREDIAL, DN 40 MM, FORNECIDO E INSTALADO EM RAMAL DE DESCARGA OU RAMAL DE ESGOTO SANITÁRIO. AF_08/2022 | m | 43,84 | 27.5124 | 32.9736 | 1445.5621
13.3.31 | 89798 | SINAPI | TUBO PVC, SERIE NORMAL, ESGOTO PREDIAL, DN 50 MM, FORNECIDO E INSTALADO EM PRUMADA DE ESGOTO SANITÁRIO OU VENTILAÇÃO. AF_08/2022 | m | 148,62 | 15.1812 | 18.1947 | 2704.0971
13.3.32 | 89724 | SINAPI | JOELHO 90 GRAUS, PVC, SERIE NORMAL, ESGOTO PREDIAL, DN 40 MM, JUNTA SOLDÁVEL, FORNECIDO E INSTALADO EM RAMAL DE DESCARGA OU RAMAL DE ESGOTO SANITÁRIO. AF_08/2022 | un | 72,00 | 12.854 | 15.4055 | 1109.1976
13.3.33 | 89731 | SINAPI | JOELHO 90 GRAUS, PVC, SERIE NORMAL, ESGOTO PREDIAL, DN 50 MM, JUNTA ELÁSTICA, FORNECIDO E INSTALADO EM RAMAL DE DESCARGA OU RAMAL DE ESGOTO SANITÁRIO. AF_08/2022 | un | 30,00 | 17.5596 | 21.0451 | 631.3537
13.3.34 | 89737 | SINAPI | JOELHO 90 GRAUS, PVC, SERIE NORMAL, ESGOTO PREDIAL, DN 75 MM, JUNTA ELÁSTICA, FORNECIDO E INSTALADO EM RAMAL DE DESCARGA OU RAMAL DE ESGOTO SANITÁRIO. AF_08/2022 | un | 5,00 | 25.941 | 31.0903 | 155.4515
13.3.35 | 89744 | SINAPI | JOELHO 90 GRAUS, PVC, SERIE NORMAL, ESGOTO PREDIAL, DN 100 MM, JUNTA ELÁSTICA, FORNECIDO E INSTALADO EM RAMAL DE DESCARGA OU RAMAL DE ESGOTO SANITÁRIO. AF_08/2022 | un | 18,00 | 31.438 | 37.6785 | 678.2123
13.3.36 | 89799 | SINAPI | TUBO PVC, SERIE NORMAL, ESGOTO PREDIAL, DN 75 MM, FORNECIDO E INSTALADO EM PRUMADA DE ESGOTO SANITÁRIO OU VENTILAÇÃO. AF_08/2022 | m | 26,42 | 26.5714 | 31.8458 | 841.3662
13.3.37 | 89800 | SINAPI | TUBO PVC, SERIE NORMAL, ESGOTO PREDIAL, DN 100 MM, FORNECIDO E INSTALADO EM PRUMADA DE ESGOTO SANITÁRIO OU VENTILAÇÃO. AF_08/2022 | m | 78,88 | 35.0701 | 42.0315 | 3315.4441
13.3.38 | 89849 | SINAPI | TUBO PVC, SERIE NORMAL, ESGOTO PREDIAL, DN 150 MM, FORNECIDO E INSTALADO EM SUBCOLETOR AÉREO DE ESGOTO SANITÁRIO. AF_08/2022 | m | 5,09 | 65.8633 | 78.9372 | 401.7903
13.3.39 | 06.272.0003-0 | EMOP | TUBO PVC,CONFORME ABNT NBR-7362,PARA ESGOTO SANITARIO,COM DI AMETRO NOMINAL DE 150MM,INCLUSIVE ANEL DE BORRACHA.FORNECIME NTO | m | 75,06 | 50.55 | 60.5842 | 4547.4482
13.3.40 | 104085 | SINAPI | TUBO, PVC OCRE, JUNTA ELÁSTICA, DN 100 MM, PARA COLETOR PREDIAL DE ESGOTO. AF_06/2022 | m | 115,32 | 62.5905 | 75.0147 | 8650.6987
13.3.41 | 104086 | SINAPI | TUBO, PVC OCRE, JUNTA ELÁSTICA, DN 150 MM, PARA COLETOR PREDIAL DE ESGOTO. AF_06/2022 | m | 110,45 | 108.7151 | 130.295 | 14391.0836
13.3.42 | IT 15.10.0203 | SCO | Joelho de PVC rigido, serie R, 45o, ponta e bolsa, diametro de 75mm. Fornecimento e instalacao. | un | 6,00 | 32.244 | 38.6444 | 231.8666
13.3.43 | IT 15.10.0253 | SCO | Joelho de PVC rigido para esgoto, serie R, 90o, diametro de 75mm. Fornecimento e instalacao. | un | 18,00 | 32.7118 | 39.2051 | 705.6917
13.3.44 | IT 15.10.0209 | SCO | Joelho de PVC rigido, 45o, serie R, ponta e bolsa, diametro de 150mm. Fornecimento e instalacao. | un | 11,00 | 75.144 | 90.0601 | 990.6609
13.3.45 | 89590 | SINAPI | JOELHO 90 GRAUS, PVC, SERIE R, ÁGUA PLUVIAL, DN 150 MM, JUNTA ELÁSTICA, FORNECIDO E INSTALADO EM CONDUTORES VERTICAIS DE ÁGUAS PLUVIAIS. AF_06/2022 | un | 18,00 | 145.0122 | 173.7972 | 3128.349
13.3.46 | 104063 | SINAPI | CURVA LONGA, 45 GRAUS, PVC OCRE, JUNTA ELÁSTICA, DN 100 MM, PARA COLETOR PREDIAL DE ESGOTO. AF_06/2022 | un | 1,00 | 76.525 | 91.7152 | 91.7152
13.3.47 | 15.038.0301-0 | EMOP | CURVA 90º SOLDAVEL,COM DIAMETRO DE 25MM.FORNECIMENTO | un | 15,00 | 2.61 | 3.1281 | 46.9213
13.3.48 | 15.038.0321-0 | EMOP | JOELHO 45º SOLDAVEL,COM DIAMETRO DE 25MM.FORNECIMENTO | un | 2,00 | 1.58 | 1.8936 | 3.7873
13.3.49 | 15.038.0336-0 | EMOP | JOELHO 90º SOLDAVEL,COM DIAMETRO DE 25MM.FORNECIMENTO | un | 102,00 | 0.65 | 0.77903 | 79.4606
13.3.50 | 89380 | SINAPI | LUVA DE REDUÇÃO, PVC, SOLDÁVEL, DN 32MM X 25MM, INSTALADO EM RAMAL OU SUB-RAMAL DE ÁGUA - FORNECIMENTO E INSTALAÇÃO. AF_06/2022 | un | 29,00 | 12.2374 | 14.6665 | 425.3275
13.3.51 | 15.038.0386-0 | EMOP | TE SOLDAVEL 90º,COM DIAMETRO DE 25MM.FORNECIMENTO | un | 22,00 | 1.25 | 1.4981 | 32.9588
13.3.52 | 90696 | SINAPI | TUBO DE PVC PARA REDE COLETORA DE ESGOTO DE PAREDE MACIÇA, DN 200 MM, JUNTA ELÁSTICA - FORNECIMENTO E ASSENTAMENTO. AF_01/2021 | m | 17,71 | 159.588 | 191.2662 | 3387.3244
13.3.53 | 103379 | SINAPI | TUBO PEAD LISO PARA REDE DE ÁGUA OU ESGOTO, DIÂMETRO DE 110 MM, JUNTA SOLDADA (NÃO INCLUI A EXECUÇÃO DE SOLDA) - FORNECIMENTO E ASSENTAMENTO. AF_12/2021 | m | 198,20 | 447.3687 | 536.1714 | 106269.1768
13.3.54 | 15.038.0323-0 | EMOP | JOELHO 45º SOLDAVEL,COM DIAMETRO DE 40MM.FORNECIMENTO | un | 41,00 | 5.75 | 6.8914 | 282.5464
13.3.55 | 15.038.0324-0 | EMOP | JOELHO 45º SOLDAVEL,COM DIAMETRO DE 50MM.FORNECIMENTO | un | 42,00 | 7.06 | 8.4614 | 355.3792
13.3.56 | 89512 | SINAPI | TUBO PVC, SÉRIE R, ÁGUA PLUVIAL, DN 100 MM, FORNECIDO E INSTALADO EM RAMAL DE ENCAMINHAMENTO. AF_06/2022 | m | 21,44 | 59.0545 | 70.7769 | 1517.4562
13.3.57 | 06.001.0774-0 | EMOP | ASSENTAMENTO DE TUBOS DE POLIETILENO,COM DE ACIMA DE 180MM A 225MM,INCLUSIVE TESTE HIDROSTATICO,EXCLUSIVE SOLDA DAS JUNT AS E FORNECIMENTO DE TUBOS E DE CONEXOES | m | 17,71 | 36.7203 | 44.0093 | 779.404
13.3.58 | 89834 | SINAPI | JUNÇÃO SIMPLES, PVC, SERIE NORMAL, ESGOTO PREDIAL, DN 100 X 100 MM, JUNTA ELÁSTICA, FORNECIDO E INSTALADO EM PRUMADA DE ESGOTO SANITÁRIO OU VENTILAÇÃO. AF_08/2022 | un | 6,00 | 59.7349 | 71.5923 | 429.5536
13.3.59 | 104345 | SINAPI | JUNÇÃO DE REDUÇÃO INVERTIDA, PVC, SÉRIE NORMAL, ESGOTO PREDIAL, DN 100 X 50 MM, JUNTA ELÁSTICA, FORNECIDO E INSTALADO EM RAMAL DE DESCARGA OU RAMAL DE ESGOTO SANITÁRIO. AF_08/2022 | un | 31,00 | 48.2412 | 57.817 | 1792.3276
13.3.60 | DR 05.50.1106 | SCO | Luva de correr de PVC rigido, Vinilfort, classe 12, inclusive fornecimento do material para junta (anel de borracha) com diametro nominal de 200mm. Fornecimento e assentamento. | un | 2,00 | 185.216 | 221.9814 | 443.9628
13.3.61 | 89785 | SINAPI | JUNÇÃO SIMPLES, PVC, SERIE NORMAL, ESGOTO PREDIAL, DN 50 X 50 MM, JUNTA ELÁSTICA, FORNECIDO E INSTALADO EM RAMAL DE DESCARGA OU RAMAL DE ESGOTO SANITÁRIO. AF_08/2022 | un | 3,00 | 30.4698 | 36.5181 | 109.5543
228408.2

## 13.3
Item | Código | Banco | Descrição | Unidade | Quantidade | Custo | Custo c/ BDI | Total
13.3 |  |  | REDE SANITÁRIA E DE AGUAS PLUVIAIS |  | 1 |  |  | 228408.2

## 13.3.1
Item | Código | Banco | Descrição | Unidade | Quantidade | Custo | Custo c/ BDI | Total
13.3.1 | 053038 | SBC | CAIXA SIFONADA PVC 100x150x50mm C/TAMPA CEGA | un | 18 | 107.7498 | 129.1381 | 2324.4863
Resumo do Critério | Resumo do Critério | Resumo do Critério | Resumo do Critério | Resumo do Critério
Item | Tipo | Elementos | Nome do Subcritério | Total
1 | Categoria | 18 | Peças hidrossanitárias (Ajuste altura furos) | 18
|  | 18 |  | 18
Adicionar a | 0 |  |  | 18
Peças hidrossanitárias (Ajuste altura furos) | Peças hidrossanitárias (Ajuste altura furos) | Peças hidrossanitárias (Ajuste altura furos) | Peças hidrossanitárias (Ajuste altura furos) | Peças hidrossanitárias (Ajuste altura furos)
Tipo | Elementos | Seleção | Seleção | Total
Categoria | 18 | Ajuste altura furos | Ajuste altura furos | 18
Filtro de Fase | Filtro de Fase | Filtro de Fase | Filtro de Fase | Filtro de Fase
Criado em | Criado em | Criado em | Demolido em
|  |  | ------ | Ou
Filtro de Família | Filtro de Família | Filtro de Família | Filtro de Família | Filtro de Família
Família |  |  | Tipo
ESG_Caixa Sifonada Montada_100x150x50 | ESG_Caixa Sifonada Montada_100x150x50 | ESG_Caixa Sifonada Montada_100x150x50 | 100x150x50 | Ou
Filtro de Parâmetro | Filtro de Parâmetro | Filtro de Parâmetro | Filtro de Parâmetro | Filtro de Parâmetro
Tipo | Comparação | Valor | Parâmetro
Instância | Não é igual a | Com Antiespuma | Comentários | E

## 13.3.2
Item | Código | Banco | Descrição | Unidade | Quantidade | Custo | Custo c/ BDI | Total
13.3.2 | COMP_SAQUA_60 | Emp | CAIXA SIFONADA PVC 100x150x50mm COM ANTIESPUMA REF: SBC (053038) | un | 24 | 131.4798 | 157.5785 | 3781.8848
Resumo do Critério | Resumo do Critério | Resumo do Critério | Resumo do Critério | Resumo do Critério
Item | Tipo | Elementos | Nome do Subcritério | Total
1 | Categoria | 24 | Peças hidrossanitárias (Ajuste altura furos) | 24
|  | 24 |  | 24
Adicionar a | 0 |  |  | 24
Peças hidrossanitárias (Ajuste altura furos) | Peças hidrossanitárias (Ajuste altura furos) | Peças hidrossanitárias (Ajuste altura furos) | Peças hidrossanitárias (Ajuste altura furos) | Peças hidrossanitárias (Ajuste altura furos)
Tipo | Elementos | Seleção | Seleção | Total
Categoria | 24 | Ajuste altura furos | Ajuste altura furos | 24
Filtro de Fase | Filtro de Fase | Filtro de Fase | Filtro de Fase | Filtro de Fase
Criado em | Criado em | Criado em | Demolido em
|  |  | ------ | Ou
Filtro de Família | Filtro de Família | Filtro de Família | Filtro de Família | Filtro de Família
Família |  |  | Tipo
PÇ_Antiespuma | PÇ_Antiespuma | PÇ_Antiespuma | 100 mm | Ou
Filtro de Parâmetro | Filtro de Parâmetro | Filtro de Parâmetro | Filtro de Parâmetro | Filtro de Parâmetro
Tipo | Comparação | Valor | Parâmetro
Tipo | Igual a | Antiespuma 100 mm, Esgoto | Descrição | E

## 13.3.3
Item | Código | Banco | Descrição | Unidade | Quantidade | Custo | Custo c/ BDI | Total
13.3.3 | 15.038.0326-0 | EMOP | JOELHO 45º SOLDAVEL,COM DIAMETRO DE 75MM.FORNECIMENTO | un | 3 | 65.81 | 78.8733 | 236.6199
Resumo do Critério | Resumo do Critério | Resumo do Critério | Resumo do Critério | Resumo do Critério
Item | Tipo | Elementos | Nome do Subcritério | Total
1 | Categoria | 3 | Conexões de tubo (Afastamento) | 3
|  | 3 |  | 3
Adicionar a | 0 |  |  | 3
Conexões de tubo (Afastamento) | Conexões de tubo (Afastamento) | Conexões de tubo (Afastamento) | Conexões de tubo (Afastamento) | Conexões de tubo (Afastamento)
Tipo | Elementos | Seleção | Seleção | Total
Categoria | 3 | Afastamento | Afastamento | 3
Filtro de Família | Filtro de Família | Filtro de Família | Filtro de Família | Filtro de Família
Família |  |  | Tipo
ESG_Serie Normal_Joelho 45_90 | ESG_Serie Normal_Joelho 45_90 | ESG_Serie Normal_Joelho 45_90 | Standard | Ou
Filtro de Parâmetro | Filtro de Parâmetro | Filtro de Parâmetro | Filtro de Parâmetro | Filtro de Parâmetro
Tipo | Comparação | Valor | Parâmetro
Instância | Igual a | Joelho 45º 75mm, Esgoto Série Normal | DarivaBIM: Descrição | E

## 13.3.4
Item | Código | Banco | Descrição | Unidade | Quantidade | Custo | Custo c/ BDI | Total
13.3.4 | 98110 | SINAPI | CAIXA DE GORDURA PEQUENA (CAPACIDADE: 19 L), CIRCULAR, EM PVC, DIÂMETRO INTERNO= 0,3 M. AF_12/2020 | un | 1 | 535.1542 | 641.3823 | 641.3823
Resumo do Critério | Resumo do Critério | Resumo do Critério | Resumo do Critério | Resumo do Critério
Item | Tipo | Elementos | Nome do Subcritério | Total
1 | Categoria | 1 | Peças hidrossanitárias (Ajuste altura furos) | 1
|  | 1 |  | 1
Adicionar a | 0 |  |  | 1
Peças hidrossanitárias (Ajuste altura furos) | Peças hidrossanitárias (Ajuste altura furos) | Peças hidrossanitárias (Ajuste altura furos) | Peças hidrossanitárias (Ajuste altura furos) | Peças hidrossanitárias (Ajuste altura furos)
Tipo | Elementos | Seleção | Seleção | Total
Categoria | 1 | Ajuste altura furos | Ajuste altura furos | 1
Filtro de Fase | Filtro de Fase | Filtro de Fase | Filtro de Fase | Filtro de Fase
Criado em | Criado em | Criado em | Demolido em
|  |  | ------ | Ou
Filtro de Família | Filtro de Família | Filtro de Família | Filtro de Família | Filtro de Família
Família |  |  | Tipo
ESG_Caixa de Gordura_Tigre | ESG_Caixa de Gordura_Tigre | ESG_Caixa de Gordura_Tigre | Com prolongador - Sem entrada | Ou
Filtro de Parâmetro | Filtro de Parâmetro | Filtro de Parâmetro | Filtro de Parâmetro | Filtro de Parâmetro
Tipo | Comparação | Valor | Parâmetro
Instância | Igual a | Caixa de Gordura Pequena (CGP) - TIGRE | DarivaBIM: Descrição | E

## 13.3.5
Item | Código | Banco | Descrição | Unidade | Quantidade | Custo | Custo c/ BDI | Total
13.3.5 | 15.002.0200-0 | EMOP | CAIXA DE INSPECAO/CAIXA PARA AGUAS PLUVIAIS,DE CONCRETO PRE- MOLDADO,CONSTANDO DE CIRCULO DE FUNDO,4 ANEIS SUPERPOSTOS DE 40MM DE ESPESSURA,600MM DE DIAMETRO INTERNO,SENDO 1 ANEL INF ERIOR(ENTRADA E SAIDA),DE 300MM+1 DE 300MM,1 DE 150MM E 1 DE 75MM DE ALTURA,PERFAZENDO 925MM DE ALTURA TOTAL,EXCLUSIVE TA MPAO DE FERRO FUNDIDO E ESCAVACAO.FORNECIMENTO E COLOCACAO | un | 26 | 396.9301 | 475.7207 | 12368.738
Resumo do Critério | Resumo do Critério | Resumo do Critério | Resumo do Critério | Resumo do Critério
Item | Tipo | Elementos | Nome do Subcritério | Total
1 | Categoria | 26 | Peças hidrossanitárias (Ajuste altura furos) | 26
|  | 26 |  | 26
Adicionar a | 0 |  |  | 26
Peças hidrossanitárias (Ajuste altura furos) | Peças hidrossanitárias (Ajuste altura furos) | Peças hidrossanitárias (Ajuste altura furos) | Peças hidrossanitárias (Ajuste altura furos) | Peças hidrossanitárias (Ajuste altura furos)
Tipo | Elementos | Seleção | Seleção | Total
Categoria | 26 | Ajuste altura furos | Ajuste altura furos | 26
Filtro de Família | Filtro de Família | Filtro de Família | Filtro de Família | Filtro de Família
Família |  |  | Tipo
PLUV_Caixa de Passagem Pluvial de Alvenaria | PLUV_Caixa de Passagem Pluvial de Alvenaria | PLUV_Caixa de Passagem Pluvial de Alvenaria | Caixa de passagem pluvial | Ou
Filtro de Parâmetro | Filtro de Parâmetro | Filtro de Parâmetro | Filtro de Parâmetro | Filtro de Parâmetro
Tipo | Comparação | Valor | Parâmetro
Tipo | Igual a | Caixa de Passagem Pluvial de Alvenaria | Descrição | E

## 13.3.6
Item | Código | Banco | Descrição | Unidade | Quantidade | Custo | Custo c/ BDI | Total
13.3.6 | 06.014.0064-0 | EMOP | CAIXA DE PASSAGEM EM ALVENARIA DE TIJOLO MACICO(7X10X20CM),E M PAREDES DE UMA VEZ(0,20M),DE 0,60X0,60X0,80M,UTILIZANDO AR GAMASSA DE CIMENTO E AREIA,NO TRACO 1:4 EM VOLUME,COM FUNDO EM CONCRETO SIMPLES PROVIDO DE CALHA INTERNA,SENDO AS PAREDE S REVESTIDAS INTERNAMENTE COM A MESMA ARGAMASSA,INCLUSIVE TA MPA DE CONCRETO ARMADO,15MPA,COM ESPESSURA DE 10CM | un | 22 | 1347.3466 | 1614.7949 | 35525.4883
Resumo do Critério | Resumo do Critério | Resumo do Critério | Resumo do Critério | Resumo do Critério
Item | Tipo | Elementos | Nome do Subcritério | Total
1 | Categoria | 22 | Peças hidrossanitárias | 22
|  | 22 |  | 22
Adicionar a | 0 |  |  | 22
Peças hidrossanitárias | Peças hidrossanitárias | Peças hidrossanitárias | Peças hidrossanitárias | Peças hidrossanitárias
Tipo | Elementos | Seleção | Seleção | Total
Categoria | 22 | Ajuste altura furos | Ajuste altura furos | 22
Filtro de Família | Filtro de Família | Filtro de Família | Filtro de Família | Filtro de Família
Família |  |  | Tipo
ESG_Caixa de Inspeção de Alvenaria | ESG_Caixa de Inspeção de Alvenaria | ESG_Caixa de Inspeção de Alvenaria | Caixa de Inspeção de Alvenaria | Ou
Filtro de Parâmetro | Filtro de Parâmetro | Filtro de Parâmetro | Filtro de Parâmetro | Filtro de Parâmetro
Tipo | Comparação | Valor | Parâmetro
Tipo | Igual a | Caixa de Inspeção de Alvenaria | Descrição | E

## 13.3.7
Item | Código | Banco | Descrição | Unidade | Quantidade | Custo | Custo c/ BDI | Total
13.3.7 | 15.036.0037-0 | EMOP | TUBO DE PVC RIGIDO DE 25MM,SOLDAVEL,INCLUSIVE CONEXOES E EMENDAS,EXCLUSIVE ABERTURA E FECHAMENTO DE RASGO.FORNECIMENTO EASSENTAMENTO | m | 196,01 | 12.0376 | 14.4271 | 2827.8476
Resumo do Critério | Resumo do Critério | Resumo do Critério | Resumo do Critério | Resumo do Critério
Item | Tipo | Elementos | Nome do Subcritério | Total
1 | Categoria | 171 | Tubulação (Comprimento) | 196.0138
|  | 171 |  | 196.0138
Adicionar a | 0 |  |  | 196.01
Tubulação (Comprimento) | Tubulação (Comprimento) | Tubulação (Comprimento) | Tubulação (Comprimento) | Tubulação (Comprimento)
Tipo | Elementos | Seleção | Seleção | Total
Categoria | 171 | Comprimento | Comprimento | 196.0138
Filtro de Fase | Filtro de Fase | Filtro de Fase | Filtro de Fase | Filtro de Fase
Criado em | Criado em | Criado em | Demolido em
|  |  | ------ | Ou
Filtro de Família | Filtro de Família | Filtro de Família | Filtro de Família | Filtro de Família
Família |  |  | Tipo
Tipos de tubos | Tipos de tubos | Tipos de tubos | AF_Tubo Marrom Soldável | Ou
Filtro de Parâmetro | Filtro de Parâmetro | Filtro de Parâmetro | Filtro de Parâmetro | Filtro de Parâmetro
Tipo | Comparação | Valor | Parâmetro
Instância | Igual a | 25,00 mmø | Tamanho | E

## 13.3.8
Item | Código | Banco | Descrição | Unidade | Quantidade | Custo | Custo c/ BDI | Total
13.3.8 | 15.036.0040-0 | EMOP | TUBO DE PVC RIGIDO DE 50MM,SOLDAVEL,INCLUSIVE CONEXOES E EME NDAS,EXCLUSIVE ABERTURA E FECHAMENTO DE RASGO.FORNECIMENTO E ASSENTAMENTO | m | 0,47 | 24.9827 | 29.9418 | 14.0726
Resumo do Critério | Resumo do Critério | Resumo do Critério | Resumo do Critério | Resumo do Critério
Item | Tipo | Elementos | Nome do Subcritério | Total
1 | Categoria | 2 | Tubulação | 0.47357
|  | 2 |  | 0.47357
Adicionar a | 0 |  |  | 0.47
Tubulação | Tubulação | Tubulação | Tubulação | Tubulação
Tipo | Elementos | Seleção | Seleção | Total
Categoria | 2 | Comprimento | Comprimento | 0.47357
Filtro de Família | Filtro de Família | Filtro de Família | Filtro de Família | Filtro de Família
Família |  |  | Tipo
Tipos de tubos | Tipos de tubos | Tipos de tubos | AF_Tubo Marrom Soldável | Ou
Filtro de Parâmetro | Filtro de Parâmetro | Filtro de Parâmetro | Filtro de Parâmetro | Filtro de Parâmetro
Tipo | Comparação | Valor | Parâmetro
Tipo | Igual a | Tubo Soldável Marrom | Descrição | E
Instância | Igual a | 50,00 mmø | Tamanho | E

## 13.3.9
Item | Código | Banco | Descrição | Unidade | Quantidade | Custo | Custo c/ BDI | Total
13.3.9 | 053048 | SBC | CAP PVC ESGOTO 100mm | un | 1 | 31.0033 | 37.1575 | 37.1575
Resumo do Critério | Resumo do Critério | Resumo do Critério | Resumo do Critério | Resumo do Critério
Item | Tipo | Elementos | Nome do Subcritério | Total
1 | Categoria | 1 | Conexões de tubo (Afastamento) | 1
|  | 1 |  | 1
Adicionar a | 0 |  |  | 1
Conexões de tubo (Afastamento) | Conexões de tubo (Afastamento) | Conexões de tubo (Afastamento) | Conexões de tubo (Afastamento) | Conexões de tubo (Afastamento)
Tipo | Elementos | Seleção | Seleção | Total
Categoria | 1 | Afastamento | Afastamento | 1
Filtro de Fase | Filtro de Fase | Filtro de Fase | Filtro de Fase | Filtro de Fase
Criado em | Criado em | Criado em | Demolido em
|  |  | ------ | Ou
Filtro de Família | Filtro de Família | Filtro de Família | Filtro de Família | Filtro de Família
Família |  |  | Tipo
ESG_Serie Normal_Cap | ESG_Serie Normal_Cap | ESG_Serie Normal_Cap | Standard | Ou
Filtro de Parâmetro | Filtro de Parâmetro | Filtro de Parâmetro | Filtro de Parâmetro | Filtro de Parâmetro
Tipo | Comparação | Valor | Parâmetro
Instância | Igual a | 100,00 mmø | Tamanho | E

## 13.3.10
Item | Código | Banco | Descrição | Unidade | Quantidade | Custo | Custo c/ BDI | Total
13.3.10 | 104316 | SINAPI | TUBO, PVC, SOLDÁVEL, DN 32 MM, INSTALADO EM DRENO DE AR CONDICIONADO - FORNECIMENTO E INSTALAÇÃO. AF_08/2022 | m | 5,05 | 28.5441 | 34.2101 | 172.7612
Resumo do Critério | Resumo do Critério | Resumo do Critério | Resumo do Critério | Resumo do Critério
Item | Tipo | Elementos | Nome do Subcritério | Total
1 | Categoria | 29 | Tubulação (Comprimento) | 5.0469
|  | 29 |  | 5.0469
Adicionar a | 0 |  |  | 5.05
Tubulação (Comprimento) | Tubulação (Comprimento) | Tubulação (Comprimento) | Tubulação (Comprimento) | Tubulação (Comprimento)
Tipo | Elementos | Seleção | Seleção | Total
Categoria | 29 | Comprimento | Comprimento | 5.0469
Filtro de Fase | Filtro de Fase | Filtro de Fase | Filtro de Fase | Filtro de Fase
Criado em | Criado em | Criado em | Demolido em
|  |  | ------ | Ou
Filtro de Família | Filtro de Família | Filtro de Família | Filtro de Família | Filtro de Família
Família |  |  | Tipo
Tipos de tubos | Tipos de tubos | Tipos de tubos | AF_Tubo Marrom Soldável | Ou
Filtro de Parâmetro | Filtro de Parâmetro | Filtro de Parâmetro | Filtro de Parâmetro | Filtro de Parâmetro
Tipo | Comparação | Valor | Parâmetro
Instância | Igual a | 32,00 mmø | Tamanho | E

## 13.3.11
Item | Código | Banco | Descrição | Unidade | Quantidade | Custo | Custo c/ BDI | Total
13.3.11 | 89746 | SINAPI | JOELHO 45 GRAUS, PVC, SERIE NORMAL, ESGOTO PREDIAL, DN 100 MM, JUNTA ELÁSTICA, FORNECIDO E INSTALADO EM RAMAL DE DESCARGA OU RAMAL DE ESGOTO SANITÁRIO. AF_08/2022 | un | 12 | 32.348 | 38.7691 | 465.2291
Resumo do Critério | Resumo do Critério | Resumo do Critério | Resumo do Critério | Resumo do Critério
Item | Tipo | Elementos | Nome do Subcritério | Total
1 | Categoria | 12 | Conexões de tubo (Afastamento) | 12
|  | 12 |  | 12
Adicionar a | 0 |  |  | 12
Conexões de tubo (Afastamento) | Conexões de tubo (Afastamento) | Conexões de tubo (Afastamento) | Conexões de tubo (Afastamento) | Conexões de tubo (Afastamento)
Tipo | Elementos | Seleção | Seleção | Total
Categoria | 12 | Afastamento | Afastamento | 12
Filtro de Família | Filtro de Família | Filtro de Família | Filtro de Família | Filtro de Família
Família |  |  | Tipo
ESG_Serie Normal_Joelho 45_90 | ESG_Serie Normal_Joelho 45_90 | ESG_Serie Normal_Joelho 45_90 | Standard | Ou
Filtro de Parâmetro | Filtro de Parâmetro | Filtro de Parâmetro | Filtro de Parâmetro | Filtro de Parâmetro
Tipo | Comparação | Valor | Parâmetro
Instância | Igual a | Joelho 45º 100mm, Esgoto Série Normal | DarivaBIM: Descrição | E

## 13.3.12
Item | Código | Banco | Descrição | Unidade | Quantidade | Custo | Custo c/ BDI | Total
13.3.12 | 104351 | SINAPI | TERMINAL DE VENTILAÇÃO, PVC, SÉRIE NORMAL, ESGOTO PREDIAL, DN 50 MM, JUNTA SOLDÁVEL, FORNECIDO E INSTALADO EM PRUMADA DE ESGOTO SANITÁRIO OU VENTILAÇÃO. AF_08/2022 | un | 13 | 25.1438 | 30.1349 | 391.7532
Resumo do Critério | Resumo do Critério | Resumo do Critério | Resumo do Critério | Resumo do Critério
Item | Tipo | Elementos | Nome do Subcritério | Total
1 | Categoria | 13 | Conexões de tubo | 13
|  | 13 |  | 13
Adicionar a | 0 |  |  | 13
Conexões de tubo | Conexões de tubo | Conexões de tubo | Conexões de tubo | Conexões de tubo
Tipo | Elementos | Seleção | Seleção | Total
Categoria | 13 | Afastamento | Afastamento | 13
Filtro de Família | Filtro de Família | Filtro de Família | Filtro de Família | Filtro de Família
Família |  |  | Tipo
ESG_Serie Normal_Terminal de Ventilacao | ESG_Serie Normal_Terminal de Ventilacao | ESG_Serie Normal_Terminal de Ventilacao | Standard | Ou
Filtro de Parâmetro | Filtro de Parâmetro | Filtro de Parâmetro | Filtro de Parâmetro | Filtro de Parâmetro
Tipo | Comparação | Valor | Parâmetro
Instância | Igual a | Terminal de Ventilação 50mm, Esgoto Série Normal | DarivaBIM: Descrição | E

## 13.3.13
Item | Código | Banco | Descrição | Unidade | Quantidade | Custo | Custo c/ BDI | Total
13.3.13 | 104348 | SINAPI | TERMINAL DE VENTILAÇÃO, PVC, SÉRIE NORMAL, ESGOTO PREDIAL, DN 75 MM, JUNTA SOLDÁVEL, FORNECIDO E INSTALADO EM PRUMADA DE ESGOTO SANITÁRIO OU VENTILAÇÃO. AF_08/2022 | un | 4 | 12.0567 | 14.45 | 57.7999
Resumo do Critério | Resumo do Critério | Resumo do Critério | Resumo do Critério | Resumo do Critério
Item | Tipo | Elementos | Nome do Subcritério | Total
1 | Categoria | 4 | Conexões de tubo (Afastamento) | 4
|  | 4 |  | 4
Adicionar a | 0 |  |  | 4
Conexões de tubo (Afastamento) | Conexões de tubo (Afastamento) | Conexões de tubo (Afastamento) | Conexões de tubo (Afastamento) | Conexões de tubo (Afastamento)
Tipo | Elementos | Seleção | Seleção | Total
Categoria | 4 | Afastamento | Afastamento | 4
Filtro de Fase | Filtro de Fase | Filtro de Fase | Filtro de Fase | Filtro de Fase
Criado em | Criado em | Criado em | Demolido em
|  |  | ------ | Ou
Filtro de Família | Filtro de Família | Filtro de Família | Filtro de Família | Filtro de Família
Família |  |  | Tipo
ESG_Serie Normal_Terminal de Ventilacao | ESG_Serie Normal_Terminal de Ventilacao | ESG_Serie Normal_Terminal de Ventilacao | Standard | Ou
Filtro de Parâmetro | Filtro de Parâmetro | Filtro de Parâmetro | Filtro de Parâmetro | Filtro de Parâmetro
Tipo | Comparação | Valor | Parâmetro
Instância | Igual a | Terminal de Ventilação 75mm, Esgoto Série Normal | DarivaBIM: Descrição | E

## 13.3.14
Item | Código | Banco | Descrição | Unidade | Quantidade | Custo | Custo c/ BDI | Total
13.3.14 | 94493 | SINAPI | REGISTRO DE ESFERA, PVC, SOLDÁVEL, COM VOLANTE, DN 60 MM - FORNECIMENTO E INSTALAÇÃO. AF_08/2021 | un | 1 | 147.756 | 177.0856 | 177.0856
Resumo do Critério | Resumo do Critério | Resumo do Critério | Resumo do Critério | Resumo do Critério
Item | Tipo | Elementos | Nome do Subcritério | Total
1 | Categoria | 1 | Acessórios do tubo (Altura 1) | 1
|  | 1 |  | 1
Adicionar a | 0 |  |  | 1
Acessórios do tubo (Altura 1) | Acessórios do tubo (Altura 1) | Acessórios do tubo (Altura 1) | Acessórios do tubo (Altura 1) | Acessórios do tubo (Altura 1)
Tipo | Elementos | Seleção | Seleção | Total
Categoria | 1 | Altura 1 | Altura 1 | 1
Filtro de Família | Filtro de Família | Filtro de Família | Filtro de Família | Filtro de Família
Família |  |  | Tipo
AF_Registro Esfera VS | AF_Registro Esfera VS | AF_Registro Esfera VS | Soldável - 50 mm | Ou

## 13.3.15
Item | Código | Banco | Descrição | Unidade | Quantidade | Custo | Custo c/ BDI | Total
13.3.15 | 15.038.0286-0 | EMOP | CAP SOLDAVEL,COM DIAMETRO DE 75MM.FORNECIMENTO | un | 7 | 21.78 | 26.1033 | 182.7233
Resumo do Critério | Resumo do Critério | Resumo do Critério | Resumo do Critério | Resumo do Critério
Item | Tipo | Elementos | Nome do Subcritério | Total
1 | Categoria | 2 | Conexões de tubo (Afastamento) | 2
2 | Categoria | 5 | Conexões de tubo (Afastamento) | 5
|  | 7 |  | 7
Adicionar a | 0 |  |  | 7
Conexões de tubo (Afastamento) | Conexões de tubo (Afastamento) | Conexões de tubo (Afastamento) | Conexões de tubo (Afastamento) | Conexões de tubo (Afastamento)
Tipo | Elementos | Seleção | Seleção | Total
Categoria | 2 | Afastamento | Afastamento | 2
Filtro de Fase | Filtro de Fase | Filtro de Fase | Filtro de Fase | Filtro de Fase
Criado em | Criado em | Criado em | Demolido em
|  |  | ------ | Ou
Filtro de Família | Filtro de Família | Filtro de Família | Filtro de Família | Filtro de Família
Família |  |  | Tipo
PLUV_Serie Normal_Cap | PLUV_Serie Normal_Cap | PLUV_Serie Normal_Cap | Standard | Ou
Filtro de Parâmetro | Filtro de Parâmetro | Filtro de Parâmetro | Filtro de Parâmetro | Filtro de Parâmetro
Tipo | Comparação | Valor | Parâmetro
Instância | Igual a | Cap 75mm, Esgoto Série Normal | DarivaBIM: Descrição | E
Conexões de tubo (Afastamento) | Conexões de tubo (Afastamento) | Conexões de tubo (Afastamento) | Conexões de tubo (Afastamento) | Conexões de tubo (Afastamento)
Tipo | Elementos | Seleção | Seleção | Total
Categoria | 5 | Afastamento | Afastamento | 5
Filtro de Fase | Filtro de Fase | Filtro de Fase | Filtro de Fase | Filtro de Fase
Criado em | Criado em | Criado em | Demolido em
|  |  | ------ | Ou
Filtro de Parâmetro | Filtro de Parâmetro | Filtro de Parâmetro | Filtro de Parâmetro | Filtro de Parâmetro
Tipo | Comparação | Valor | Parâmetro
Instância | Igual a | Cap 75mm, Esgoto Série Reforçada - TIGRE | DarivaBIM: Descrição | E

## 13.3.16
Item | Código | Banco | Descrição | Unidade | Quantidade | Custo | Custo c/ BDI | Total
13.3.16 | 15.003.0177-0 | EMOP | RALO DE COBERTURA SEMI-ESFERICO(TIPO ABACAXI),COM 3".FORNECIMENTO E COLOCACAO | un | 15 | 27.0451 | 32.4136 | 486.2038
Resumo do Critério | Resumo do Critério | Resumo do Critério | Resumo do Critério | Resumo do Critério
Item | Tipo | Elementos | Nome do Subcritério | Total
1 | Categoria | 15 | Peças hidrossanitárias (Ajuste altura furos) | 15
|  | 15 |  | 15
Adicionar a | 0 |  |  | 15
Peças hidrossanitárias (Ajuste altura furos) | Peças hidrossanitárias (Ajuste altura furos) | Peças hidrossanitárias (Ajuste altura furos) | Peças hidrossanitárias (Ajuste altura furos) | Peças hidrossanitárias (Ajuste altura furos)
Tipo | Elementos | Seleção | Seleção | Total
Categoria | 15 | Ajuste altura furos | Ajuste altura furos | 15
Filtro de Família | Filtro de Família | Filtro de Família | Filtro de Família | Filtro de Família
Família |  |  | Tipo
PLUV_Grelha Ralo Hemisférico_Abacaxi | PLUV_Grelha Ralo Hemisférico_Abacaxi | PLUV_Grelha Ralo Hemisférico_Abacaxi | Grelha Abacaxi | Ou
Filtro de Parâmetro | Filtro de Parâmetro | Filtro de Parâmetro | Filtro de Parâmetro | Filtro de Parâmetro
Tipo | Comparação | Valor | Parâmetro
Tipo | Igual a | Grelha Ralo Hemisférico (Abacaxi) | Descrição | E

## 13.3.17
Item | Código | Banco | Descrição | Unidade | Quantidade | Custo | Custo c/ BDI | Total
13.3.17 | 89778 | SINAPI | LUVA SIMPLES, PVC, SERIE NORMAL, ESGOTO PREDIAL, DN 100 MM, JUNTA ELÁSTICA, FORNECIDO E INSTALADO EM RAMAL DE DESCARGA OU RAMAL DE ESGOTO SANITÁRIO. AF_08/2022 | un | 73 | 20.7281 | 24.8426 | 1813.5103
Resumo do Critério | Resumo do Critério | Resumo do Critério | Resumo do Critério | Resumo do Critério
Item | Tipo | Elementos | Nome do Subcritério | Total
1 | Categoria | 73 | Conexões de tubo (Afastamento) | 73
|  | 73 |  | 73
Adicionar a | 0 |  |  | 73
Conexões de tubo (Afastamento) | Conexões de tubo (Afastamento) | Conexões de tubo (Afastamento) | Conexões de tubo (Afastamento) | Conexões de tubo (Afastamento)
Tipo | Elementos | Seleção | Seleção | Total
Categoria | 73 | Afastamento | Afastamento | 73
Filtro de Família | Filtro de Família | Filtro de Família | Filtro de Família | Filtro de Família
Família |  |  | Tipo
ESG_Serie Normal_Luva Simples | ESG_Serie Normal_Luva Simples | ESG_Serie Normal_Luva Simples | Standard | Ou
Filtro de Parâmetro | Filtro de Parâmetro | Filtro de Parâmetro | Filtro de Parâmetro | Filtro de Parâmetro
Tipo | Comparação | Valor | Parâmetro
Instância | Igual a | 100,00 mmø-100,00 mmø | Tamanho | E

## 13.3.18
Item | Código | Banco | Descrição | Unidade | Quantidade | Custo | Custo c/ BDI | Total
13.3.18 | 06.275.0003-0 | EMOP | CURVA DE 45° DE PVC-PBA,COM BOLSA DE JUNTA ELASTICA,DIAMETRO NOMINAL 100MM. FORNECIMENTO | un | 2 | 94.44 | 113.1863 | 226.3727
Resumo do Critério | Resumo do Critério | Resumo do Critério | Resumo do Critério | Resumo do Critério
Item | Tipo | Elementos | Nome do Subcritério | Total
1 | Categoria | 2 | Conexões de tubo | 2
|  | 2 |  | 2
Adicionar a | 0 |  |  | 2
Conexões de tubo | Conexões de tubo | Conexões de tubo | Conexões de tubo | Conexões de tubo
Tipo | Elementos | Seleção | Seleção | Total
Categoria | 2 | Afastamento | Afastamento | 2
Filtro de Família | Filtro de Família | Filtro de Família | Filtro de Família | Filtro de Família
Família |  |  | Tipo
ESG_Serie Normal_Curva 45_90 Longa | ESG_Serie Normal_Curva 45_90 Longa | ESG_Serie Normal_Curva 45_90 Longa | Standard | Ou
Filtro de Parâmetro | Filtro de Parâmetro | Filtro de Parâmetro | Filtro de Parâmetro | Filtro de Parâmetro
Tipo | Comparação | Valor | Parâmetro
Instância | Igual a | Curva 45º Longa 100mm, Esgoto Série Normal | DarivaBIM: Descrição | E

## 13.3.19
Item | Código | Banco | Descrição | Unidade | Quantidade | Custo | Custo c/ BDI | Total
13.3.19 | 15.038.0291-0 | EMOP | CURVA 45º SOLDAVEL,COM DIAMETRO DE 25MM.FORNECIMENTO | un | 1 | 3.31 | 3.967 | 3.967
Resumo do Critério | Resumo do Critério | Resumo do Critério | Resumo do Critério | Resumo do Critério
Item | Tipo | Elementos | Nome do Subcritério | Total
1 | Categoria | 1 | Conexões de tubo (Afastamento) | 1
|  | 1 |  | 1
Adicionar a | 0 |  |  | 1
Conexões de tubo (Afastamento) | Conexões de tubo (Afastamento) | Conexões de tubo (Afastamento) | Conexões de tubo (Afastamento) | Conexões de tubo (Afastamento)
Tipo | Elementos | Seleção | Seleção | Total
Categoria | 1 | Afastamento | Afastamento | 1
Filtro de Família | Filtro de Família | Filtro de Família | Filtro de Família | Filtro de Família
Família |  |  | Tipo
AF_Soldavel_Curva 45_90 | AF_Soldavel_Curva 45_90 | AF_Soldavel_Curva 45_90 | Standard | Ou
Filtro de Parâmetro | Filtro de Parâmetro | Filtro de Parâmetro | Filtro de Parâmetro | Filtro de Parâmetro
Tipo | Comparação | Valor | Parâmetro
Instância | Igual a | Curva 45º Soldável 25mm, PVC Marrom, Água Fria | DarivaBIM: Descrição | E

## 13.3.20
Item | Código | Banco | Descrição | Unidade | Quantidade | Custo | Custo c/ BDI | Total
13.3.20 | 053033 | SBC | PROLONGAMENTO PARA CAIXA SIFONADA PVC 100x100mm | un | 43 | 77.926 | 93.3943 | 4015.9536
Resumo do Critério | Resumo do Critério | Resumo do Critério | Resumo do Critério | Resumo do Critério
Item | Tipo | Elementos | Nome do Subcritério | Total
1 | Categoria | 43 | Peças hidrossanitárias (Ajuste altura furos) | 43
|  | 43 |  | 43
Adicionar a | 0 |  |  | 43
Peças hidrossanitárias (Ajuste altura furos) | Peças hidrossanitárias (Ajuste altura furos) | Peças hidrossanitárias (Ajuste altura furos) | Peças hidrossanitárias (Ajuste altura furos) | Peças hidrossanitárias (Ajuste altura furos)
Tipo | Elementos | Seleção | Seleção | Total
Categoria | 43 | Ajuste altura furos | Ajuste altura furos | 43
Filtro de Fase | Filtro de Fase | Filtro de Fase | Filtro de Fase | Filtro de Fase
Criado em | Criado em | Criado em | Demolido em
|  |  | ------ | Ou
Filtro de Família | Filtro de Família | Filtro de Família | Filtro de Família | Filtro de Família
Família |  |  | Tipo
PÇ_Prolongamento para Caixa Sifonada - Tigre | PÇ_Prolongamento para Caixa Sifonada - Tigre | PÇ_Prolongamento para Caixa Sifonada - Tigre | 100 x 100 mm | Ou
Filtro de Parâmetro | Filtro de Parâmetro | Filtro de Parâmetro | Filtro de Parâmetro | Filtro de Parâmetro
Tipo | Comparação | Valor | Parâmetro
Tipo | Igual a | Prolongamento p/ Caixa Sifonada 100 x 100mm, Esgoto | Descrição | E

## 13.3.21
Item | Código | Banco | Descrição | Unidade | Quantidade | Custo | Custo c/ BDI | Total
13.3.21 | 053420 | SBC | REDUCAO EXCENTRICA ESGOTO PVC 100x75mm | un | 2 | 205.2788 | 246.0267 | 492.0533
Resumo do Critério | Resumo do Critério | Resumo do Critério | Resumo do Critério | Resumo do Critério
Item | Tipo | Elementos | Nome do Subcritério | Total
1 | Categoria | 2 | Conexões de tubo (Afastamento) | 2
|  | 2 |  | 2
Adicionar a | 0 |  |  | 2
Conexões de tubo (Afastamento) | Conexões de tubo (Afastamento) | Conexões de tubo (Afastamento) | Conexões de tubo (Afastamento) | Conexões de tubo (Afastamento)
Tipo | Elementos | Seleção | Seleção | Total
Categoria | 2 | Afastamento | Afastamento | 2
Filtro de Fase | Filtro de Fase | Filtro de Fase | Filtro de Fase | Filtro de Fase
Criado em | Criado em | Criado em | Demolido em
|  |  | ------ | Ou
Filtro de Família | Filtro de Família | Filtro de Família | Filtro de Família | Filtro de Família
Família |  |  | Tipo
ESG_Serie Normal_Reducao Excentrica | ESG_Serie Normal_Reducao Excentrica | ESG_Serie Normal_Reducao Excentrica | Standard | Ou
Filtro de Parâmetro | Filtro de Parâmetro | Filtro de Parâmetro | Filtro de Parâmetro | Filtro de Parâmetro
Tipo | Comparação | Valor | Parâmetro
Instância | Igual a | Redução Excêntrica 100x50mm, Esgoto Série Normal | DarivaBIM: Descrição | E

## 13.3.22
Item | Código | Banco | Descrição | Unidade | Quantidade | Custo | Custo c/ BDI | Total
13.3.22 | 053401 | SBC | TE REDUCAO PVC ESGOTO COM ANEL DE BORRACHA 100x75mm | un | 2 | 92.7723 | 111.1876 | 222.3752
Resumo do Critério | Resumo do Critério | Resumo do Critério | Resumo do Critério | Resumo do Critério
Item | Tipo | Elementos | Nome do Subcritério | Total
1 | Categoria | 2 | Conexões de tubo (Afastamento) | 2
|  | 2 |  | 2
Adicionar a | 0 |  |  | 2
Conexões de tubo (Afastamento) | Conexões de tubo (Afastamento) | Conexões de tubo (Afastamento) | Conexões de tubo (Afastamento) | Conexões de tubo (Afastamento)
Tipo | Elementos | Seleção | Seleção | Total
Categoria | 2 | Afastamento | Afastamento | 2
Filtro de Fase | Filtro de Fase | Filtro de Fase | Filtro de Fase | Filtro de Fase
Criado em | Criado em | Criado em | Demolido em
|  |  | ------ | Ou
Filtro de Família | Filtro de Família | Filtro de Família | Filtro de Família | Filtro de Família
Família |  |  | Tipo
ESG_Serie Normal_Te_Juncao | ESG_Serie Normal_Te_Juncao | ESG_Serie Normal_Te_Juncao | Standard | Ou
Filtro de Parâmetro | Filtro de Parâmetro | Filtro de Parâmetro | Filtro de Parâmetro | Filtro de Parâmetro
Tipo | Comparação | Valor | Parâmetro
Instância | Igual a | Tê 100 x 75mm, Esgoto Série Normal | DarivaBIM: Descrição | E

## 13.3.23
Item | Código | Banco | Descrição | Unidade | Quantidade | Custo | Custo c/ BDI | Total
13.3.23 | 052220 | SBC | TE PVC SOLDAVEL 50mm | un | 4 | 33.5149 | 40.1676 | 160.6706
Resumo do Critério | Resumo do Critério | Resumo do Critério | Resumo do Critério | Resumo do Critério
Item | Tipo | Elementos | Nome do Subcritério | Total
1 | Categoria | 4 | Conexões de tubo (Afastamento) | 4
|  | 4 |  | 4
Adicionar a | 0 |  |  | 4
Conexões de tubo (Afastamento) | Conexões de tubo (Afastamento) | Conexões de tubo (Afastamento) | Conexões de tubo (Afastamento) | Conexões de tubo (Afastamento)
Tipo | Elementos | Seleção | Seleção | Total
Categoria | 4 | Afastamento | Afastamento | 4
Filtro de Fase | Filtro de Fase | Filtro de Fase | Filtro de Fase | Filtro de Fase
Criado em | Criado em | Criado em | Demolido em
|  |  | ------ | Ou
Filtro de Família | Filtro de Família | Filtro de Família | Filtro de Família | Filtro de Família
Família |  |  | Tipo
ESG_Serie Normal_Te_Juncao | ESG_Serie Normal_Te_Juncao | ESG_Serie Normal_Te_Juncao | Standard | Ou
Filtro de Parâmetro | Filtro de Parâmetro | Filtro de Parâmetro | Filtro de Parâmetro | Filtro de Parâmetro
Tipo | Comparação | Valor | Parâmetro
Instância | Igual a | Tê 50 x 50mm, Esgoto Série Normal | DarivaBIM: Descrição | E

## 13.3.24
Item | Código | Banco | Descrição | Unidade | Quantidade | Custo | Custo c/ BDI | Total
13.3.24 | 89380 | SINAPI | LUVA DE REDUÇÃO, PVC, SOLDÁVEL, DN 32MM X 25MM, INSTALADO EM RAMAL OU SUB-RAMAL DE ÁGUA - FORNECIMENTO E INSTALAÇÃO. AF_06/2022 | un | 29 | 12.2374 | 14.6665 | 425.3275
Resumo do Critério | Resumo do Critério | Resumo do Critério | Resumo do Critério | Resumo do Critério
Item | Tipo | Elementos | Nome do Subcritério | Total
1 | Categoria | 29 | Conexões de tubo (Afastamento) | 29
|  | 29 |  | 29
Adicionar a | 0 |  |  | 29
Conexões de tubo (Afastamento) | Conexões de tubo (Afastamento) | Conexões de tubo (Afastamento) | Conexões de tubo (Afastamento) | Conexões de tubo (Afastamento)
Tipo | Elementos | Seleção | Seleção | Total
Categoria | 29 | Afastamento | Afastamento | 29
Filtro de Fase | Filtro de Fase | Filtro de Fase | Filtro de Fase | Filtro de Fase
Criado em | Criado em | Criado em | Demolido em
|  |  | ------ | Ou
Filtro de Família | Filtro de Família | Filtro de Família | Filtro de Família | Filtro de Família
Família |  |  | Tipo
AF_Soldavel_Luva de Reducao | AF_Soldavel_Luva de Reducao | AF_Soldavel_Luva de Reducao | Standard | Ou
Filtro de Parâmetro | Filtro de Parâmetro | Filtro de Parâmetro | Filtro de Parâmetro | Filtro de Parâmetro
Tipo | Comparação | Valor | Parâmetro
Tipo | Igual a | Luva de Redução Soldável, PVC Marrom, Água Fria - TIGRE | Descrição | E

## 13.3.25
Item | Código | Banco | Descrição | Unidade | Quantidade | Custo | Custo c/ BDI | Total
13.3.25 | 052223 | SBC | TE PVC SOLDAVEL 25mm | un | 22 | 16.0472 | 19.2325 | 423.1155
Resumo do Critério | Resumo do Critério | Resumo do Critério | Resumo do Critério | Resumo do Critério
Item | Tipo | Elementos | Nome do Subcritério | Total
1 | Categoria | 22 | Conexões de tubo (Afastamento) | 22
|  | 22 |  | 22
Adicionar a | 0 |  |  | 22
Conexões de tubo (Afastamento) | Conexões de tubo (Afastamento) | Conexões de tubo (Afastamento) | Conexões de tubo (Afastamento) | Conexões de tubo (Afastamento)
Tipo | Elementos | Seleção | Seleção | Total
Categoria | 22 | Afastamento | Afastamento | 22
Filtro de Fase | Filtro de Fase | Filtro de Fase | Filtro de Fase | Filtro de Fase
Criado em | Criado em | Criado em | Demolido em
|  |  | ------ | Ou
Filtro de Família | Filtro de Família | Filtro de Família | Filtro de Família | Filtro de Família
Família |  |  | Tipo
AF_Soldavel_Te_Reducao | AF_Soldavel_Te_Reducao | AF_Soldavel_Te_Reducao | Standard | Ou
Filtro de Parâmetro | Filtro de Parâmetro | Filtro de Parâmetro | Filtro de Parâmetro | Filtro de Parâmetro
Tipo | Comparação | Valor | Parâmetro
Instância | Igual a | Tê Soldável 25mm, PVC Marrom, Água Fria | DarivaBIM: Descrição | E

## 13.3.26
Item | Código | Banco | Descrição | Unidade | Quantidade | Custo | Custo c/ BDI | Total
13.3.26 | 95693 | SINAPI | LUVA SIMPLES, PVC, SÉRIE NORMAL, ESGOTO PREDIAL, DN 150 MM, JUNTA ELÁSTICA, FORNECIDO E INSTALADO EM SUBCOLETOR AÉREO DE ESGOTO SANITÁRIO. AF_08/2022 | un | 1 | 58.0382 | 69.5588 | 69.5588
Resumo do Critério | Resumo do Critério | Resumo do Critério | Resumo do Critério | Resumo do Critério
Item | Tipo | Elementos | Nome do Subcritério | Total
1 | Categoria | 1 | Conexões de tubo (Afastamento) | 1
|  | 1 |  | 1
Adicionar a | 0 |  |  | 1
Conexões de tubo (Afastamento) | Conexões de tubo (Afastamento) | Conexões de tubo (Afastamento) | Conexões de tubo (Afastamento) | Conexões de tubo (Afastamento)
Tipo | Elementos | Seleção | Seleção | Total
Categoria | 1 | Afastamento | Afastamento | 1
Filtro de Fase | Filtro de Fase | Filtro de Fase | Filtro de Fase | Filtro de Fase
Criado em | Criado em | Criado em | Demolido em
|  |  | ------ | Ou
Filtro de Família | Filtro de Família | Filtro de Família | Filtro de Família | Filtro de Família
Família |  |  | Tipo
ESG_Serie Normal_Luva Simples | ESG_Serie Normal_Luva Simples | ESG_Serie Normal_Luva Simples | Standard | Ou
Filtro de Parâmetro | Filtro de Parâmetro | Filtro de Parâmetro | Filtro de Parâmetro | Filtro de Parâmetro
Tipo | Comparação | Valor | Parâmetro
Instância | Igual a | Luva Simples 150mm, Esgoto Série Normal | DarivaBIM: Descrição | E

## 13.3.27
Item | Código | Banco | Descrição | Unidade | Quantidade | Custo | Custo c/ BDI | Total
13.3.27 | 89677 | SINAPI | LUVA SIMPLES, PVC, SERIE R, ÁGUA PLUVIAL, DN 150 MM, JUNTA ELÁSTICA, FORNECIDO E INSTALADO EM CONDUTORES VERTICAIS DE ÁGUAS PLUVIAIS. AF_06/2022 | un | 1 | 84.7745 | 101.6022 | 101.6022
Resumo do Critério | Resumo do Critério | Resumo do Critério | Resumo do Critério | Resumo do Critério
Item | Tipo | Elementos | Nome do Subcritério | Total
1 | Categoria | 1 | Conexões de tubo (Afastamento) | 1
|  | 1 |  | 1
Adicionar a | 0 |  |  | 1
Conexões de tubo (Afastamento) | Conexões de tubo (Afastamento) | Conexões de tubo (Afastamento) | Conexões de tubo (Afastamento) | Conexões de tubo (Afastamento)
Tipo | Elementos | Seleção | Seleção | Total
Categoria | 1 | Afastamento | Afastamento | 1
Filtro de Fase | Filtro de Fase | Filtro de Fase | Filtro de Fase | Filtro de Fase
Criado em | Criado em | Criado em | Demolido em
|  |  | ------ | Ou
Filtro de Família | Filtro de Família | Filtro de Família | Filtro de Família | Filtro de Família
Família |  |  | Tipo
ESG_Serie Normal_Luva Simples | ESG_Serie Normal_Luva Simples | ESG_Serie Normal_Luva Simples | Standard | Ou
Filtro de Parâmetro | Filtro de Parâmetro | Filtro de Parâmetro | Filtro de Parâmetro | Filtro de Parâmetro
Tipo | Comparação | Valor | Parâmetro
Instância | Igual a | Luva Simples 150mm, Esgoto Série Normal | DarivaBIM: Descrição | E

## 13.3.28
Item | Código | Banco | Descrição | Unidade | Quantidade | Custo | Custo c/ BDI | Total
13.3.28 | 89753 | SINAPI | LUVA SIMPLES, PVC, SERIE NORMAL, ESGOTO PREDIAL, DN 50 MM, JUNTA ELÁSTICA, FORNECIDO E INSTALADO EM RAMAL DE DESCARGA OU RAMAL DE ESGOTO SANITÁRIO. AF_08/2022 | un | 47 | 11.3241 | 13.5719 | 637.8809
Resumo do Critério | Resumo do Critério | Resumo do Critério | Resumo do Critério | Resumo do Critério
Item | Tipo | Elementos | Nome do Subcritério | Total
1 | Categoria | 47 | Conexões de tubo (Afastamento) | 47
|  | 47 |  | 47
Adicionar a | 0 |  |  | 47
Conexões de tubo (Afastamento) | Conexões de tubo (Afastamento) | Conexões de tubo (Afastamento) | Conexões de tubo (Afastamento) | Conexões de tubo (Afastamento)
Tipo | Elementos | Seleção | Seleção | Total
Categoria | 47 | Afastamento | Afastamento | 47
Filtro de Fase | Filtro de Fase | Filtro de Fase | Filtro de Fase | Filtro de Fase
Criado em | Criado em | Criado em | Demolido em
|  |  | ------ | Ou
Filtro de Família | Filtro de Família | Filtro de Família | Filtro de Família | Filtro de Família
Família |  |  | Tipo
ESG_Serie Normal_Luva Simples | ESG_Serie Normal_Luva Simples | ESG_Serie Normal_Luva Simples | Standard | Ou
Filtro de Parâmetro | Filtro de Parâmetro | Filtro de Parâmetro | Filtro de Parâmetro | Filtro de Parâmetro
Tipo | Comparação | Valor | Parâmetro
Instância | Igual a | Luva Simples 50mm, Esgoto Série Normal | DarivaBIM: Descrição | E

## 13.3.29
Item | Código | Banco | Descrição | Unidade | Quantidade | Custo | Custo c/ BDI | Total
13.3.29 | 89817 | SINAPI | LUVA SIMPLES, PVC, SERIE NORMAL, ESGOTO PREDIAL, DN 75 MM, JUNTA ELÁSTICA, FORNECIDO E INSTALADO EM PRUMADA DE ESGOTO SANITÁRIO OU VENTILAÇÃO. AF_08/2022 | un | 6 | 16.2692 | 19.4987 | 116.992
Resumo do Critério | Resumo do Critério | Resumo do Critério | Resumo do Critério | Resumo do Critério
Item | Tipo | Elementos | Nome do Subcritério | Total
1 | Categoria | 6 | Conexões de tubo (Afastamento) | 6
|  | 6 |  | 6
Adicionar a | 0 |  |  | 6
Conexões de tubo (Afastamento) | Conexões de tubo (Afastamento) | Conexões de tubo (Afastamento) | Conexões de tubo (Afastamento) | Conexões de tubo (Afastamento)
Tipo | Elementos | Seleção | Seleção | Total
Categoria | 6 | Afastamento | Afastamento | 6
Filtro de Fase | Filtro de Fase | Filtro de Fase | Filtro de Fase | Filtro de Fase
Criado em | Criado em | Criado em | Demolido em
|  |  | ------ | Ou
Filtro de Família | Filtro de Família | Filtro de Família | Filtro de Família | Filtro de Família
Família |  |  | Tipo
ESG_Serie Normal_Luva Simples | ESG_Serie Normal_Luva Simples | ESG_Serie Normal_Luva Simples | Standard | Ou
Filtro de Parâmetro | Filtro de Parâmetro | Filtro de Parâmetro | Filtro de Parâmetro | Filtro de Parâmetro
Tipo | Comparação | Valor | Parâmetro
Instância | Igual a | Luva Simples 75mm, Esgoto Série Normal | DarivaBIM: Descrição | E

## 13.3.30
Item | Código | Banco | Descrição | Unidade | Quantidade | Custo | Custo c/ BDI | Total
13.3.30 | 89711 | SINAPI | TUBO PVC, SERIE NORMAL, ESGOTO PREDIAL, DN 40 MM, FORNECIDO E INSTALADO EM RAMAL DE DESCARGA OU RAMAL DE ESGOTO SANITÁRIO. AF_08/2022 | m | 43,84 | 27.5124 | 32.9736 | 1445.5621
Resumo do Critério | Resumo do Critério | Resumo do Critério | Resumo do Critério | Resumo do Critério
Item | Tipo | Elementos | Nome do Subcritério | Total
1 | Categoria | 112 | Tubulação (Comprimento) | 43.8411
|  | 112 |  | 43.8411
Adicionar a | 0 |  |  | 43.84
Tubulação (Comprimento) | Tubulação (Comprimento) | Tubulação (Comprimento) | Tubulação (Comprimento) | Tubulação (Comprimento)
Tipo | Elementos | Seleção | Seleção | Total
Categoria | 112 | Comprimento | Comprimento | 43.8411
Filtro de Família | Filtro de Família | Filtro de Família | Filtro de Família | Filtro de Família
Família |  |  | Tipo
Tipos de tubos | Tipos de tubos | Tipos de tubos | ESG_Tubo Série Normal | Ou
Filtro de Parâmetro | Filtro de Parâmetro | Filtro de Parâmetro | Filtro de Parâmetro | Filtro de Parâmetro
Tipo | Comparação | Valor | Parâmetro
Tipo | Igual a | Tubo Série Normal | Descrição | E
Instância | Igual a | 40,00 mmø | Tamanho | E

## 13.3.31
Item | Código | Banco | Descrição | Unidade | Quantidade | Custo | Custo c/ BDI | Total
13.3.31 | 89798 | SINAPI | TUBO PVC, SERIE NORMAL, ESGOTO PREDIAL, DN 50 MM, FORNECIDO E INSTALADO EM PRUMADA DE ESGOTO SANITÁRIO OU VENTILAÇÃO. AF_08/2022 | m | 148,62 | 15.1812 | 18.1947 | 2704.0971
Resumo do Critério | Resumo do Critério | Resumo do Critério | Resumo do Critério | Resumo do Critério
Item | Tipo | Elementos | Nome do Subcritério | Total
1 | Categoria | 134 | Tubulação (Comprimento) | 148.6179
|  | 134 |  | 148.6179
Adicionar a | 0 |  |  | 148.62
Tubulação (Comprimento) | Tubulação (Comprimento) | Tubulação (Comprimento) | Tubulação (Comprimento) | Tubulação (Comprimento)
Tipo | Elementos | Seleção | Seleção | Total
Categoria | 134 | Comprimento | Comprimento | 148.6179
Filtro de Família | Filtro de Família | Filtro de Família | Filtro de Família | Filtro de Família
Família |  |  | Tipo
Tipos de tubos | Tipos de tubos | Tipos de tubos | ESG_Tubo Série Normal | Ou
Filtro de Parâmetro | Filtro de Parâmetro | Filtro de Parâmetro | Filtro de Parâmetro | Filtro de Parâmetro
Tipo | Comparação | Valor | Parâmetro
Tipo | Igual a | Tubo Série Normal | Descrição | E
Instância | Igual a | 50,00 mmø | Tamanho | E

## 13.3.32
Item | Código | Banco | Descrição | Unidade | Quantidade | Custo | Custo c/ BDI | Total
13.3.32 | 89724 | SINAPI | JOELHO 90 GRAUS, PVC, SERIE NORMAL, ESGOTO PREDIAL, DN 40 MM, JUNTA SOLDÁVEL, FORNECIDO E INSTALADO EM RAMAL DE DESCARGA OU RAMAL DE ESGOTO SANITÁRIO. AF_08/2022 | un | 72 | 12.854 | 15.4055 | 1109.1976
Resumo do Critério | Resumo do Critério | Resumo do Critério | Resumo do Critério | Resumo do Critério
Item | Tipo | Elementos | Nome do Subcritério | Total
1 | Categoria | 72 | Conexões de tubo (Afastamento) | 72
|  | 72 |  | 72
Adicionar a | 0 |  |  | 72
Conexões de tubo (Afastamento) | Conexões de tubo (Afastamento) | Conexões de tubo (Afastamento) | Conexões de tubo (Afastamento) | Conexões de tubo (Afastamento)
Tipo | Elementos | Seleção | Seleção | Total
Categoria | 72 | Afastamento | Afastamento | 72
Filtro de Fase | Filtro de Fase | Filtro de Fase | Filtro de Fase | Filtro de Fase
Criado em | Criado em | Criado em | Demolido em
|  |  | ------ | Ou
Filtro de Família | Filtro de Família | Filtro de Família | Filtro de Família | Filtro de Família
Família |  |  | Tipo
ESG_Serie Normal_Joelho 45_90 | ESG_Serie Normal_Joelho 45_90 | ESG_Serie Normal_Joelho 45_90 | Standard | Ou
Filtro de Parâmetro | Filtro de Parâmetro | Filtro de Parâmetro | Filtro de Parâmetro | Filtro de Parâmetro
Tipo | Comparação | Valor | Parâmetro
Instância | Igual a | Joelho 90º 40mm, Esgoto Série Normal | DarivaBIM: Descrição | E

## 13.3.33
Item | Código | Banco | Descrição | Unidade | Quantidade | Custo | Custo c/ BDI | Total
13.3.33 | 89731 | SINAPI | JOELHO 90 GRAUS, PVC, SERIE NORMAL, ESGOTO PREDIAL, DN 50 MM, JUNTA ELÁSTICA, FORNECIDO E INSTALADO EM RAMAL DE DESCARGA OU RAMAL DE ESGOTO SANITÁRIO. AF_08/2022 | un | 30 | 17.5596 | 21.0451 | 631.3537
Resumo do Critério | Resumo do Critério | Resumo do Critério | Resumo do Critério | Resumo do Critério
Item | Tipo | Elementos | Nome do Subcritério | Total
1 | Categoria | 30 | Conexões de tubo (Afastamento) | 30
|  | 30 |  | 30
Adicionar a | 0 |  |  | 30
Conexões de tubo (Afastamento) | Conexões de tubo (Afastamento) | Conexões de tubo (Afastamento) | Conexões de tubo (Afastamento) | Conexões de tubo (Afastamento)
Tipo | Elementos | Seleção | Seleção | Total
Categoria | 30 | Afastamento | Afastamento | 30
Filtro de Fase | Filtro de Fase | Filtro de Fase | Filtro de Fase | Filtro de Fase
Criado em | Criado em | Criado em | Demolido em
|  |  | ------ | Ou
Filtro de Família | Filtro de Família | Filtro de Família | Filtro de Família | Filtro de Família
Família |  |  | Tipo
ESG_Serie Normal_Joelho 45_90 | ESG_Serie Normal_Joelho 45_90 | ESG_Serie Normal_Joelho 45_90 | Standard | Ou
Filtro de Parâmetro | Filtro de Parâmetro | Filtro de Parâmetro | Filtro de Parâmetro | Filtro de Parâmetro
Tipo | Comparação | Valor | Parâmetro
Instância | Igual a | Joelho 90º 50mm, Esgoto Série Normal | DarivaBIM: Descrição | E

## 13.3.34
Item | Código | Banco | Descrição | Unidade | Quantidade | Custo | Custo c/ BDI | Total
13.3.34 | 89737 | SINAPI | JOELHO 90 GRAUS, PVC, SERIE NORMAL, ESGOTO PREDIAL, DN 75 MM, JUNTA ELÁSTICA, FORNECIDO E INSTALADO EM RAMAL DE DESCARGA OU RAMAL DE ESGOTO SANITÁRIO. AF_08/2022 | un | 5 | 25.941 | 31.0903 | 155.4515
Resumo do Critério | Resumo do Critério | Resumo do Critério | Resumo do Critério | Resumo do Critério
Item | Tipo | Elementos | Nome do Subcritério | Total
1 | Categoria | 5 | Conexões de tubo (Afastamento) | 5
|  | 5 |  | 5
Adicionar a | 0 |  |  | 5
Conexões de tubo (Afastamento) | Conexões de tubo (Afastamento) | Conexões de tubo (Afastamento) | Conexões de tubo (Afastamento) | Conexões de tubo (Afastamento)
Tipo | Elementos | Seleção | Seleção | Total
Categoria | 5 | Afastamento | Afastamento | 5
Filtro de Fase | Filtro de Fase | Filtro de Fase | Filtro de Fase | Filtro de Fase
Criado em | Criado em | Criado em | Demolido em
|  |  | ------ | Ou
Filtro de Família | Filtro de Família | Filtro de Família | Filtro de Família | Filtro de Família
Família |  |  | Tipo
ESG_Serie Normal_Joelho 45_90 | ESG_Serie Normal_Joelho 45_90 | ESG_Serie Normal_Joelho 45_90 | Standard | Ou
Filtro de Parâmetro | Filtro de Parâmetro | Filtro de Parâmetro | Filtro de Parâmetro | Filtro de Parâmetro
Tipo | Comparação | Valor | Parâmetro
Instância | Igual a | Joelho 90º 75mm, Esgoto Série Normal | DarivaBIM: Descrição | E

## 13.3.35
Item | Código | Banco | Descrição | Unidade | Quantidade | Custo | Custo c/ BDI | Total
13.3.35 | 89744 | SINAPI | JOELHO 90 GRAUS, PVC, SERIE NORMAL, ESGOTO PREDIAL, DN 100 MM, JUNTA ELÁSTICA, FORNECIDO E INSTALADO EM RAMAL DE DESCARGA OU RAMAL DE ESGOTO SANITÁRIO. AF_08/2022 | un | 18 | 31.438 | 37.6785 | 678.2123
Resumo do Critério | Resumo do Critério | Resumo do Critério | Resumo do Critério | Resumo do Critério
Item | Tipo | Elementos | Nome do Subcritério | Total
1 | Categoria | 18 | Conexões de tubo (Afastamento) | 18
|  | 18 |  | 18
Adicionar a | 0 |  |  | 18
Conexões de tubo (Afastamento) | Conexões de tubo (Afastamento) | Conexões de tubo (Afastamento) | Conexões de tubo (Afastamento) | Conexões de tubo (Afastamento)
Tipo | Elementos | Seleção | Seleção | Total
Categoria | 18 | Afastamento | Afastamento | 18
Filtro de Fase | Filtro de Fase | Filtro de Fase | Filtro de Fase | Filtro de Fase
Criado em | Criado em | Criado em | Demolido em
|  |  | ------ | Ou
Filtro de Família | Filtro de Família | Filtro de Família | Filtro de Família | Filtro de Família
Família |  |  | Tipo
ESG_Serie Normal_Joelho 45_90 | ESG_Serie Normal_Joelho 45_90 | ESG_Serie Normal_Joelho 45_90 | Standard | Ou
Filtro de Parâmetro | Filtro de Parâmetro | Filtro de Parâmetro | Filtro de Parâmetro | Filtro de Parâmetro
Tipo | Comparação | Valor | Parâmetro
Instância | Igual a | Joelho 90º 100mm, Esgoto Série Normal | DarivaBIM: Descrição | E

## 13.3.36
Item | Código | Banco | Descrição | Unidade | Quantidade | Custo | Custo c/ BDI | Total
13.3.36 | 89799 | SINAPI | TUBO PVC, SERIE NORMAL, ESGOTO PREDIAL, DN 75 MM, FORNECIDO E INSTALADO EM PRUMADA DE ESGOTO SANITÁRIO OU VENTILAÇÃO. AF_08/2022 | m | 26,42 | 26.5714 | 31.8458 | 841.3662
Resumo do Critério | Resumo do Critério | Resumo do Critério | Resumo do Critério | Resumo do Critério
Item | Tipo | Elementos | Nome do Subcritério | Total
1 | Categoria | 13 | Tubulação (Comprimento) | 26.4192
|  | 13 |  | 26.4192
Adicionar a | 0 |  |  | 26.42
Tubulação (Comprimento) | Tubulação (Comprimento) | Tubulação (Comprimento) | Tubulação (Comprimento) | Tubulação (Comprimento)
Tipo | Elementos | Seleção | Seleção | Total
Categoria | 13 | Comprimento | Comprimento | 26.4192
Filtro de Família | Filtro de Família | Filtro de Família | Filtro de Família | Filtro de Família
Família |  |  | Tipo
Tipos de tubos | Tipos de tubos | Tipos de tubos | ESG_Tubo Série Normal | Ou
Filtro de Parâmetro | Filtro de Parâmetro | Filtro de Parâmetro | Filtro de Parâmetro | Filtro de Parâmetro
Tipo | Comparação | Valor | Parâmetro
Tipo | Igual a | Tubo Série Normal | Descrição | E
Instância | Igual a | 75,00 mmø | Tamanho | E

## 13.3.37
Item | Código | Banco | Descrição | Unidade | Quantidade | Custo | Custo c/ BDI | Total
13.3.37 | 89800 | SINAPI | TUBO PVC, SERIE NORMAL, ESGOTO PREDIAL, DN 100 MM, FORNECIDO E INSTALADO EM PRUMADA DE ESGOTO SANITÁRIO OU VENTILAÇÃO. AF_08/2022 | m | 78,88 | 35.0701 | 42.0315 | 3315.4441
Resumo do Critério | Resumo do Critério | Resumo do Critério | Resumo do Critério | Resumo do Critério
Item | Tipo | Elementos | Nome do Subcritério | Total
1 | Categoria | 97 | Tubulação (Comprimento) | 78.8833
|  | 97 |  | 78.8833
Adicionar a | 0 |  |  | 78.88
Tubulação (Comprimento) | Tubulação (Comprimento) | Tubulação (Comprimento) | Tubulação (Comprimento) | Tubulação (Comprimento)
Tipo | Elementos | Seleção | Seleção | Total
Categoria | 97 | Comprimento | Comprimento | 78.8833
Filtro de Família | Filtro de Família | Filtro de Família | Filtro de Família | Filtro de Família
Família |  |  | Tipo
Tipos de tubos | Tipos de tubos | Tipos de tubos | ESG_Tubo Série Normal | Ou
Filtro de Parâmetro | Filtro de Parâmetro | Filtro de Parâmetro | Filtro de Parâmetro | Filtro de Parâmetro
Tipo | Comparação | Valor | Parâmetro
Tipo | Igual a | Tubo Série Normal | Descrição | E
Instância | Igual a | 100,00 mmø | Tamanho | E

## 13.3.38
Item | Código | Banco | Descrição | Unidade | Quantidade | Custo | Custo c/ BDI | Total
13.3.38 | 89849 | SINAPI | TUBO PVC, SERIE NORMAL, ESGOTO PREDIAL, DN 150 MM, FORNECIDO E INSTALADO EM SUBCOLETOR AÉREO DE ESGOTO SANITÁRIO. AF_08/2022 | m | 5,09 | 65.8633 | 78.9372 | 401.7903
Resumo do Critério | Resumo do Critério | Resumo do Critério | Resumo do Critério | Resumo do Critério
Item | Tipo | Elementos | Nome do Subcritério | Total
1 | Categoria | 2 | Tubulação (Comprimento) | 5.0928
|  | 2 |  | 5.0928
Adicionar a | 0 |  |  | 5.09
Tubulação (Comprimento) | Tubulação (Comprimento) | Tubulação (Comprimento) | Tubulação (Comprimento) | Tubulação (Comprimento)
Tipo | Elementos | Seleção | Seleção | Total
Categoria | 2 | Comprimento | Comprimento | 5.0928
Filtro de Família | Filtro de Família | Filtro de Família | Filtro de Família | Filtro de Família
Família |  |  | Tipo
Tipos de tubos | Tipos de tubos | Tipos de tubos | ESG_Tubo Série Normal | Ou
Filtro de Parâmetro | Filtro de Parâmetro | Filtro de Parâmetro | Filtro de Parâmetro | Filtro de Parâmetro
Tipo | Comparação | Valor | Parâmetro
Tipo | Igual a | Tubo Série Normal | Descrição | E
Instância | Igual a | 150,00 mmø | Tamanho | E

## 13.3.39
Item | Código | Banco | Descrição | Unidade | Quantidade | Custo | Custo c/ BDI | Total
13.3.39 | 06.272.0003-0 | EMOP | TUBO PVC,CONFORME ABNT NBR-7362,PARA ESGOTO SANITARIO,COM DI AMETRO NOMINAL DE 150MM,INCLUSIVE ANEL DE BORRACHA.FORNECIME NTO | m | 75,06 | 50.55 | 60.5842 | 4547.4482
Resumo do Critério | Resumo do Critério | Resumo do Critério | Resumo do Critério | Resumo do Critério
Item | Tipo | Elementos | Nome do Subcritério | Total
1 | Categoria | 18 | Tubulação (Comprimento) | 75.0552
|  | 18 |  | 75.0552
Adicionar a | 0 |  |  | 75.06
Tubulação (Comprimento) | Tubulação (Comprimento) | Tubulação (Comprimento) | Tubulação (Comprimento) | Tubulação (Comprimento)
Tipo | Elementos | Seleção | Seleção | Total
Categoria | 18 | Comprimento | Comprimento | 75.0552
Filtro de Família | Filtro de Família | Filtro de Família | Filtro de Família | Filtro de Família
Família |  |  | Tipo
Tipos de tubos | Tipos de tubos | Tipos de tubos | ESG_Tubo Vinilforte Coletor JEI | Ou
Filtro de Parâmetro | Filtro de Parâmetro | Filtro de Parâmetro | Filtro de Parâmetro | Filtro de Parâmetro
Tipo | Comparação | Valor | Parâmetro
Tipo | Igual a | Tubo Vinilforte Coletor JEI | Descrição | E
Instância | Igual a | 150,00 mmø | Tamanho | E

## 13.3.40
Item | Código | Banco | Descrição | Unidade | Quantidade | Custo | Custo c/ BDI | Total
13.3.40 | 104085 | SINAPI | TUBO, PVC OCRE, JUNTA ELÁSTICA, DN 100 MM, PARA COLETOR PREDIAL DE ESGOTO. AF_06/2022 | m | 115,32 | 62.5905 | 75.0147 | 8650.6987
Resumo do Critério | Resumo do Critério | Resumo do Critério | Resumo do Critério | Resumo do Critério
Item | Tipo | Elementos | Nome do Subcritério | Total
1 | Categoria | 14 | Tubulação (Comprimento) | 115.3241
|  | 14 |  | 115.3241
Adicionar a | 0 |  |  | 115.32
Tubulação (Comprimento) | Tubulação (Comprimento) | Tubulação (Comprimento) | Tubulação (Comprimento) | Tubulação (Comprimento)
Tipo | Elementos | Seleção | Seleção | Total
Categoria | 14 | Comprimento | Comprimento | 115.3241
Filtro de Fase | Filtro de Fase | Filtro de Fase | Filtro de Fase | Filtro de Fase
Criado em | Criado em | Criado em | Demolido em
|  |  | ------ | Ou
Filtro de Família | Filtro de Família | Filtro de Família | Filtro de Família | Filtro de Família
Família |  |  | Tipo
Tipos de tubos | Tipos de tubos | Tipos de tubos | PLUV_Tubo Vinilforte Coletor Pluvial JEI | Ou
Filtro de Parâmetro | Filtro de Parâmetro | Filtro de Parâmetro | Filtro de Parâmetro | Filtro de Parâmetro
Tipo | Comparação | Valor | Parâmetro
Tipo | Igual a | Tubo Vinilforte Coletor JEI | Descrição | E
Instância | Igual a | 100,00 mmø | Tamanho | E

## 13.3.41
Item | Código | Banco | Descrição | Unidade | Quantidade | Custo | Custo c/ BDI | Total
13.3.41 | 104086 | SINAPI | TUBO, PVC OCRE, JUNTA ELÁSTICA, DN 150 MM, PARA COLETOR PREDIAL DE ESGOTO. AF_06/2022 | m | 110,45 | 108.7151 | 130.295 | 14391.0836
Resumo do Critério | Resumo do Critério | Resumo do Critério | Resumo do Critério | Resumo do Critério
Item | Tipo | Elementos | Nome do Subcritério | Total
1 | Categoria | 18 | Tubulação (Comprimento) | 110.447
|  | 18 |  | 110.447
Adicionar a | 0 |  |  | 110.45
Tubulação (Comprimento) | Tubulação (Comprimento) | Tubulação (Comprimento) | Tubulação (Comprimento) | Tubulação (Comprimento)
Tipo | Elementos | Seleção | Seleção | Total
Categoria | 18 | Comprimento | Comprimento | 110.447
Filtro de Fase | Filtro de Fase | Filtro de Fase | Filtro de Fase | Filtro de Fase
Criado em | Criado em | Criado em | Demolido em
|  |  | ------ | Ou
Filtro de Família | Filtro de Família | Filtro de Família | Filtro de Família | Filtro de Família
Família |  |  | Tipo
Tipos de tubos | Tipos de tubos | Tipos de tubos | PLUV_Tubo Vinilforte Coletor Pluvial JEI | Ou
Filtro de Parâmetro | Filtro de Parâmetro | Filtro de Parâmetro | Filtro de Parâmetro | Filtro de Parâmetro
Tipo | Comparação | Valor | Parâmetro
Tipo | Igual a | Tubo Vinilforte Coletor JEI | Descrição | E
Instância | Igual a | 150,00 mmø | Tamanho | E

## 13.3.42
Item | Código | Banco | Descrição | Unidade | Quantidade | Custo | Custo c/ BDI | Total
13.3.42 | IT 15.10.0203 | SCO | Joelho de PVC rigido, serie R, 45o, ponta e bolsa, diametro de 75mm. Fornecimento e instalacao. | un | 6 | 32.244 | 38.6444 | 231.8666
Resumo do Critério | Resumo do Critério | Resumo do Critério | Resumo do Critério | Resumo do Critério
Item | Tipo | Elementos | Nome do Subcritério | Total
1 | Categoria | 6 | Conexões de tubo (Afastamento) | 6
|  | 6 |  | 6
Adicionar a | 0 |  |  | 6
Conexões de tubo (Afastamento) | Conexões de tubo (Afastamento) | Conexões de tubo (Afastamento) | Conexões de tubo (Afastamento) | Conexões de tubo (Afastamento)
Tipo | Elementos | Seleção | Seleção | Total
Categoria | 6 | Afastamento | Afastamento | 6
Filtro de Fase | Filtro de Fase | Filtro de Fase | Filtro de Fase | Filtro de Fase
Criado em | Criado em | Criado em | Demolido em
|  |  | ------ | Ou
Filtro de Família | Filtro de Família | Filtro de Família | Filtro de Família | Filtro de Família
Família |  |  | Tipo
PLUV_Serie Reforcada_Joelho 45_90 | PLUV_Serie Reforcada_Joelho 45_90 | PLUV_Serie Reforcada_Joelho 45_90 | Standard | Ou
Filtro de Parâmetro | Filtro de Parâmetro | Filtro de Parâmetro | Filtro de Parâmetro | Filtro de Parâmetro
Tipo | Comparação | Valor | Parâmetro
Instância | Igual a | Joelho 45º 75mm, Esgoto Série Reforçada | DarivaBIM: Descrição | E

## 13.3.43
Item | Código | Banco | Descrição | Unidade | Quantidade | Custo | Custo c/ BDI | Total
13.3.43 | IT 15.10.0253 | SCO | Joelho de PVC rigido para esgoto, serie R, 90o, diametro de 75mm. Fornecimento e instalacao. | un | 18 | 32.7118 | 39.2051 | 705.6917
Resumo do Critério | Resumo do Critério | Resumo do Critério | Resumo do Critério | Resumo do Critério
Item | Tipo | Elementos | Nome do Subcritério | Total
1 | Categoria | 18 | Conexões de tubo | 18
|  | 18 |  | 18
Adicionar a | 0 |  |  | 18
Conexões de tubo | Conexões de tubo | Conexões de tubo | Conexões de tubo | Conexões de tubo
Tipo | Elementos | Seleção | Seleção | Total
Categoria | 18 | Afastamento | Afastamento | 18
Filtro de Fase | Filtro de Fase | Filtro de Fase | Filtro de Fase | Filtro de Fase
Criado em | Criado em | Criado em | Demolido em
|  |  | ------ | Ou
Filtro de Família | Filtro de Família | Filtro de Família | Filtro de Família | Filtro de Família
Família |  |  | Tipo
PLUV_Serie Reforcada_Joelho 45_90 | PLUV_Serie Reforcada_Joelho 45_90 | PLUV_Serie Reforcada_Joelho 45_90 | Standard | Ou
Filtro de Parâmetro | Filtro de Parâmetro | Filtro de Parâmetro | Filtro de Parâmetro | Filtro de Parâmetro
Tipo | Comparação | Valor | Parâmetro
Instância | Igual a | Joelho 90º 75mm, Esgoto Série Reforçada | DarivaBIM: Descrição | E

## 13.3.44
Item | Código | Banco | Descrição | Unidade | Quantidade | Custo | Custo c/ BDI | Total
13.3.44 | IT 15.10.0209 | SCO | Joelho de PVC rigido, 45o, serie R, ponta e bolsa, diametro de 150mm. Fornecimento e instalacao. | un | 11 | 75.144 | 90.0601 | 990.6609
Resumo do Critério | Resumo do Critério | Resumo do Critério | Resumo do Critério | Resumo do Critério
Item | Tipo | Elementos | Nome do Subcritério | Total
1 | Categoria | 11 | Conexões de tubo (Afastamento) | 11
|  | 11 |  | 11
Adicionar a | 0 |  |  | 11
Conexões de tubo (Afastamento) | Conexões de tubo (Afastamento) | Conexões de tubo (Afastamento) | Conexões de tubo (Afastamento) | Conexões de tubo (Afastamento)
Tipo | Elementos | Seleção | Seleção | Total
Categoria | 11 | Afastamento | Afastamento | 11
Filtro de Fase | Filtro de Fase | Filtro de Fase | Filtro de Fase | Filtro de Fase
Criado em | Criado em | Criado em | Demolido em
|  |  | ------ | Ou
Filtro de Família | Filtro de Família | Filtro de Família | Filtro de Família | Filtro de Família
Família |  |  | Tipo
PLUV_Serie Reforcada_Joelho 45_90 | PLUV_Serie Reforcada_Joelho 45_90 | PLUV_Serie Reforcada_Joelho 45_90 | Standard | Ou
Filtro de Parâmetro | Filtro de Parâmetro | Filtro de Parâmetro | Filtro de Parâmetro | Filtro de Parâmetro
Tipo | Comparação | Valor | Parâmetro
Instância | Igual a | Joelho 45º 150mm, Esgoto Série Reforçada | DarivaBIM: Descrição | E

## 13.3.45
Item | Código | Banco | Descrição | Unidade | Quantidade | Custo | Custo c/ BDI | Total
13.3.45 | 89590 | SINAPI | JOELHO 90 GRAUS, PVC, SERIE R, ÁGUA PLUVIAL, DN 150 MM, JUNTA ELÁSTICA, FORNECIDO E INSTALADO EM CONDUTORES VERTICAIS DE ÁGUAS PLUVIAIS. AF_06/2022 | un | 18 | 145.0122 | 173.7972 | 3128.349
Resumo do Critério | Resumo do Critério | Resumo do Critério | Resumo do Critério | Resumo do Critério
Item | Tipo | Elementos | Nome do Subcritério | Total
1 | Categoria | 18 | Conexões de tubo (Afastamento) | 18
|  | 18 |  | 18
Adicionar a | 0 |  |  | 18
Conexões de tubo (Afastamento) | Conexões de tubo (Afastamento) | Conexões de tubo (Afastamento) | Conexões de tubo (Afastamento) | Conexões de tubo (Afastamento)
Tipo | Elementos | Seleção | Seleção | Total
Categoria | 18 | Afastamento | Afastamento | 18
Filtro de Fase | Filtro de Fase | Filtro de Fase | Filtro de Fase | Filtro de Fase
Criado em | Criado em | Criado em | Demolido em
|  |  | ------ | Ou
Filtro de Família | Filtro de Família | Filtro de Família | Filtro de Família | Filtro de Família
Família |  |  | Tipo
PLUV_Serie Reforcada_Joelho 45_90 | PLUV_Serie Reforcada_Joelho 45_90 | PLUV_Serie Reforcada_Joelho 45_90 | Standard | Ou
Filtro de Parâmetro | Filtro de Parâmetro | Filtro de Parâmetro | Filtro de Parâmetro | Filtro de Parâmetro
Tipo | Comparação | Valor | Parâmetro
Instância | Igual a | Joelho 90º 150mm, Esgoto Série Reforçada | DarivaBIM: Descrição | E

## 13.3.46
Item | Código | Banco | Descrição | Unidade | Quantidade | Custo | Custo c/ BDI | Total
13.3.46 | 104063 | SINAPI | CURVA LONGA, 45 GRAUS, PVC OCRE, JUNTA ELÁSTICA, DN 100 MM, PARA COLETOR PREDIAL DE ESGOTO. AF_06/2022 | un | 1 | 76.525 | 91.7152 | 91.7152
Resumo do Critério | Resumo do Critério | Resumo do Critério | Resumo do Critério | Resumo do Critério
Item | Tipo | Elementos | Nome do Subcritério | Total
1 | Categoria | 1 | Conexões de tubo (Afastamento) | 1
|  | 1 |  | 1
Adicionar a | 0 |  |  | 1
Conexões de tubo (Afastamento) | Conexões de tubo (Afastamento) | Conexões de tubo (Afastamento) | Conexões de tubo (Afastamento) | Conexões de tubo (Afastamento)
Tipo | Elementos | Seleção | Seleção | Total
Categoria | 1 | Afastamento | Afastamento | 1
Filtro de Fase | Filtro de Fase | Filtro de Fase | Filtro de Fase | Filtro de Fase
Criado em | Criado em | Criado em | Demolido em
|  |  | ------ | Ou
Filtro de Família | Filtro de Família | Filtro de Família | Filtro de Família | Filtro de Família
Família |  |  | Tipo
PLUV_Serie Normal_Curva 45_90 Longa | PLUV_Serie Normal_Curva 45_90 Longa | PLUV_Serie Normal_Curva 45_90 Longa | Standard | Ou
Filtro de Parâmetro | Filtro de Parâmetro | Filtro de Parâmetro | Filtro de Parâmetro | Filtro de Parâmetro
Tipo | Comparação | Valor | Parâmetro
Instância | Igual a | Curva 45º Longa 100mm, Esgoto Série Normal | DarivaBIM: Descrição | E

## 13.3.47
Item | Código | Banco | Descrição | Unidade | Quantidade | Custo | Custo c/ BDI | Total
13.3.47 | 15.038.0291-0 | EMOP | CURVA 45º SOLDAVEL,COM DIAMETRO DE 25MM.FORNECIMENTO | un | 1 | 3.31 | 3.967 | 3.967
Resumo do Critério | Resumo do Critério | Resumo do Critério | Resumo do Critério | Resumo do Critério
Item | Tipo | Elementos | Nome do Subcritério | Total
1 | Categoria | 1 | Conexões de tubo | 1
|  | 1 |  | 1
Adicionar a | 0 |  |  | 1
Conexões de tubo | Conexões de tubo | Conexões de tubo | Conexões de tubo | Conexões de tubo
Tipo | Elementos | Seleção | Seleção | Total
Categoria | 1 | Afastamento | Afastamento | 1
Filtro de Família | Filtro de Família | Filtro de Família | Filtro de Família | Filtro de Família
Família |  |  | Tipo
AF_Soldavel_Curva 45_90 | AF_Soldavel_Curva 45_90 | AF_Soldavel_Curva 45_90 | Standard | Ou
Filtro de Parâmetro | Filtro de Parâmetro | Filtro de Parâmetro | Filtro de Parâmetro | Filtro de Parâmetro
Tipo | Comparação | Valor | Parâmetro
Instância | Igual a | Curva 45º Soldável 25mm, PVC Marrom, Água Fria | DarivaBIM: Descrição | E

## 13.3.48
Item | Código | Banco | Descrição | Unidade | Quantidade | Custo | Custo c/ BDI | Total
13.3.47 | 15.038.0301-0 | EMOP | CURVA 90º SOLDAVEL,COM DIAMETRO DE 25MM.FORNECIMENTO | un | 15 | 2.61 | 3.1281 | 46.9213
Resumo do Critério | Resumo do Critério | Resumo do Critério | Resumo do Critério | Resumo do Critério
Item | Tipo | Elementos | Nome do Subcritério | Total
1 | Categoria | 15 | Conexões de tubo (Afastamento) | 15
|  | 15 |  | 15
Adicionar a | 0 |  |  | 15
Conexões de tubo (Afastamento) | Conexões de tubo (Afastamento) | Conexões de tubo (Afastamento) | Conexões de tubo (Afastamento) | Conexões de tubo (Afastamento)
Tipo | Elementos | Seleção | Seleção | Total
Categoria | 15 | Afastamento | Afastamento | 15
Filtro de Família | Filtro de Família | Filtro de Família | Filtro de Família | Filtro de Família
Família |  |  | Tipo
AF_Soldavel_Curva 45_90 | AF_Soldavel_Curva 45_90 | AF_Soldavel_Curva 45_90 | Standard | Ou
Filtro de Parâmetro | Filtro de Parâmetro | Filtro de Parâmetro | Filtro de Parâmetro | Filtro de Parâmetro
Tipo | Comparação | Valor | Parâmetro
Instância | Igual a | Curva 90º Soldável 25mm, PVC Marrom, Água Fria | DarivaBIM: Descrição | E

## 13.3.49
Item | Código | Banco | Descrição | Unidade | Quantidade | Custo | Custo c/ BDI | Total
13.3.48 | 15.038.0321-0 | EMOP | JOELHO 45º SOLDAVEL,COM DIAMETRO DE 25MM.FORNECIMENTO | un | 2 | 1.58 | 1.8936 | 3.7873
Resumo do Critério | Resumo do Critério | Resumo do Critério | Resumo do Critério | Resumo do Critério
Item | Tipo | Elementos | Nome do Subcritério | Total
1 | Categoria | 2 | Conexões de tubo (Afastamento) | 2
|  | 2 |  | 2
Adicionar a | 0 |  |  | 2
Conexões de tubo (Afastamento) | Conexões de tubo (Afastamento) | Conexões de tubo (Afastamento) | Conexões de tubo (Afastamento) | Conexões de tubo (Afastamento)
Tipo | Elementos | Seleção | Seleção | Total
Categoria | 2 | Afastamento | Afastamento | 2
Filtro de Fase | Filtro de Fase | Filtro de Fase | Filtro de Fase | Filtro de Fase
Criado em | Criado em | Criado em | Demolido em
|  |  | ------ | Ou
Filtro de Família | Filtro de Família | Filtro de Família | Filtro de Família | Filtro de Família
Família |  |  | Tipo
AF_Soldavel_Joelho 45_90 | AF_Soldavel_Joelho 45_90 | AF_Soldavel_Joelho 45_90 | Standard | Ou
Filtro de Parâmetro | Filtro de Parâmetro | Filtro de Parâmetro | Filtro de Parâmetro | Filtro de Parâmetro
Tipo | Comparação | Valor | Parâmetro
Instância | Igual a | Joelho 45º Soldável 25mm, PVC Marrom, Água Fria | DarivaBIM: Descrição | E

## 13.3.50
Item | Código | Banco | Descrição | Unidade | Quantidade | Custo | Custo c/ BDI | Total
13.3.49 | 15.038.0336-0 | EMOP | JOELHO 90º SOLDAVEL,COM DIAMETRO DE 25MM.FORNECIMENTO | un | 102 | 0.65 | 0.77903 | 79.4606
Resumo do Critério | Resumo do Critério | Resumo do Critério | Resumo do Critério | Resumo do Critério
Item | Tipo | Elementos | Nome do Subcritério | Total
1 | Categoria | 102 | Conexões de tubo (Afastamento) | 102
|  | 102 |  | 102
Adicionar a | 0 |  |  | 102
Conexões de tubo (Afastamento) | Conexões de tubo (Afastamento) | Conexões de tubo (Afastamento) | Conexões de tubo (Afastamento) | Conexões de tubo (Afastamento)
Tipo | Elementos | Seleção | Seleção | Total
Categoria | 102 | Afastamento | Afastamento | 102
Filtro de Fase | Filtro de Fase | Filtro de Fase | Filtro de Fase | Filtro de Fase
Criado em | Criado em | Criado em | Demolido em
|  |  | ------ | Ou
Filtro de Família | Filtro de Família | Filtro de Família | Filtro de Família | Filtro de Família
Família |  |  | Tipo
AF_Soldavel_Joelho 45_90 | AF_Soldavel_Joelho 45_90 | AF_Soldavel_Joelho 45_90 | Standard | Ou
Filtro de Parâmetro | Filtro de Parâmetro | Filtro de Parâmetro | Filtro de Parâmetro | Filtro de Parâmetro
Tipo | Comparação | Valor | Parâmetro
Instância | Igual a | Joelho 90º Soldável 25mm, PVC Marrom, Água Fria | DarivaBIM: Descrição | E

## 13.3.51
Item | Código | Banco | Descrição | Unidade | Quantidade | Custo | Custo c/ BDI | Total
13.3.50 | 89380 | SINAPI | LUVA DE REDUÇÃO, PVC, SOLDÁVEL, DN 32MM X 25MM, INSTALADO EM RAMAL OU SUB-RAMAL DE ÁGUA - FORNECIMENTO E INSTALAÇÃO. AF_06/2022 | un | 29 | 12.2374 | 14.6665 | 425.3275
Resumo do Critério | Resumo do Critério | Resumo do Critério | Resumo do Critério | Resumo do Critério
Item | Tipo | Elementos | Nome do Subcritério | Total
1 | Categoria | 29 | Conexões de tubo (Afastamento) | 29
|  | 29 |  | 29
Adicionar a | 0 |  |  | 29
Conexões de tubo (Afastamento) | Conexões de tubo (Afastamento) | Conexões de tubo (Afastamento) | Conexões de tubo (Afastamento) | Conexões de tubo (Afastamento)
Tipo | Elementos | Seleção | Seleção | Total
Categoria | 29 | Afastamento | Afastamento | 29
Filtro de Fase | Filtro de Fase | Filtro de Fase | Filtro de Fase | Filtro de Fase
Criado em | Criado em | Criado em | Demolido em
|  |  | ------ | Ou
Filtro de Família | Filtro de Família | Filtro de Família | Filtro de Família | Filtro de Família
Família |  |  | Tipo
AF_Soldavel_Luva de Reducao | AF_Soldavel_Luva de Reducao | AF_Soldavel_Luva de Reducao | Standard | Ou
Filtro de Parâmetro | Filtro de Parâmetro | Filtro de Parâmetro | Filtro de Parâmetro | Filtro de Parâmetro
Tipo | Comparação | Valor | Parâmetro
Instância | Igual a | Luva de Redução Soldável 32x25mm, PVC Marrom, Água Fria | DarivaBIM: Descrição | E

## 13.3.52
Item | Código | Banco | Descrição | Unidade | Quantidade | Custo | Custo c/ BDI | Total
13.3.51 | 15.038.0386-0 | EMOP | TE SOLDAVEL 90º,COM DIAMETRO DE 25MM.FORNECIMENTO | un | 22 | 1.25 | 1.4981 | 32.9588
Resumo do Critério | Resumo do Critério | Resumo do Critério | Resumo do Critério | Resumo do Critério
Item | Tipo | Elementos | Nome do Subcritério | Total
1 | Categoria | 22 | Conexões de tubo (Afastamento) | 22
|  | 22 |  | 22
Adicionar a | 0 |  |  | 22
Conexões de tubo (Afastamento) | Conexões de tubo (Afastamento) | Conexões de tubo (Afastamento) | Conexões de tubo (Afastamento) | Conexões de tubo (Afastamento)
Tipo | Elementos | Seleção | Seleção | Total
Categoria | 22 | Afastamento | Afastamento | 22
Filtro de Fase | Filtro de Fase | Filtro de Fase | Filtro de Fase | Filtro de Fase
Criado em | Criado em | Criado em | Demolido em
|  |  | ------ | Ou
Filtro de Família | Filtro de Família | Filtro de Família | Filtro de Família | Filtro de Família
Família |  |  | Tipo
AF_Soldavel_Te_Reducao | AF_Soldavel_Te_Reducao | AF_Soldavel_Te_Reducao | Standard | Ou
Filtro de Parâmetro | Filtro de Parâmetro | Filtro de Parâmetro | Filtro de Parâmetro | Filtro de Parâmetro
Tipo | Comparação | Valor | Parâmetro
Instância | Igual a | Tê Soldável 25mm, PVC Marrom, Água Fria | DarivaBIM: Descrição | E

## 13.3.53
Item | Código | Banco | Descrição | Unidade | Quantidade | Custo | Custo c/ BDI | Total
13.3.52 | 90696 | SINAPI | TUBO DE PVC PARA REDE COLETORA DE ESGOTO DE PAREDE MACIÇA, DN 200 MM, JUNTA ELÁSTICA - FORNECIMENTO E ASSENTAMENTO. AF_01/2021 | m | 17,71 | 159.588 | 191.2662 | 3387.3244
Resumo do Critério | Resumo do Critério | Resumo do Critério | Resumo do Critério | Resumo do Critério
Item | Tipo | Elementos | Nome do Subcritério | Total
1 | Categoria | 4 | Tubulação (Comprimento) | 17.7123
|  | 4 |  | 17.7123
Adicionar a | 0 |  |  | 17.71
Tubulação (Comprimento) | Tubulação (Comprimento) | Tubulação (Comprimento) | Tubulação (Comprimento) | Tubulação (Comprimento)
Tipo | Elementos | Seleção | Seleção | Total
Categoria | 4 | Comprimento | Comprimento | 17.7123
Filtro de Fase | Filtro de Fase | Filtro de Fase | Filtro de Fase | Filtro de Fase
Criado em | Criado em | Criado em | Demolido em
|  |  | ------ | Ou
Filtro de Família | Filtro de Família | Filtro de Família | Filtro de Família | Filtro de Família
Família |  |  | Tipo
Tipos de tubos | Tipos de tubos | Tipos de tubos | PLUV_Tubo Vinilforte Coletor Pluvial JEI | Ou
Filtro de Parâmetro | Filtro de Parâmetro | Filtro de Parâmetro | Filtro de Parâmetro | Filtro de Parâmetro
Tipo | Comparação | Valor | Parâmetro
Tipo | Igual a | Tubo Vinilforte Coletor JEI | Descrição | E
Instância | Igual a | 200,00 mmø | Tamanho | E

## 13.3.54
Item | Código | Banco | Descrição | Unidade | Quantidade | Custo | Custo c/ BDI | Total
13.3.53 | 103379 | SINAPI | TUBO PEAD LISO PARA REDE DE ÁGUA OU ESGOTO, DIÂMETRO DE 110 MM, JUNTA SOLDADA (NÃO INCLUI A EXECUÇÃO DE SOLDA) - FORNECIMENTO E ASSENTAMENTO. AF_12/2021 | m | 198,2 | 447.3687 | 536.1714 | 106269.1768
Resumo do Critério | Resumo do Critério | Resumo do Critério | Resumo do Critério | Resumo do Critério
Item | Tipo | Elementos | Nome do Subcritério | Total
1 | Categoria | 40 | Tubulação | 198.2045
|  | 40 |  | 198.2045
Adicionar a | 0 |  |  | 198.2
Tubulação | Tubulação | Tubulação | Tubulação | Tubulação
Tipo | Elementos | Seleção | Seleção | Total
Categoria | 40 | Comprimento | Comprimento | 198.2045
Filtro de Família | Filtro de Família | Filtro de Família | Filtro de Família | Filtro de Família
Família |  |  | Tipo
Tipos de tubos | Tipos de tubos | Tipos de tubos | Tubo de Pead Corrugado Perfurado | Ou

## 13.3.55
Item | Código | Banco | Descrição | Unidade | Quantidade | Custo | Custo c/ BDI | Total
13.3.55 | 15.038.0301-0 | EMOP | CURVA 90º SOLDAVEL,COM DIAMETRO DE 25MM.FORNECIMENTO | un | 15 | 2.61 | 3.1281 | 46.9213
Resumo do Critério | Resumo do Critério | Resumo do Critério | Resumo do Critério | Resumo do Critério
Item | Tipo | Elementos | Nome do Subcritério | Total
1 | Categoria | 15 | Conexões de tubo | 15
|  | 15 |  | 15
Adicionar a | 0 |  |  | 15
Conexões de tubo | Conexões de tubo | Conexões de tubo | Conexões de tubo | Conexões de tubo
Tipo | Elementos | Seleção | Seleção | Total
Categoria | 15 | Afastamento | Afastamento | 15
Filtro de Família | Filtro de Família | Filtro de Família | Filtro de Família | Filtro de Família
Família |  |  | Tipo
AF_Soldavel_Curva 45_90 | AF_Soldavel_Curva 45_90 | AF_Soldavel_Curva 45_90 | Standard | Ou
Filtro de Parâmetro | Filtro de Parâmetro | Filtro de Parâmetro | Filtro de Parâmetro | Filtro de Parâmetro
Tipo | Comparação | Valor | Parâmetro
Instância | Igual a | Curva 90º Soldável 25mm, PVC Marrom, Água Fria | DarivaBIM: Descrição | E

## 13.3.56
Item | Código | Banco | Descrição | Unidade | Quantidade | Custo | Custo c/ BDI | Total
13.3.54 | 15.038.0323-0 | EMOP | JOELHO 45º SOLDAVEL,COM DIAMETRO DE 40MM.FORNECIMENTO | un | 41 | 5.75 | 6.8914 | 282.5464
Resumo do Critério | Resumo do Critério | Resumo do Critério | Resumo do Critério | Resumo do Critério
Item | Tipo | Elementos | Nome do Subcritério | Total
1 | Categoria | 41 | Conexões de tubo | 41
|  | 41 |  | 41
Adicionar a | 0 |  |  | 41
Conexões de tubo | Conexões de tubo | Conexões de tubo | Conexões de tubo | Conexões de tubo
Tipo | Elementos | Seleção | Seleção | Total
Categoria | 41 | Afastamento | Afastamento | 41
Filtro de Família | Filtro de Família | Filtro de Família | Filtro de Família | Filtro de Família
Família |  |  | Tipo
ESG_Serie Normal_Joelho 45_90 | ESG_Serie Normal_Joelho 45_90 | ESG_Serie Normal_Joelho 45_90 | Standard | Ou
Filtro de Parâmetro | Filtro de Parâmetro | Filtro de Parâmetro | Filtro de Parâmetro | Filtro de Parâmetro
Tipo | Comparação | Valor | Parâmetro
Instância | Igual a | Joelho 45º 40mm, Esgoto Série Normal | DarivaBIM: Descrição | E

## 13.3.57
Item | Código | Banco | Descrição | Unidade | Quantidade | Custo | Custo c/ BDI | Total
13.3.55 | 15.038.0324-0 | EMOP | JOELHO 45º SOLDAVEL,COM DIAMETRO DE 50MM.FORNECIMENTO | un | 42 | 7.06 | 8.4614 | 355.3792
Resumo do Critério | Resumo do Critério | Resumo do Critério | Resumo do Critério | Resumo do Critério
Item | Tipo | Elementos | Nome do Subcritério | Total
1 | Categoria | 42 | Conexões de tubo | 42
|  | 42 |  | 42
Adicionar a | 0 |  |  | 42
Conexões de tubo | Conexões de tubo | Conexões de tubo | Conexões de tubo | Conexões de tubo
Tipo | Elementos | Seleção | Seleção | Total
Categoria | 42 | Afastamento | Afastamento | 42
Filtro de Família | Filtro de Família | Filtro de Família | Filtro de Família | Filtro de Família
Família |  |  | Tipo
ESG_Serie Normal_Joelho 45_90 | ESG_Serie Normal_Joelho 45_90 | ESG_Serie Normal_Joelho 45_90 | Standard | Ou
Filtro de Parâmetro | Filtro de Parâmetro | Filtro de Parâmetro | Filtro de Parâmetro | Filtro de Parâmetro
Tipo | Comparação | Valor | Parâmetro
Instância | Igual a | Joelho 45º 50mm, Esgoto Série Normal | DarivaBIM: Descrição | E

## 13.3.58
Item | Código | Banco | Descrição | Unidade | Quantidade | Custo | Custo c/ BDI | Total
13.3.56 | 89512 | SINAPI | TUBO PVC, SÉRIE R, ÁGUA PLUVIAL, DN 100 MM, FORNECIDO E INSTALADO EM RAMAL DE ENCAMINHAMENTO. AF_06/2022 | m | 21,44 | 59.0545 | 70.7769 | 1517.4562
Resumo do Critério | Resumo do Critério | Resumo do Critério | Resumo do Critério | Resumo do Critério
Item | Tipo | Elementos | Nome do Subcritério | Total
1 | Categoria | 14 | Tubulação | 21.4366
|  | 14 |  | 21.4366
Adicionar a | 0 |  |  | 21.44
Tubulação | Tubulação | Tubulação | Tubulação | Tubulação
Tipo | Elementos | Seleção | Seleção | Total
Categoria | 14 | Comprimento | Comprimento | 21.4366
Filtro de Família | Filtro de Família | Filtro de Família | Filtro de Família | Filtro de Família
Família |  |  | Tipo
Tipos de tubos | Tipos de tubos | Tipos de tubos | PLUV_Tubo Série Reforçada | Ou
Filtro de Parâmetro | Filtro de Parâmetro | Filtro de Parâmetro | Filtro de Parâmetro | Filtro de Parâmetro
Tipo | Comparação | Valor | Parâmetro
Tipo | Igual a | Tubo Série Reforçada | Descrição | E
Instância | Igual a | 100,00 mmø | Tamanho | E

## 13.3.59
Item | Código | Banco | Descrição | Unidade | Quantidade | Custo | Custo c/ BDI | Total
13.3.57 | 06.001.0774-0 | EMOP | ASSENTAMENTO DE TUBOS DE POLIETILENO,COM DE ACIMA DE 180MM A 225MM,INCLUSIVE TESTE HIDROSTATICO,EXCLUSIVE SOLDA DAS JUNT AS E FORNECIMENTO DE TUBOS E DE CONEXOES | m | 17,71 | 36.7203 | 44.0093 | 779.404
Resumo do Critério | Resumo do Critério | Resumo do Critério | Resumo do Critério | Resumo do Critério
Item | Tipo | Elementos | Nome do Subcritério | Total
1 | Categoria | 4 | Tubulação | 17.7123
|  | 4 |  | 17.7123
Adicionar a | 0 |  |  | 17.71
Tubulação | Tubulação | Tubulação | Tubulação | Tubulação
Tipo | Elementos | Seleção | Seleção | Total
Categoria | 4 | Comprimento | Comprimento | 17.7123
Filtro de Parâmetro | Filtro de Parâmetro | Filtro de Parâmetro | Filtro de Parâmetro | Filtro de Parâmetro
Tipo | Comparação | Valor | Parâmetro
Instância | Igual a | 200,00 mmø | Tamanho | E

## 13.3.60
Item | Código | Banco | Descrição | Unidade | Quantidade | Custo | Custo c/ BDI | Total
13.3.58 | 89834 | SINAPI | JUNÇÃO SIMPLES, PVC, SERIE NORMAL, ESGOTO PREDIAL, DN 100 X 100 MM, JUNTA ELÁSTICA, FORNECIDO E INSTALADO EM PRUMADA DE ESGOTO SANITÁRIO OU VENTILAÇÃO. AF_08/2022 | un | 6 | 59.7349 | 71.5923 | 429.5536
Resumo do Critério | Resumo do Critério | Resumo do Critério | Resumo do Critério | Resumo do Critério
Item | Tipo | Elementos | Nome do Subcritério | Total
1 | Categoria | 6 | Conexões de tubo (Afastamento) | 6
|  | 6 |  | 6
Adicionar a | 0 |  |  | 6
Conexões de tubo (Afastamento) | Conexões de tubo (Afastamento) | Conexões de tubo (Afastamento) | Conexões de tubo (Afastamento) | Conexões de tubo (Afastamento)
Tipo | Elementos | Seleção | Seleção | Total
Categoria | 6 | Afastamento | Afastamento | 6
Filtro de Fase | Filtro de Fase | Filtro de Fase | Filtro de Fase | Filtro de Fase
Criado em | Criado em | Criado em | Demolido em
|  |  | ------ | Ou
Filtro de Família | Filtro de Família | Filtro de Família | Filtro de Família | Filtro de Família
Família |  |  | Tipo
ESG_Serie Normal_Te_Juncao | ESG_Serie Normal_Te_Juncao | ESG_Serie Normal_Te_Juncao | Standard | Ou
Filtro de Parâmetro | Filtro de Parâmetro | Filtro de Parâmetro | Filtro de Parâmetro | Filtro de Parâmetro
Tipo | Comparação | Valor | Parâmetro
Instância | Igual a | Junção Simples 100 x 100mm, Esgoto Série Normal | DarivaBIM: Descrição | E

## 13.3.61
Item | Código | Banco | Descrição | Unidade | Quantidade | Custo | Custo c/ BDI | Total
13.3.59 | 104345 | SINAPI | JUNÇÃO DE REDUÇÃO INVERTIDA, PVC, SÉRIE NORMAL, ESGOTO PREDIAL, DN 100 X 50 MM, JUNTA ELÁSTICA, FORNECIDO E INSTALADO EM RAMAL DE DESCARGA OU RAMAL DE ESGOTO SANITÁRIO. AF_08/2022 | un | 31 | 48.2412 | 57.817 | 1792.3276
Resumo do Critério | Resumo do Critério | Resumo do Critério | Resumo do Critério | Resumo do Critério
Item | Tipo | Elementos | Nome do Subcritério | Total
1 | Categoria | 31 | Conexões de tubo (Afastamento) | 31
|  | 31 |  | 31
Adicionar a | 0 |  |  | 31
Conexões de tubo (Afastamento) | Conexões de tubo (Afastamento) | Conexões de tubo (Afastamento) | Conexões de tubo (Afastamento) | Conexões de tubo (Afastamento)
Tipo | Elementos | Seleção | Seleção | Total
Categoria | 31 | Afastamento | Afastamento | 31
Filtro de Fase | Filtro de Fase | Filtro de Fase | Filtro de Fase | Filtro de Fase
Criado em | Criado em | Criado em | Demolido em
|  |  | ------ | Ou
Filtro de Família | Filtro de Família | Filtro de Família | Filtro de Família | Filtro de Família
Família |  |  | Tipo
ESG_Serie Normal_Te_Juncao | ESG_Serie Normal_Te_Juncao | ESG_Serie Normal_Te_Juncao | Standard | Ou
Filtro de Parâmetro | Filtro de Parâmetro | Filtro de Parâmetro | Filtro de Parâmetro | Filtro de Parâmetro
Tipo | Comparação | Valor | Parâmetro
Instância | Igual a | Junção Simples 100 x 50mm, Esgoto Série Normal | DarivaBIM: Descrição | E

## 13.3.62
Item | Código | Banco | Descrição | Unidade | Quantidade | Custo | Custo c/ BDI | Total
13.3.60 | DR 05.50.1106 | SCO | Luva de correr de PVC rigido, Vinilfort, classe 12, inclusive fornecimento do material para junta (anel de borracha) com diametro nominal de 200mm. Fornecimento e assentamento. | un | 2 | 185.216 | 221.9814 | 443.9628
Resumo do Critério | Resumo do Critério | Resumo do Critério | Resumo do Critério | Resumo do Critério
Item | Tipo | Elementos | Nome do Subcritério | Total
1 | Categoria | 2 | Conexões de tubo (Afastamento) | 2
|  | 2 |  | 2
Adicionar a | 0 |  |  | 2
Conexões de tubo (Afastamento) | Conexões de tubo (Afastamento) | Conexões de tubo (Afastamento) | Conexões de tubo (Afastamento) | Conexões de tubo (Afastamento)
Tipo | Elementos | Seleção | Seleção | Total
Categoria | 2 | Afastamento | Afastamento | 2
Filtro de Fase | Filtro de Fase | Filtro de Fase | Filtro de Fase | Filtro de Fase
Criado em | Criado em | Criado em | Demolido em
|  |  | ------ | Ou
Filtro de Família | Filtro de Família | Filtro de Família | Filtro de Família | Filtro de Família
Família |  |  | Tipo
PLUV_Serie Reforcada_Luva Simples | PLUV_Serie Reforcada_Luva Simples | PLUV_Serie Reforcada_Luva Simples | Standard | Ou
Filtro de Parâmetro | Filtro de Parâmetro | Filtro de Parâmetro | Filtro de Parâmetro | Filtro de Parâmetro
Tipo | Comparação | Valor | Parâmetro
Instância | Igual a | Luva Simples 200mm, Esgoto Série Reforçada | DarivaBIM: Descrição | E

## 13.3.63
Item | Código | Banco | Descrição | Unidade | Quantidade | Custo | Custo c/ BDI | Total
13.3.61 | 89785 | SINAPI | JUNÇÃO SIMPLES, PVC, SERIE NORMAL, ESGOTO PREDIAL, DN 50 X 50 MM, JUNTA ELÁSTICA, FORNECIDO E INSTALADO EM RAMAL DE DESCARGA OU RAMAL DE ESGOTO SANITÁRIO. AF_08/2022 | un | 3 | 30.4698 | 36.5181 | 109.5543
Resumo do Critério | Resumo do Critério | Resumo do Critério | Resumo do Critério | Resumo do Critério
Item | Tipo | Elementos | Nome do Subcritério | Total
1 | Categoria | 3 | Conexões de tubo (Afastamento) | 3
|  | 3 |  | 3
Adicionar a | 0 |  |  | 3
Conexões de tubo (Afastamento) | Conexões de tubo (Afastamento) | Conexões de tubo (Afastamento) | Conexões de tubo (Afastamento) | Conexões de tubo (Afastamento)
Tipo | Elementos | Seleção | Seleção | Total
Categoria | 3 | Afastamento | Afastamento | 3
Filtro de Fase | Filtro de Fase | Filtro de Fase | Filtro de Fase | Filtro de Fase
Criado em | Criado em | Criado em | Demolido em
|  |  | ------ | Ou
Filtro de Família | Filtro de Família | Filtro de Família | Filtro de Família | Filtro de Família
Família |  |  | Tipo
ESG_Serie Normal_Te_Juncao | ESG_Serie Normal_Te_Juncao | ESG_Serie Normal_Te_Juncao | Standard | Ou
Filtro de Parâmetro | Filtro de Parâmetro | Filtro de Parâmetro | Filtro de Parâmetro | Filtro de Parâmetro
Tipo | Comparação | Valor | Parâmetro
Instância | Igual a | Junção Simples 50 x 50mm, Esgoto Série Normal | DarivaBIM: Descrição | E

## 13.3.1E
CAIXA SIFONADA PVC 100x150x50mm C/TAMPA CEGA | CAIXA SIFONADA PVC 100x150x50mm C/TAMPA CEGA | CAIXA SIFONADA PVC 100x150x50mm C/TAMPA CEGA | CAIXA SIFONADA PVC 100x150x50mm C/TAMPA CEGA | CAIXA SIFONADA PVC 100x150x50mm C/TAMPA CEGA
CAIXA SIFONADA PVC 100x150x50mm C/TAMPA CEGA | CAIXA SIFONADA PVC 100x150x50mm C/TAMPA CEGA | CAIXA SIFONADA PVC 100x150x50mm C/TAMPA CEGA | CAIXA SIFONADA PVC 100x150x50mm C/TAMPA CEGA | CAIXA SIFONADA PVC 100x150x50mm C/TAMPA CEGA
Peças hidrossanitárias (Ajuste altura furos) | Peças hidrossanitárias (Ajuste altura furos) | Peças hidrossanitárias (Ajuste altura furos) | Peças hidrossanitárias (Ajuste altura furos) | Peças hidrossanitárias (Ajuste altura furos)
Projeto | Vínculo | Elemento | Id do Revit | Totais:
BE-PMSa-MOD-HIDRO-ESCOLAAUTISTA-EX-000-R00 | ------ | 100x150x50 | 27963015 | 1
BE-PMSa-MOD-HIDRO-ESCOLAAUTISTA-EX-000-R00 | ------ | 100x150x50 | 27982963 | 1
BE-PMSa-MOD-HIDRO-ESCOLAAUTISTA-EX-000-R00 | ------ | 100x150x50 | 27971913 | 1
BE-PMSa-MOD-HIDRO-ESCOLAAUTISTA-EX-000-R00 | ------ | 100x150x50 | 27973975 | 1
BE-PMSa-MOD-HIDRO-ESCOLAAUTISTA-EX-000-R00 | ------ | 100x150x50 | 27974108 | 1
BE-PMSa-MOD-HIDRO-ESCOLAAUTISTA-EX-000-R00 | ------ | 100x150x50 | 27974423 | 1
BE-PMSa-MOD-HIDRO-ESCOLAAUTISTA-EX-000-R00 | ------ | 100x150x50 | 27974528 | 1
BE-PMSa-MOD-HIDRO-ESCOLAAUTISTA-EX-000-R00 | ------ | 100x150x50 | 27974633 | 1
BE-PMSa-MOD-HIDRO-ESCOLAAUTISTA-EX-000-R00 | ------ | 100x150x50 | 27974843 | 1
BE-PMSa-MOD-HIDRO-ESCOLAAUTISTA-EX-000-R00 | ------ | 100x150x50 | 28114841 | 1
BE-PMSa-MOD-HIDRO-ESCOLAAUTISTA-EX-000-R00 | ------ | 100x150x50 | 28114934 | 1
BE-PMSa-MOD-HIDRO-ESCOLAAUTISTA-EX-000-R00 | ------ | 100x150x50 | 28079215 | 1
BE-PMSa-MOD-HIDRO-ESCOLAAUTISTA-EX-000-R00 | ------ | 100x150x50 | 28022162 | 1
BE-PMSa-MOD-HIDRO-ESCOLAAUTISTA-EX-000-R00 | ------ | 100x150x50 | 28022714 | 1
BE-PMSa-MOD-HIDRO-ESCOLAAUTISTA-EX-000-R00 | ------ | 100x150x50 | 28023251 | 1
BE-PMSa-MOD-HIDRO-ESCOLAAUTISTA-EX-000-R00 | ------ | 100x150x50 | 28023261 | 1
BE-PMSa-MOD-HIDRO-ESCOLAAUTISTA-EX-000-R00 | ------ | 100x150x50 | 27985316 | 1
BE-PMSa-MOD-HIDRO-ESCOLAAUTISTA-EX-000-R00 | ------ | 100x150x50 | 27987220 | 1
|  | 18 |  | 18

## 13.3.2E
CAIXA SIFONADA PVC 100x150x50mm COM ANTIESPUMA REF: SBC (053038) | CAIXA SIFONADA PVC 100x150x50mm COM ANTIESPUMA REF: SBC (053038) | CAIXA SIFONADA PVC 100x150x50mm COM ANTIESPUMA REF: SBC (053038) | CAIXA SIFONADA PVC 100x150x50mm COM ANTIESPUMA REF: SBC (053038) | CAIXA SIFONADA PVC 100x150x50mm COM ANTIESPUMA REF: SBC (053038)
CAIXA SIFONADA PVC 100x150x50mm COM ANTIESPUMA REF: SBC (053038) | CAIXA SIFONADA PVC 100x150x50mm COM ANTIESPUMA REF: SBC (053038) | CAIXA SIFONADA PVC 100x150x50mm COM ANTIESPUMA REF: SBC (053038) | CAIXA SIFONADA PVC 100x150x50mm COM ANTIESPUMA REF: SBC (053038) | CAIXA SIFONADA PVC 100x150x50mm COM ANTIESPUMA REF: SBC (053038)
Peças hidrossanitárias (Ajuste altura furos) | Peças hidrossanitárias (Ajuste altura furos) | Peças hidrossanitárias (Ajuste altura furos) | Peças hidrossanitárias (Ajuste altura furos) | Peças hidrossanitárias (Ajuste altura furos)
Projeto | Vínculo | Elemento | Id do Revit | Totais:
BE-PMSa-MOD-HIDRO-ESCOLAAUTISTA-EX-000-R00 | ------ | 100 mm | 27959461 | 1
BE-PMSa-MOD-HIDRO-ESCOLAAUTISTA-EX-000-R00 | ------ | 100 mm | 27960864 | 1
BE-PMSa-MOD-HIDRO-ESCOLAAUTISTA-EX-000-R00 | ------ | 100 mm | 27963795 | 1
BE-PMSa-MOD-HIDRO-ESCOLAAUTISTA-EX-000-R00 | ------ | 100 mm | 27966253 | 1
BE-PMSa-MOD-HIDRO-ESCOLAAUTISTA-EX-000-R00 | ------ | 100 mm | 27967449 | 1
BE-PMSa-MOD-HIDRO-ESCOLAAUTISTA-EX-000-R00 | ------ | 100 mm | 27968473 | 1
BE-PMSa-MOD-HIDRO-ESCOLAAUTISTA-EX-000-R00 | ------ | 100 mm | 27968757 | 1
BE-PMSa-MOD-HIDRO-ESCOLAAUTISTA-EX-000-R00 | ------ | 100 mm | 27969034 | 1
BE-PMSa-MOD-HIDRO-ESCOLAAUTISTA-EX-000-R00 | ------ | 100 mm | 27981376 | 1
BE-PMSa-MOD-HIDRO-ESCOLAAUTISTA-EX-000-R00 | ------ | 100 mm | 27972126 | 1
BE-PMSa-MOD-HIDRO-ESCOLAAUTISTA-EX-000-R00 | ------ | 100 mm | 27973985 | 1
BE-PMSa-MOD-HIDRO-ESCOLAAUTISTA-EX-000-R00 | ------ | 100 mm | 27974432 | 1
BE-PMSa-MOD-HIDRO-ESCOLAAUTISTA-EX-000-R00 | ------ | 100 mm | 27974537 | 1
BE-PMSa-MOD-HIDRO-ESCOLAAUTISTA-EX-000-R00 | ------ | 100 mm | 27974642 | 1
BE-PMSa-MOD-HIDRO-ESCOLAAUTISTA-EX-000-R00 | ------ | 100 mm | 27974852 | 1
BE-PMSa-MOD-HIDRO-ESCOLAAUTISTA-EX-000-R00 | ------ | 100 mm | 27977395 | 1
BE-PMSa-MOD-HIDRO-ESCOLAAUTISTA-EX-000-R00 | ------ | 100 mm | 27978803 | 1
BE-PMSa-MOD-HIDRO-ESCOLAAUTISTA-EX-000-R00 | ------ | 100 mm | 27980038 | 1
BE-PMSa-MOD-HIDRO-ESCOLAAUTISTA-EX-000-R00 | ------ | 100 mm | 28303213 | 1
BE-PMSa-MOD-HIDRO-ESCOLAAUTISTA-EX-000-R00 | ------ | 100 mm | 28114850 | 1
BE-PMSa-MOD-HIDRO-ESCOLAAUTISTA-EX-000-R00 | ------ | 100 mm | 28115006 | 1
BE-PMSa-MOD-HIDRO-ESCOLAAUTISTA-EX-000-R00 | ------ | 100 mm | 27982204 | 1
BE-PMSa-MOD-HIDRO-ESCOLAAUTISTA-EX-000-R00 | ------ | 100 mm | 27986612 | 1
BE-PMSa-MOD-HIDRO-ESCOLAAUTISTA-EX-000-R00 | ------ | 100 mm | 28217514 | 1
|  | 24 |  | 24

## 13.3.3E
JOELHO 45º SOLDAVEL,COM DIAMETRO DE 75MM.FORNECIMENTO | JOELHO 45º SOLDAVEL,COM DIAMETRO DE 75MM.FORNECIMENTO | JOELHO 45º SOLDAVEL,COM DIAMETRO DE 75MM.FORNECIMENTO | JOELHO 45º SOLDAVEL,COM DIAMETRO DE 75MM.FORNECIMENTO | JOELHO 45º SOLDAVEL,COM DIAMETRO DE 75MM.FORNECIMENTO
JOELHO 45º SOLDAVEL,COM DIAMETRO DE 75MM.FORNECIMENTO | JOELHO 45º SOLDAVEL,COM DIAMETRO DE 75MM.FORNECIMENTO | JOELHO 45º SOLDAVEL,COM DIAMETRO DE 75MM.FORNECIMENTO | JOELHO 45º SOLDAVEL,COM DIAMETRO DE 75MM.FORNECIMENTO | JOELHO 45º SOLDAVEL,COM DIAMETRO DE 75MM.FORNECIMENTO
Conexões de tubo (Afastamento) | Conexões de tubo (Afastamento) | Conexões de tubo (Afastamento) | Conexões de tubo (Afastamento) | Conexões de tubo (Afastamento)
Projeto | Vínculo | Elemento | Id do Revit | Totais:
BE-PMSa-MOD-HIDRO-ESCOLAAUTISTA-EX-000-R00 | ------ | Standard | 28084966 | 1
BE-PMSa-MOD-HIDRO-ESCOLAAUTISTA-EX-000-R00 | ------ | Standard | 28084992 | 1
BE-PMSa-MOD-HIDRO-ESCOLAAUTISTA-EX-000-R00 | ------ | Standard | 28057943 | 1
|  | 3 |  | 3

## 13.3.4E
CAIXA DE GORDURA PEQUENA (CAPACIDADE: 19 L), CIRCULAR, EM PVC, DIÂMETRO INTERNO= 0,3 M. AF_12/2020 | CAIXA DE GORDURA PEQUENA (CAPACIDADE: 19 L), CIRCULAR, EM PVC, DIÂMETRO INTERNO= 0,3 M. AF_12/2020 | CAIXA DE GORDURA PEQUENA (CAPACIDADE: 19 L), CIRCULAR, EM PVC, DIÂMETRO INTERNO= 0,3 M. AF_12/2020 | CAIXA DE GORDURA PEQUENA (CAPACIDADE: 19 L), CIRCULAR, EM PVC, DIÂMETRO INTERNO= 0,3 M. AF_12/2020 | CAIXA DE GORDURA PEQUENA (CAPACIDADE: 19 L), CIRCULAR, EM PVC, DIÂMETRO INTERNO= 0,3 M. AF_12/2020
CAIXA DE GORDURA PEQUENA (CAPACIDADE: 19 L), CIRCULAR, EM PVC, DIÂMETRO INTERNO= 0,3 M. AF_12/2020 | CAIXA DE GORDURA PEQUENA (CAPACIDADE: 19 L), CIRCULAR, EM PVC, DIÂMETRO INTERNO= 0,3 M. AF_12/2020 | CAIXA DE GORDURA PEQUENA (CAPACIDADE: 19 L), CIRCULAR, EM PVC, DIÂMETRO INTERNO= 0,3 M. AF_12/2020 | CAIXA DE GORDURA PEQUENA (CAPACIDADE: 19 L), CIRCULAR, EM PVC, DIÂMETRO INTERNO= 0,3 M. AF_12/2020 | CAIXA DE GORDURA PEQUENA (CAPACIDADE: 19 L), CIRCULAR, EM PVC, DIÂMETRO INTERNO= 0,3 M. AF_12/2020
Peças hidrossanitárias (Ajuste altura furos) | Peças hidrossanitárias (Ajuste altura furos) | Peças hidrossanitárias (Ajuste altura furos) | Peças hidrossanitárias (Ajuste altura furos) | Peças hidrossanitárias (Ajuste altura furos)
Projeto | Vínculo | Elemento | Id do Revit | Totais:
BE-PMSa-MOD-HIDRO-ESCOLAAUTISTA-EX-000-R00 | ------ | Com prolongador - Sem entrada | 27965885 | 1
|  | 1 |  | 1

## 13.3.5E
CAIXA DE INSPECAO/CAIXA PARA AGUAS PLUVIAIS,DE CONCRETO PRE- MOLDADO,CONSTANDO DE CIRCULO DE FUNDO,4 ANEIS SUPERPOSTOS DE 40MM DE ESPESSURA,600MM DE DIAMETRO INTERNO,SENDO 1 ANEL INF ERIOR(ENTRADA E SAIDA),DE 300MM+1 DE 300MM,1 DE 150MM E 1 DE 75MM DE ALTURA,PERFAZENDO 925MM DE ALTURA TOTAL,EXCLUSIVE TA MPAO DE FERRO FUNDIDO E ESCAVACAO.FORNECIMENTO E COLOCACAO | CAIXA DE INSPECAO/CAIXA PARA AGUAS PLUVIAIS,DE CONCRETO PRE- MOLDADO,CONSTANDO DE CIRCULO DE FUNDO,4 ANEIS SUPERPOSTOS DE 40MM DE ESPESSURA,600MM DE DIAMETRO INTERNO,SENDO 1 ANEL INF ERIOR(ENTRADA E SAIDA),DE 300MM+1 DE 300MM,1 DE 150MM E 1 DE 75MM DE ALTURA,PERFAZENDO 925MM DE ALTURA TOTAL,EXCLUSIVE TA MPAO DE FERRO FUNDIDO E ESCAVACAO.FORNECIMENTO E COLOCACAO | CAIXA DE INSPECAO/CAIXA PARA AGUAS PLUVIAIS,DE CONCRETO PRE- MOLDADO,CONSTANDO DE CIRCULO DE FUNDO,4 ANEIS SUPERPOSTOS DE 40MM DE ESPESSURA,600MM DE DIAMETRO INTERNO,SENDO 1 ANEL INF ERIOR(ENTRADA E SAIDA),DE 300MM+1 DE 300MM,1 DE 150MM E 1 DE 75MM DE ALTURA,PERFAZENDO 925MM DE ALTURA TOTAL,EXCLUSIVE TA MPAO DE FERRO FUNDIDO E ESCAVACAO.FORNECIMENTO E COLOCACAO | CAIXA DE INSPECAO/CAIXA PARA AGUAS PLUVIAIS,DE CONCRETO PRE- MOLDADO,CONSTANDO DE CIRCULO DE FUNDO,4 ANEIS SUPERPOSTOS DE 40MM DE ESPESSURA,600MM DE DIAMETRO INTERNO,SENDO 1 ANEL INF ERIOR(ENTRADA E SAIDA),DE 300MM+1 DE 300MM,1 DE 150MM E 1 DE 75MM DE ALTURA,PERFAZENDO 925MM DE ALTURA TOTAL,EXCLUSIVE TA MPAO DE FERRO FUNDIDO E ESCAVACAO.FORNECIMENTO E COLOCACAO | CAIXA DE INSPECAO/CAIXA PARA AGUAS PLUVIAIS,DE CONCRETO PRE- MOLDADO,CONSTANDO DE CIRCULO DE FUNDO,4 ANEIS SUPERPOSTOS DE 40MM DE ESPESSURA,600MM DE DIAMETRO INTERNO,SENDO 1 ANEL INF ERIOR(ENTRADA E SAIDA),DE 300MM+1 DE 300MM,1 DE 150MM E 1 DE 75MM DE ALTURA,PERFAZENDO 925MM DE ALTURA TOTAL,EXCLUSIVE TA MPAO DE FERRO FUNDIDO E ESCAVACAO.FORNECIMENTO E COLOCACAO
CAIXA DE INSPECAO/CAIXA PARA AGUAS PLUVIAIS,DE CONCRETO PRE- MOLDADO,CONSTANDO DE CIRCULO DE FUNDO,4 ANEIS SUPERPOSTOS DE 40MM DE ESPESSURA,600MM DE DIAMETRO INTERNO,SENDO 1 ANEL INF ERIOR(ENTRADA E SAIDA),DE 300MM+1 DE 300MM,1 DE 150MM E 1 DE 75MM DE ALTURA,PERFAZENDO 925MM DE ALTURA TOTAL,EXCLUSIVE TA MPAO DE FERRO FUNDIDO E ESCAVACAO.FORNECIMENTO E COLOCACAO | CAIXA DE INSPECAO/CAIXA PARA AGUAS PLUVIAIS,DE CONCRETO PRE- MOLDADO,CONSTANDO DE CIRCULO DE FUNDO,4 ANEIS SUPERPOSTOS DE 40MM DE ESPESSURA,600MM DE DIAMETRO INTERNO,SENDO 1 ANEL INF ERIOR(ENTRADA E SAIDA),DE 300MM+1 DE 300MM,1 DE 150MM E 1 DE 75MM DE ALTURA,PERFAZENDO 925MM DE ALTURA TOTAL,EXCLUSIVE TA MPAO DE FERRO FUNDIDO E ESCAVACAO.FORNECIMENTO E COLOCACAO | CAIXA DE INSPECAO/CAIXA PARA AGUAS PLUVIAIS,DE CONCRETO PRE- MOLDADO,CONSTANDO DE CIRCULO DE FUNDO,4 ANEIS SUPERPOSTOS DE 40MM DE ESPESSURA,600MM DE DIAMETRO INTERNO,SENDO 1 ANEL INF ERIOR(ENTRADA E SAIDA),DE 300MM+1 DE 300MM,1 DE 150MM E 1 DE 75MM DE ALTURA,PERFAZENDO 925MM DE ALTURA TOTAL,EXCLUSIVE TA MPAO DE FERRO FUNDIDO E ESCAVACAO.FORNECIMENTO E COLOCACAO | CAIXA DE INSPECAO/CAIXA PARA AGUAS PLUVIAIS,DE CONCRETO PRE- MOLDADO,CONSTANDO DE CIRCULO DE FUNDO,4 ANEIS SUPERPOSTOS DE 40MM DE ESPESSURA,600MM DE DIAMETRO INTERNO,SENDO 1 ANEL INF ERIOR(ENTRADA E SAIDA),DE 300MM+1 DE 300MM,1 DE 150MM E 1 DE 75MM DE ALTURA,PERFAZENDO 925MM DE ALTURA TOTAL,EXCLUSIVE TA MPAO DE FERRO FUNDIDO E ESCAVACAO.FORNECIMENTO E COLOCACAO | CAIXA DE INSPECAO/CAIXA PARA AGUAS PLUVIAIS,DE CONCRETO PRE- MOLDADO,CONSTANDO DE CIRCULO DE FUNDO,4 ANEIS SUPERPOSTOS DE 40MM DE ESPESSURA,600MM DE DIAMETRO INTERNO,SENDO 1 ANEL INF ERIOR(ENTRADA E SAIDA),DE 300MM+1 DE 300MM,1 DE 150MM E 1 DE 75MM DE ALTURA,PERFAZENDO 925MM DE ALTURA TOTAL,EXCLUSIVE TA MPAO DE FERRO FUNDIDO E ESCAVACAO.FORNECIMENTO E COLOCACAO
Peças hidrossanitárias (Ajuste altura furos) | Peças hidrossanitárias (Ajuste altura furos) | Peças hidrossanitárias (Ajuste altura furos) | Peças hidrossanitárias (Ajuste altura furos) | Peças hidrossanitárias (Ajuste altura furos)
Projeto | Vínculo | Elemento | Id do Revit | Totais:
BE-PMSa-MOD-HIDRO-ESCOLAAUTISTA-EX-000-R00 | ------ | Caixa de passagem pluvial | 28136664 | 1
BE-PMSa-MOD-HIDRO-ESCOLAAUTISTA-EX-000-R00 | ------ | Caixa de passagem pluvial | 28137845 | 1
BE-PMSa-MOD-HIDRO-ESCOLAAUTISTA-EX-000-R00 | ------ | Caixa de passagem pluvial | 27988883 | 1
BE-PMSa-MOD-HIDRO-ESCOLAAUTISTA-EX-000-R00 | ------ | Caixa de passagem pluvial | 28140730 | 1
BE-PMSa-MOD-HIDRO-ESCOLAAUTISTA-EX-000-R00 | ------ | Caixa de passagem pluvial | 27989577 | 1
BE-PMSa-MOD-HIDRO-ESCOLAAUTISTA-EX-000-R00 | ------ | Caixa de passagem pluvial | 27989681 | 1
BE-PMSa-MOD-HIDRO-ESCOLAAUTISTA-EX-000-R00 | ------ | Caixa de passagem pluvial | 27990697 | 1
BE-PMSa-MOD-HIDRO-ESCOLAAUTISTA-EX-000-R00 | ------ | Caixa de passagem pluvial | 27991908 | 1
BE-PMSa-MOD-HIDRO-ESCOLAAUTISTA-EX-000-R00 | ------ | Caixa de passagem pluvial | 27991933 | 1
BE-PMSa-MOD-HIDRO-ESCOLAAUTISTA-EX-000-R00 | ------ | Caixa de passagem pluvial | 27992665 | 1
BE-PMSa-MOD-HIDRO-ESCOLAAUTISTA-EX-000-R00 | ------ | Caixa de passagem pluvial | 27993457 | 1
BE-PMSa-MOD-HIDRO-ESCOLAAUTISTA-EX-000-R00 | ------ | Caixa de passagem pluvial | 27993651 | 1
BE-PMSa-MOD-HIDRO-ESCOLAAUTISTA-EX-000-R00 | ------ | Caixa de passagem pluvial | 28029499 | 1
BE-PMSa-MOD-HIDRO-ESCOLAAUTISTA-EX-000-R00 | ------ | Caixa de passagem pluvial | 28116695 | 1
BE-PMSa-MOD-HIDRO-ESCOLAAUTISTA-EX-000-R00 | ------ | Caixa de passagem pluvial | 28117513 | 1
BE-PMSa-MOD-HIDRO-ESCOLAAUTISTA-EX-000-R00 | ------ | Caixa de passagem pluvial | 28117928 | 1
BE-PMSa-MOD-HIDRO-ESCOLAAUTISTA-EX-000-R00 | ------ | Caixa de passagem pluvial | 28118057 | 1
BE-PMSa-MOD-HIDRO-ESCOLAAUTISTA-EX-000-R00 | ------ | Caixa de passagem pluvial | 28119222 | 1
BE-PMSa-MOD-HIDRO-ESCOLAAUTISTA-EX-000-R00 | ------ | Caixa de passagem pluvial | 28119389 | 1
BE-PMSa-MOD-HIDRO-ESCOLAAUTISTA-EX-000-R00 | ------ | Caixa de passagem pluvial | 28119479 | 1
BE-PMSa-MOD-HIDRO-ESCOLAAUTISTA-EX-000-R00 | ------ | Caixa de passagem pluvial | 28119491 | 1
BE-PMSa-MOD-HIDRO-ESCOLAAUTISTA-EX-000-R00 | ------ | Caixa de passagem pluvial | 28119747 | 1
BE-PMSa-MOD-HIDRO-ESCOLAAUTISTA-EX-000-R00 | ------ | Caixa de passagem pluvial | 28123423 | 1
BE-PMSa-MOD-HIDRO-ESCOLAAUTISTA-EX-000-R00 | ------ | Caixa de passagem pluvial | 28090936 | 1
BE-PMSa-MOD-HIDRO-ESCOLAAUTISTA-EX-000-R00 | ------ | Caixa de passagem pluvial | 28121469 | 1
BE-PMSa-MOD-HIDRO-ESCOLAAUTISTA-EX-000-R00 | ------ | Caixa de passagem pluvial | 28138232 | 1
|  | 26 |  | 26

## 13.3.6E
CAIXA DE PASSAGEM EM ALVENARIA DE TIJOLO MACICO(7X10X20CM),E M PAREDES DE UMA VEZ(0,20M),DE 0,60X0,60X0,80M,UTILIZANDO AR GAMASSA DE CIMENTO E AREIA,NO TRACO 1:4 EM VOLUME,COM FUNDO EM CONCRETO SIMPLES PROVIDO DE CALHA INTERNA,SENDO AS PAREDE S REVESTIDAS INTERNAMENTE COM A MESMA ARGAMASSA,INCLUSIVE TA MPA DE CONCRETO ARMADO,15MPA,COM ESPESSURA DE 10CM | CAIXA DE PASSAGEM EM ALVENARIA DE TIJOLO MACICO(7X10X20CM),E M PAREDES DE UMA VEZ(0,20M),DE 0,60X0,60X0,80M,UTILIZANDO AR GAMASSA DE CIMENTO E AREIA,NO TRACO 1:4 EM VOLUME,COM FUNDO EM CONCRETO SIMPLES PROVIDO DE CALHA INTERNA,SENDO AS PAREDE S REVESTIDAS INTERNAMENTE COM A MESMA ARGAMASSA,INCLUSIVE TA MPA DE CONCRETO ARMADO,15MPA,COM ESPESSURA DE 10CM | CAIXA DE PASSAGEM EM ALVENARIA DE TIJOLO MACICO(7X10X20CM),E M PAREDES DE UMA VEZ(0,20M),DE 0,60X0,60X0,80M,UTILIZANDO AR GAMASSA DE CIMENTO E AREIA,NO TRACO 1:4 EM VOLUME,COM FUNDO EM CONCRETO SIMPLES PROVIDO DE CALHA INTERNA,SENDO AS PAREDE S REVESTIDAS INTERNAMENTE COM A MESMA ARGAMASSA,INCLUSIVE TA MPA DE CONCRETO ARMADO,15MPA,COM ESPESSURA DE 10CM | CAIXA DE PASSAGEM EM ALVENARIA DE TIJOLO MACICO(7X10X20CM),E M PAREDES DE UMA VEZ(0,20M),DE 0,60X0,60X0,80M,UTILIZANDO AR GAMASSA DE CIMENTO E AREIA,NO TRACO 1:4 EM VOLUME,COM FUNDO EM CONCRETO SIMPLES PROVIDO DE CALHA INTERNA,SENDO AS PAREDE S REVESTIDAS INTERNAMENTE COM A MESMA ARGAMASSA,INCLUSIVE TA MPA DE CONCRETO ARMADO,15MPA,COM ESPESSURA DE 10CM | CAIXA DE PASSAGEM EM ALVENARIA DE TIJOLO MACICO(7X10X20CM),E M PAREDES DE UMA VEZ(0,20M),DE 0,60X0,60X0,80M,UTILIZANDO AR GAMASSA DE CIMENTO E AREIA,NO TRACO 1:4 EM VOLUME,COM FUNDO EM CONCRETO SIMPLES PROVIDO DE CALHA INTERNA,SENDO AS PAREDE S REVESTIDAS INTERNAMENTE COM A MESMA ARGAMASSA,INCLUSIVE TA MPA DE CONCRETO ARMADO,15MPA,COM ESPESSURA DE 10CM
CAIXA DE PASSAGEM EM ALVENARIA DE TIJOLO MACICO(7X10X20CM),E M PAREDES DE UMA VEZ(0,20M),DE 0,60X0,60X0,80M,UTILIZANDO AR GAMASSA DE CIMENTO E AREIA,NO TRACO 1:4 EM VOLUME,COM FUNDO EM CONCRETO SIMPLES PROVIDO DE CALHA INTERNA,SENDO AS PAREDE S REVESTIDAS INTERNAMENTE COM A MESMA ARGAMASSA,INCLUSIVE TA MPA DE CONCRETO ARMADO,15MPA,COM ESPESSURA DE 10CM | CAIXA DE PASSAGEM EM ALVENARIA DE TIJOLO MACICO(7X10X20CM),E M PAREDES DE UMA VEZ(0,20M),DE 0,60X0,60X0,80M,UTILIZANDO AR GAMASSA DE CIMENTO E AREIA,NO TRACO 1:4 EM VOLUME,COM FUNDO EM CONCRETO SIMPLES PROVIDO DE CALHA INTERNA,SENDO AS PAREDE S REVESTIDAS INTERNAMENTE COM A MESMA ARGAMASSA,INCLUSIVE TA MPA DE CONCRETO ARMADO,15MPA,COM ESPESSURA DE 10CM | CAIXA DE PASSAGEM EM ALVENARIA DE TIJOLO MACICO(7X10X20CM),E M PAREDES DE UMA VEZ(0,20M),DE 0,60X0,60X0,80M,UTILIZANDO AR GAMASSA DE CIMENTO E AREIA,NO TRACO 1:4 EM VOLUME,COM FUNDO EM CONCRETO SIMPLES PROVIDO DE CALHA INTERNA,SENDO AS PAREDE S REVESTIDAS INTERNAMENTE COM A MESMA ARGAMASSA,INCLUSIVE TA MPA DE CONCRETO ARMADO,15MPA,COM ESPESSURA DE 10CM | CAIXA DE PASSAGEM EM ALVENARIA DE TIJOLO MACICO(7X10X20CM),E M PAREDES DE UMA VEZ(0,20M),DE 0,60X0,60X0,80M,UTILIZANDO AR GAMASSA DE CIMENTO E AREIA,NO TRACO 1:4 EM VOLUME,COM FUNDO EM CONCRETO SIMPLES PROVIDO DE CALHA INTERNA,SENDO AS PAREDE S REVESTIDAS INTERNAMENTE COM A MESMA ARGAMASSA,INCLUSIVE TA MPA DE CONCRETO ARMADO,15MPA,COM ESPESSURA DE 10CM | CAIXA DE PASSAGEM EM ALVENARIA DE TIJOLO MACICO(7X10X20CM),E M PAREDES DE UMA VEZ(0,20M),DE 0,60X0,60X0,80M,UTILIZANDO AR GAMASSA DE CIMENTO E AREIA,NO TRACO 1:4 EM VOLUME,COM FUNDO EM CONCRETO SIMPLES PROVIDO DE CALHA INTERNA,SENDO AS PAREDE S REVESTIDAS INTERNAMENTE COM A MESMA ARGAMASSA,INCLUSIVE TA MPA DE CONCRETO ARMADO,15MPA,COM ESPESSURA DE 10CM
Peças hidrossanitárias | Peças hidrossanitárias | Peças hidrossanitárias | Peças hidrossanitárias | Peças hidrossanitárias
Projeto | Vínculo | Elemento | Id do Revit | Totais:
BE-PMSa-MOD-HIDRO-ESCOLAAUTISTA-EX-000-R00 | ------ | Caixa de Inspeção de Alvenaria | 27962445 | 1
BE-PMSa-MOD-HIDRO-ESCOLAAUTISTA-EX-000-R00 | ------ | Caixa de Inspeção de Alvenaria | 27965342 | 1
BE-PMSa-MOD-HIDRO-ESCOLAAUTISTA-EX-000-R00 | ------ | Caixa de Inspeção de Alvenaria | 27965467 | 1
BE-PMSa-MOD-HIDRO-ESCOLAAUTISTA-EX-000-R00 | ------ | Caixa de Inspeção de Alvenaria | 27968312 | 1
BE-PMSa-MOD-HIDRO-ESCOLAAUTISTA-EX-000-R00 | ------ | Caixa de Inspeção de Alvenaria | 27970204 | 1
BE-PMSa-MOD-HIDRO-ESCOLAAUTISTA-EX-000-R00 | ------ | Caixa de Inspeção de Alvenaria | 27970472 | 1
BE-PMSa-MOD-HIDRO-ESCOLAAUTISTA-EX-000-R00 | ------ | Caixa de Inspeção de Alvenaria | 27970732 | 1
BE-PMSa-MOD-HIDRO-ESCOLAAUTISTA-EX-000-R00 | ------ | Caixa de Inspeção de Alvenaria | 28025285 | 1
BE-PMSa-MOD-HIDRO-ESCOLAAUTISTA-EX-000-R00 | ------ | Caixa de Inspeção de Alvenaria | 28028076 | 1
BE-PMSa-MOD-HIDRO-ESCOLAAUTISTA-EX-000-R00 | ------ | Caixa de Inspeção de Alvenaria | 27974943 | 1
BE-PMSa-MOD-HIDRO-ESCOLAAUTISTA-EX-000-R00 | ------ | Caixa de Inspeção de Alvenaria | 27975022 | 1
BE-PMSa-MOD-HIDRO-ESCOLAAUTISTA-EX-000-R00 | ------ | Caixa de Inspeção de Alvenaria | 27975111 | 1
BE-PMSa-MOD-HIDRO-ESCOLAAUTISTA-EX-000-R00 | ------ | Caixa de Inspeção de Alvenaria | 27975188 | 1
BE-PMSa-MOD-HIDRO-ESCOLAAUTISTA-EX-000-R00 | ------ | Caixa de Inspeção de Alvenaria | 27975289 | 1
BE-PMSa-MOD-HIDRO-ESCOLAAUTISTA-EX-000-R00 | ------ | Caixa de Inspeção de Alvenaria | 27976639 | 1
BE-PMSa-MOD-HIDRO-ESCOLAAUTISTA-EX-000-R00 | ------ | Caixa de Inspeção de Alvenaria | 27978890 | 1
BE-PMSa-MOD-HIDRO-ESCOLAAUTISTA-EX-000-R00 | ------ | Caixa de Inspeção de Alvenaria | 27979227 | 1
BE-PMSa-MOD-HIDRO-ESCOLAAUTISTA-EX-000-R00 | ------ | Caixa de Inspeção de Alvenaria | 27975955 | 1
BE-PMSa-MOD-HIDRO-ESCOLAAUTISTA-EX-000-R00 | ------ | Caixa de Inspeção de Alvenaria | 27976104 | 1
BE-PMSa-MOD-HIDRO-ESCOLAAUTISTA-EX-000-R00 | ------ | Caixa de Inspeção de Alvenaria | 27976213 | 1
BE-PMSa-MOD-HIDRO-ESCOLAAUTISTA-EX-000-R00 | ------ | Caixa de Inspeção de Alvenaria | 27976278 | 1
BE-PMSa-MOD-HIDRO-ESCOLAAUTISTA-EX-000-R00 | ------ | Caixa de Inspeção de Alvenaria | 27976363 | 1
|  | 22 |  | 22

## 13.3.7E
TUBO DE PVC RIGIDO DE 25MM,SOLDAVEL,INCLUSIVE CONEXOES E EMENDAS,EXCLUSIVE ABERTURA E FECHAMENTO DE RASGO.FORNECIMENTO EASSENTAMENTO | TUBO DE PVC RIGIDO DE 25MM,SOLDAVEL,INCLUSIVE CONEXOES E EMENDAS,EXCLUSIVE ABERTURA E FECHAMENTO DE RASGO.FORNECIMENTO EASSENTAMENTO | TUBO DE PVC RIGIDO DE 25MM,SOLDAVEL,INCLUSIVE CONEXOES E EMENDAS,EXCLUSIVE ABERTURA E FECHAMENTO DE RASGO.FORNECIMENTO EASSENTAMENTO | TUBO DE PVC RIGIDO DE 25MM,SOLDAVEL,INCLUSIVE CONEXOES E EMENDAS,EXCLUSIVE ABERTURA E FECHAMENTO DE RASGO.FORNECIMENTO EASSENTAMENTO | TUBO DE PVC RIGIDO DE 25MM,SOLDAVEL,INCLUSIVE CONEXOES E EMENDAS,EXCLUSIVE ABERTURA E FECHAMENTO DE RASGO.FORNECIMENTO EASSENTAMENTO
TUBO DE PVC RIGIDO DE 25MM,SOLDAVEL,INCLUSIVE CONEXOES E EMENDAS,EXCLUSIVE ABERTURA E FECHAMENTO DE RASGO.FORNECIMENTO EASSENTAMENTO | TUBO DE PVC RIGIDO DE 25MM,SOLDAVEL,INCLUSIVE CONEXOES E EMENDAS,EXCLUSIVE ABERTURA E FECHAMENTO DE RASGO.FORNECIMENTO EASSENTAMENTO | TUBO DE PVC RIGIDO DE 25MM,SOLDAVEL,INCLUSIVE CONEXOES E EMENDAS,EXCLUSIVE ABERTURA E FECHAMENTO DE RASGO.FORNECIMENTO EASSENTAMENTO | TUBO DE PVC RIGIDO DE 25MM,SOLDAVEL,INCLUSIVE CONEXOES E EMENDAS,EXCLUSIVE ABERTURA E FECHAMENTO DE RASGO.FORNECIMENTO EASSENTAMENTO | TUBO DE PVC RIGIDO DE 25MM,SOLDAVEL,INCLUSIVE CONEXOES E EMENDAS,EXCLUSIVE ABERTURA E FECHAMENTO DE RASGO.FORNECIMENTO EASSENTAMENTO
Tubulação (Comprimento) | Tubulação (Comprimento) | Tubulação (Comprimento) | Tubulação (Comprimento) | Tubulação (Comprimento)
Projeto | Vínculo | Elemento | Id do Revit | Totais:
BE-PMSa-MOD-HIDRO-ESCOLAAUTISTA-EX-000-R00 | ------ | AF_Tubo Marrom Soldável | 28107080 | 0.2637
BE-PMSa-MOD-HIDRO-ESCOLAAUTISTA-EX-000-R00 | ------ | AF_Tubo Marrom Soldável | 28090748 | 1.8573
BE-PMSa-MOD-HIDRO-ESCOLAAUTISTA-EX-000-R00 | ------ | AF_Tubo Marrom Soldável | 28091103 | 1.8598
BE-PMSa-MOD-HIDRO-ESCOLAAUTISTA-EX-000-R00 | ------ | AF_Tubo Marrom Soldável | 28091161 | 0.04743
BE-PMSa-MOD-HIDRO-ESCOLAAUTISTA-EX-000-R00 | ------ | AF_Tubo Marrom Soldável | 28091174 | 0.51031
BE-PMSa-MOD-HIDRO-ESCOLAAUTISTA-EX-000-R00 | ------ | AF_Tubo Marrom Soldável | 28091244 | 0.042425
BE-PMSa-MOD-HIDRO-ESCOLAAUTISTA-EX-000-R00 | ------ | AF_Tubo Marrom Soldável | 28091256 | 0.50881
BE-PMSa-MOD-HIDRO-ESCOLAAUTISTA-EX-000-R00 | ------ | AF_Tubo Marrom Soldável | 28091422 | 3.553
BE-PMSa-MOD-HIDRO-ESCOLAAUTISTA-EX-000-R00 | ------ | AF_Tubo Marrom Soldável | 28091473 | 0.20705
BE-PMSa-MOD-HIDRO-ESCOLAAUTISTA-EX-000-R00 | ------ | AF_Tubo Marrom Soldável | 28091603 | 2.2924
BE-PMSa-MOD-HIDRO-ESCOLAAUTISTA-EX-000-R00 | ------ | AF_Tubo Marrom Soldável | 28091613 | 5.4636
BE-PMSa-MOD-HIDRO-ESCOLAAUTISTA-EX-000-R00 | ------ | AF_Tubo Marrom Soldável | 28091621 | 7.7576
BE-PMSa-MOD-HIDRO-ESCOLAAUTISTA-EX-000-R00 | ------ | AF_Tubo Marrom Soldável | 28091699 | 1.8573
BE-PMSa-MOD-HIDRO-ESCOLAAUTISTA-EX-000-R00 | ------ | AF_Tubo Marrom Soldável | 28091703 | 1.8598
BE-PMSa-MOD-HIDRO-ESCOLAAUTISTA-EX-000-R00 | ------ | AF_Tubo Marrom Soldável | 28091707 | 0.04743
BE-PMSa-MOD-HIDRO-ESCOLAAUTISTA-EX-000-R00 | ------ | AF_Tubo Marrom Soldável | 28091711 | 0.51031
BE-PMSa-MOD-HIDRO-ESCOLAAUTISTA-EX-000-R00 | ------ | AF_Tubo Marrom Soldável | 28091717 | 0.042425
BE-PMSa-MOD-HIDRO-ESCOLAAUTISTA-EX-000-R00 | ------ | AF_Tubo Marrom Soldável | 28091721 | 0.50881
BE-PMSa-MOD-HIDRO-ESCOLAAUTISTA-EX-000-R00 | ------ | AF_Tubo Marrom Soldável | 28091725 | 0.51301
BE-PMSa-MOD-HIDRO-ESCOLAAUTISTA-EX-000-R00 | ------ | AF_Tubo Marrom Soldável | 28091729 | 0.20705
BE-PMSa-MOD-HIDRO-ESCOLAAUTISTA-EX-000-R00 | ------ | AF_Tubo Marrom Soldável | 28091770 | 2.2924
BE-PMSa-MOD-HIDRO-ESCOLAAUTISTA-EX-000-R00 | ------ | AF_Tubo Marrom Soldável | 28091799 | 2.4699
BE-PMSa-MOD-HIDRO-ESCOLAAUTISTA-EX-000-R00 | ------ | AF_Tubo Marrom Soldável | 28092211 | 1.8578
BE-PMSa-MOD-HIDRO-ESCOLAAUTISTA-EX-000-R00 | ------ | AF_Tubo Marrom Soldável | 28092215 | 1.8594
BE-PMSa-MOD-HIDRO-ESCOLAAUTISTA-EX-000-R00 | ------ | AF_Tubo Marrom Soldável | 28092219 | 0.039922
BE-PMSa-MOD-HIDRO-ESCOLAAUTISTA-EX-000-R00 | ------ | AF_Tubo Marrom Soldável | 28092223 | 0.61531
BE-PMSa-MOD-HIDRO-ESCOLAAUTISTA-EX-000-R00 | ------ | AF_Tubo Marrom Soldável | 28092229 | 0.039928
BE-PMSa-MOD-HIDRO-ESCOLAAUTISTA-EX-000-R00 | ------ | AF_Tubo Marrom Soldável | 28092233 | 0.61181
BE-PMSa-MOD-HIDRO-ESCOLAAUTISTA-EX-000-R00 | ------ | AF_Tubo Marrom Soldável | 28092237 | 0.53801
BE-PMSa-MOD-HIDRO-ESCOLAAUTISTA-EX-000-R00 | ------ | AF_Tubo Marrom Soldável | 28092241 | 0.19705
BE-PMSa-MOD-HIDRO-ESCOLAAUTISTA-EX-000-R00 | ------ | AF_Tubo Marrom Soldável | 28092269 | 3.006
BE-PMSa-MOD-HIDRO-ESCOLAAUTISTA-EX-000-R00 | ------ | AF_Tubo Marrom Soldável | 28092362 | 2.7885
BE-PMSa-MOD-HIDRO-ESCOLAAUTISTA-EX-000-R00 | ------ | AF_Tubo Marrom Soldável | 28092370 | 2.8986
BE-PMSa-MOD-HIDRO-ESCOLAAUTISTA-EX-000-R00 | ------ | AF_Tubo Marrom Soldável | 28092428 | 1.8577
BE-PMSa-MOD-HIDRO-ESCOLAAUTISTA-EX-000-R00 | ------ | AF_Tubo Marrom Soldável | 28092432 | 1.8598
BE-PMSa-MOD-HIDRO-ESCOLAAUTISTA-EX-000-R00 | ------ | AF_Tubo Marrom Soldável | 28092436 | 0.041173
BE-PMSa-MOD-HIDRO-ESCOLAAUTISTA-EX-000-R00 | ------ | AF_Tubo Marrom Soldável | 28092440 | 0.56173
BE-PMSa-MOD-HIDRO-ESCOLAAUTISTA-EX-000-R00 | ------ | AF_Tubo Marrom Soldável | 28092446 | 0.039938
BE-PMSa-MOD-HIDRO-ESCOLAAUTISTA-EX-000-R00 | ------ | AF_Tubo Marrom Soldável | 28092450 | 0.55723
BE-PMSa-MOD-HIDRO-ESCOLAAUTISTA-EX-000-R00 | ------ | AF_Tubo Marrom Soldável | 28092458 | 0.1971
BE-PMSa-MOD-HIDRO-ESCOLAAUTISTA-EX-000-R00 | ------ | AF_Tubo Marrom Soldável | 28092518 | 0.53676
BE-PMSa-MOD-HIDRO-ESCOLAAUTISTA-EX-000-R00 | ------ | AF_Tubo Marrom Soldável | 28092548 | 3.0585
BE-PMSa-MOD-HIDRO-ESCOLAAUTISTA-EX-000-R00 | ------ | AF_Tubo Marrom Soldável | 28092558 | 3.9585
BE-PMSa-MOD-HIDRO-ESCOLAAUTISTA-EX-000-R00 | ------ | AF_Tubo Marrom Soldável | 28092566 | 3.0146
BE-PMSa-MOD-HIDRO-ESCOLAAUTISTA-EX-000-R00 | ------ | AF_Tubo Marrom Soldável | 28092981 | 1.8598
BE-PMSa-MOD-HIDRO-ESCOLAAUTISTA-EX-000-R00 | ------ | AF_Tubo Marrom Soldável | 28092985 | 0.039934
BE-PMSa-MOD-HIDRO-ESCOLAAUTISTA-EX-000-R00 | ------ | AF_Tubo Marrom Soldável | 28092989 | 0.55853
BE-PMSa-MOD-HIDRO-ESCOLAAUTISTA-EX-000-R00 | ------ | AF_Tubo Marrom Soldável | 28092993 | 0.7993
BE-PMSa-MOD-HIDRO-ESCOLAAUTISTA-EX-000-R00 | ------ | AF_Tubo Marrom Soldável | 28093040 | 1.8598
BE-PMSa-MOD-HIDRO-ESCOLAAUTISTA-EX-000-R00 | ------ | AF_Tubo Marrom Soldável | 28093044 | 0.03993
BE-PMSa-MOD-HIDRO-ESCOLAAUTISTA-EX-000-R00 | ------ | AF_Tubo Marrom Soldável | 28093048 | 0.55733
BE-PMSa-MOD-HIDRO-ESCOLAAUTISTA-EX-000-R00 | ------ | AF_Tubo Marrom Soldável | 28093103 | 1.3643
BE-PMSa-MOD-HIDRO-ESCOLAAUTISTA-EX-000-R00 | ------ | AF_Tubo Marrom Soldável | 28093112 | 1.0644
BE-PMSa-MOD-HIDRO-ESCOLAAUTISTA-EX-000-R00 | ------ | AF_Tubo Marrom Soldável | 28093115 | 4.5132
BE-PMSa-MOD-HIDRO-ESCOLAAUTISTA-EX-000-R00 | ------ | AF_Tubo Marrom Soldável | 28093168 | 0.18967
BE-PMSa-MOD-HIDRO-ESCOLAAUTISTA-EX-000-R00 | ------ | AF_Tubo Marrom Soldável | 28093176 | 0.056174
BE-PMSa-MOD-HIDRO-ESCOLAAUTISTA-EX-000-R00 | ------ | AF_Tubo Marrom Soldável | 28093180 | 0.57586
BE-PMSa-MOD-HIDRO-ESCOLAAUTISTA-EX-000-R00 | ------ | AF_Tubo Marrom Soldável | 28093289 | 1.8599
BE-PMSa-MOD-HIDRO-ESCOLAAUTISTA-EX-000-R00 | ------ | AF_Tubo Marrom Soldável | 28093293 | 0.055862
BE-PMSa-MOD-HIDRO-ESCOLAAUTISTA-EX-000-R00 | ------ | AF_Tubo Marrom Soldável | 28093297 | 0.57796
BE-PMSa-MOD-HIDRO-ESCOLAAUTISTA-EX-000-R00 | ------ | AF_Tubo Marrom Soldável | 28093346 | 0.57033
BE-PMSa-MOD-HIDRO-ESCOLAAUTISTA-EX-000-R00 | ------ | AF_Tubo Marrom Soldável | 28093366 | 5.9578
BE-PMSa-MOD-HIDRO-ESCOLAAUTISTA-EX-000-R00 | ------ | AF_Tubo Marrom Soldável | 28093376 | 3.6476
BE-PMSa-MOD-HIDRO-ESCOLAAUTISTA-EX-000-R00 | ------ | AF_Tubo Marrom Soldável | 28093409 | 0.18966
BE-PMSa-MOD-HIDRO-ESCOLAAUTISTA-EX-000-R00 | ------ | AF_Tubo Marrom Soldável | 28093413 | 1.8599
BE-PMSa-MOD-HIDRO-ESCOLAAUTISTA-EX-000-R00 | ------ | AF_Tubo Marrom Soldável | 28093417 | 0.038678
BE-PMSa-MOD-HIDRO-ESCOLAAUTISTA-EX-000-R00 | ------ | AF_Tubo Marrom Soldável | 28093421 | 0.57606
BE-PMSa-MOD-HIDRO-ESCOLAAUTISTA-EX-000-R00 | ------ | AF_Tubo Marrom Soldável | 28093429 | 1.8599
BE-PMSa-MOD-HIDRO-ESCOLAAUTISTA-EX-000-R00 | ------ | AF_Tubo Marrom Soldável | 28093433 | 0.038678
BE-PMSa-MOD-HIDRO-ESCOLAAUTISTA-EX-000-R00 | ------ | AF_Tubo Marrom Soldável | 28093437 | 0.57566
BE-PMSa-MOD-HIDRO-ESCOLAAUTISTA-EX-000-R00 | ------ | AF_Tubo Marrom Soldável | 28093440 | 0.56823
BE-PMSa-MOD-HIDRO-ESCOLAAUTISTA-EX-000-R00 | ------ | AF_Tubo Marrom Soldável | 28093445 | 4.875
BE-PMSa-MOD-HIDRO-ESCOLAAUTISTA-EX-000-R00 | ------ | AF_Tubo Marrom Soldável | 28093521 | 0.18967
BE-PMSa-MOD-HIDRO-ESCOLAAUTISTA-EX-000-R00 | ------ | AF_Tubo Marrom Soldável | 28093525 | 1.8599
BE-PMSa-MOD-HIDRO-ESCOLAAUTISTA-EX-000-R00 | ------ | AF_Tubo Marrom Soldável | 28093529 | 0.038678
BE-PMSa-MOD-HIDRO-ESCOLAAUTISTA-EX-000-R00 | ------ | AF_Tubo Marrom Soldável | 28093533 | 0.73183
BE-PMSa-MOD-HIDRO-ESCOLAAUTISTA-EX-000-R00 | ------ | AF_Tubo Marrom Soldável | 28093541 | 1.8599
BE-PMSa-MOD-HIDRO-ESCOLAAUTISTA-EX-000-R00 | ------ | AF_Tubo Marrom Soldável | 28093545 | 0.038678
BE-PMSa-MOD-HIDRO-ESCOLAAUTISTA-EX-000-R00 | ------ | AF_Tubo Marrom Soldável | 28093549 | 0.73643
BE-PMSa-MOD-HIDRO-ESCOLAAUTISTA-EX-000-R00 | ------ | AF_Tubo Marrom Soldável | 28093552 | 0.59533
BE-PMSa-MOD-HIDRO-ESCOLAAUTISTA-EX-000-R00 | ------ | AF_Tubo Marrom Soldável | 28093557 | 5.6329
BE-PMSa-MOD-HIDRO-ESCOLAAUTISTA-EX-000-R00 | ------ | AF_Tubo Marrom Soldável | 28093559 | 0.18966
BE-PMSa-MOD-HIDRO-ESCOLAAUTISTA-EX-000-R00 | ------ | AF_Tubo Marrom Soldável | 28093563 | 1.8599
BE-PMSa-MOD-HIDRO-ESCOLAAUTISTA-EX-000-R00 | ------ | AF_Tubo Marrom Soldável | 28093567 | 0.038678
BE-PMSa-MOD-HIDRO-ESCOLAAUTISTA-EX-000-R00 | ------ | AF_Tubo Marrom Soldável | 28093571 | 0.73168
BE-PMSa-MOD-HIDRO-ESCOLAAUTISTA-EX-000-R00 | ------ | AF_Tubo Marrom Soldável | 28093579 | 1.8599
BE-PMSa-MOD-HIDRO-ESCOLAAUTISTA-EX-000-R00 | ------ | AF_Tubo Marrom Soldável | 28093583 | 0.038678
BE-PMSa-MOD-HIDRO-ESCOLAAUTISTA-EX-000-R00 | ------ | AF_Tubo Marrom Soldável | 28093587 | 0.73628
BE-PMSa-MOD-HIDRO-ESCOLAAUTISTA-EX-000-R00 | ------ | AF_Tubo Marrom Soldável | 28093590 | 0.56533
BE-PMSa-MOD-HIDRO-ESCOLAAUTISTA-EX-000-R00 | ------ | AF_Tubo Marrom Soldável | 28093595 | 4.8421
BE-PMSa-MOD-HIDRO-ESCOLAAUTISTA-EX-000-R00 | ------ | AF_Tubo Marrom Soldável | 28093637 | 0.6224
BE-PMSa-MOD-HIDRO-ESCOLAAUTISTA-EX-000-R00 | ------ | AF_Tubo Marrom Soldável | 28093688 | 0.7689
BE-PMSa-MOD-HIDRO-ESCOLAAUTISTA-EX-000-R00 | ------ | AF_Tubo Marrom Soldável | 28093692 | 1.8599
BE-PMSa-MOD-HIDRO-ESCOLAAUTISTA-EX-000-R00 | ------ | AF_Tubo Marrom Soldável | 28093696 | 0.038678
BE-PMSa-MOD-HIDRO-ESCOLAAUTISTA-EX-000-R00 | ------ | AF_Tubo Marrom Soldável | 28093700 | 0.49183
BE-PMSa-MOD-HIDRO-ESCOLAAUTISTA-EX-000-R00 | ------ | AF_Tubo Marrom Soldável | 28093733 | 6.0571
BE-PMSa-MOD-HIDRO-ESCOLAAUTISTA-EX-000-R00 | ------ | AF_Tubo Marrom Soldável | 28093745 | 0.83761
BE-PMSa-MOD-HIDRO-ESCOLAAUTISTA-EX-000-R00 | ------ | AF_Tubo Marrom Soldável | 28093794 | 0.73641
BE-PMSa-MOD-HIDRO-ESCOLAAUTISTA-EX-000-R00 | ------ | AF_Tubo Marrom Soldável | 28093798 | 1.8599
BE-PMSa-MOD-HIDRO-ESCOLAAUTISTA-EX-000-R00 | ------ | AF_Tubo Marrom Soldável | 28093802 | 0.038678
BE-PMSa-MOD-HIDRO-ESCOLAAUTISTA-EX-000-R00 | ------ | AF_Tubo Marrom Soldável | 28093806 | 0.49168
BE-PMSa-MOD-HIDRO-ESCOLAAUTISTA-EX-000-R00 | ------ | AF_Tubo Marrom Soldável | 28093812 | 4.8646
BE-PMSa-MOD-HIDRO-ESCOLAAUTISTA-EX-000-R00 | ------ | AF_Tubo Marrom Soldável | 28093892 | 1.8577
BE-PMSa-MOD-HIDRO-ESCOLAAUTISTA-EX-000-R00 | ------ | AF_Tubo Marrom Soldável | 28093896 | 1.8598
BE-PMSa-MOD-HIDRO-ESCOLAAUTISTA-EX-000-R00 | ------ | AF_Tubo Marrom Soldável | 28093900 | 0.041173
BE-PMSa-MOD-HIDRO-ESCOLAAUTISTA-EX-000-R00 | ------ | AF_Tubo Marrom Soldável | 28093904 | 0.54621
BE-PMSa-MOD-HIDRO-ESCOLAAUTISTA-EX-000-R00 | ------ | AF_Tubo Marrom Soldável | 28093910 | 0.039938
BE-PMSa-MOD-HIDRO-ESCOLAAUTISTA-EX-000-R00 | ------ | AF_Tubo Marrom Soldável | 28093914 | 0.54381
BE-PMSa-MOD-HIDRO-ESCOLAAUTISTA-EX-000-R00 | ------ | AF_Tubo Marrom Soldável | 28093918 | 0.1978
BE-PMSa-MOD-HIDRO-ESCOLAAUTISTA-EX-000-R00 | ------ | AF_Tubo Marrom Soldável | 28093924 | 2.4752
BE-PMSa-MOD-HIDRO-ESCOLAAUTISTA-EX-000-R00 | ------ | AF_Tubo Marrom Soldável | 28094002 | 1.6076
BE-PMSa-MOD-HIDRO-ESCOLAAUTISTA-EX-000-R00 | ------ | AF_Tubo Marrom Soldável | 28094095 | 1.8644
BE-PMSa-MOD-HIDRO-ESCOLAAUTISTA-EX-000-R00 | ------ | AF_Tubo Marrom Soldável | 28094103 | 0.53924
BE-PMSa-MOD-HIDRO-ESCOLAAUTISTA-EX-000-R00 | ------ | AF_Tubo Marrom Soldável | 28094107 | 0.56985
BE-PMSa-MOD-HIDRO-ESCOLAAUTISTA-EX-000-R00 | ------ | AF_Tubo Marrom Soldável | 28094132 | 0.037998
BE-PMSa-MOD-HIDRO-ESCOLAAUTISTA-EX-000-R00 | ------ | AF_Tubo Marrom Soldável | 28094251 | 2.1368
BE-PMSa-MOD-HIDRO-ESCOLAAUTISTA-EX-000-R00 | ------ | AF_Tubo Marrom Soldável | 28094314 | 0.53641
BE-PMSa-MOD-HIDRO-ESCOLAAUTISTA-EX-000-R00 | ------ | AF_Tubo Marrom Soldável | 28094318 | 1.8599
BE-PMSa-MOD-HIDRO-ESCOLAAUTISTA-EX-000-R00 | ------ | AF_Tubo Marrom Soldável | 28094322 | 0.038678
BE-PMSa-MOD-HIDRO-ESCOLAAUTISTA-EX-000-R00 | ------ | AF_Tubo Marrom Soldável | 28094326 | 0.50704
BE-PMSa-MOD-HIDRO-ESCOLAAUTISTA-EX-000-R00 | ------ | AF_Tubo Marrom Soldável | 28094362 | 2.798
BE-PMSa-MOD-HIDRO-ESCOLAAUTISTA-EX-000-R00 | ------ | AF_Tubo Marrom Soldável | 28094476 | 0.5769
BE-PMSa-MOD-HIDRO-ESCOLAAUTISTA-EX-000-R00 | ------ | AF_Tubo Marrom Soldável | 28094480 | 1.8599
BE-PMSa-MOD-HIDRO-ESCOLAAUTISTA-EX-000-R00 | ------ | AF_Tubo Marrom Soldável | 28094484 | 0.038678
BE-PMSa-MOD-HIDRO-ESCOLAAUTISTA-EX-000-R00 | ------ | AF_Tubo Marrom Soldável | 28094488 | 0.50683
BE-PMSa-MOD-HIDRO-ESCOLAAUTISTA-EX-000-R00 | ------ | AF_Tubo Marrom Soldável | 28094518 | 2.4142
BE-PMSa-MOD-HIDRO-ESCOLAAUTISTA-EX-000-R00 | ------ | AF_Tubo Marrom Soldável | 28094547 | 0.57777
BE-PMSa-MOD-HIDRO-ESCOLAAUTISTA-EX-000-R00 | ------ | AF_Tubo Marrom Soldável | 28094551 | 1.9071
BE-PMSa-MOD-HIDRO-ESCOLAAUTISTA-EX-000-R00 | ------ | AF_Tubo Marrom Soldável | 28094555 | 0.066172
BE-PMSa-MOD-HIDRO-ESCOLAAUTISTA-EX-000-R00 | ------ | AF_Tubo Marrom Soldável | 28094559 | 0.50633
BE-PMSa-MOD-HIDRO-ESCOLAAUTISTA-EX-000-R00 | ------ | AF_Tubo Marrom Soldável | 28094606 | 1.3494
BE-PMSa-MOD-HIDRO-ESCOLAAUTISTA-EX-000-R00 | ------ | AF_Tubo Marrom Soldável | 28094627 | 1.3098
BE-PMSa-MOD-HIDRO-ESCOLAAUTISTA-EX-000-R00 | ------ | AF_Tubo Marrom Soldável | 28094631 | 1.8974
BE-PMSa-MOD-HIDRO-ESCOLAAUTISTA-EX-000-R00 | ------ | AF_Tubo Marrom Soldável | 28094635 | 0.038678
BE-PMSa-MOD-HIDRO-ESCOLAAUTISTA-EX-000-R00 | ------ | AF_Tubo Marrom Soldável | 28094639 | 0.55736
BE-PMSa-MOD-HIDRO-ESCOLAAUTISTA-EX-000-R00 | ------ | AF_Tubo Marrom Soldável | 28094726 | 3.9846
BE-PMSa-MOD-HIDRO-ESCOLAAUTISTA-EX-000-R00 | ------ | AF_Tubo Marrom Soldável | 28094730 | 1.7556
BE-PMSa-MOD-HIDRO-ESCOLAAUTISTA-EX-000-R00 | ------ | AF_Tubo Marrom Soldável | 28094734 | 0.026177
BE-PMSa-MOD-HIDRO-ESCOLAAUTISTA-EX-000-R00 | ------ | AF_Tubo Marrom Soldável | 28094738 | 0.50833
BE-PMSa-MOD-HIDRO-ESCOLAAUTISTA-EX-000-R00 | ------ | AF_Tubo Marrom Soldável | 28094873 | 4.3974
BE-PMSa-MOD-HIDRO-ESCOLAAUTISTA-EX-000-R00 | ------ | AF_Tubo Marrom Soldável | 28094913 | 0.57642
BE-PMSa-MOD-HIDRO-ESCOLAAUTISTA-EX-000-R00 | ------ | AF_Tubo Marrom Soldável | 28094917 | 1.9721
BE-PMSa-MOD-HIDRO-ESCOLAAUTISTA-EX-000-R00 | ------ | AF_Tubo Marrom Soldável | 28094921 | 0.05118
BE-PMSa-MOD-HIDRO-ESCOLAAUTISTA-EX-000-R00 | ------ | AF_Tubo Marrom Soldável | 28094925 | 0.58383
BE-PMSa-MOD-HIDRO-ESCOLAAUTISTA-EX-000-R00 | ------ | AF_Tubo Marrom Soldável | 28095063 | 0.84922
BE-PMSa-MOD-HIDRO-ESCOLAAUTISTA-EX-000-R00 | ------ | AF_Tubo Marrom Soldável | 28095195 | 0.95315
BE-PMSa-MOD-HIDRO-ESCOLAAUTISTA-EX-000-R00 | ------ | AF_Tubo Marrom Soldável | 28125129 | 1.841
BE-PMSa-MOD-HIDRO-ESCOLAAUTISTA-EX-000-R00 | ------ | AF_Tubo Marrom Soldável | 28116155 | 0.1112
BE-PMSa-MOD-HIDRO-ESCOLAAUTISTA-EX-000-R00 | ------ | AF_Tubo Marrom Soldável | 28116165 | 0.037436
BE-PMSa-MOD-HIDRO-ESCOLAAUTISTA-EX-000-R00 | ------ | AF_Tubo Marrom Soldável | 28116175 | 0.036582
BE-PMSa-MOD-HIDRO-ESCOLAAUTISTA-EX-000-R00 | ------ | AF_Tubo Marrom Soldável | 28116183 | 0.14779
BE-PMSa-MOD-HIDRO-ESCOLAAUTISTA-EX-000-R00 | ------ | AF_Tubo Marrom Soldável | 28115214 | 0.088077
BE-PMSa-MOD-HIDRO-ESCOLAAUTISTA-EX-000-R00 | ------ | AF_Tubo Marrom Soldável | 28115228 | 0.0368
BE-PMSa-MOD-HIDRO-ESCOLAAUTISTA-EX-000-R00 | ------ | AF_Tubo Marrom Soldável | 28115239 | 0.036995
BE-PMSa-MOD-HIDRO-ESCOLAAUTISTA-EX-000-R00 | ------ | AF_Tubo Marrom Soldável | 28115276 | 0.22832
BE-PMSa-MOD-HIDRO-ESCOLAAUTISTA-EX-000-R00 | ------ | AF_Tubo Marrom Soldável | 28115416 | 0.053077
BE-PMSa-MOD-HIDRO-ESCOLAAUTISTA-EX-000-R00 | ------ | AF_Tubo Marrom Soldável | 28115426 | 0.046801
BE-PMSa-MOD-HIDRO-ESCOLAAUTISTA-EX-000-R00 | ------ | AF_Tubo Marrom Soldável | 28115436 | 0.038785
BE-PMSa-MOD-HIDRO-ESCOLAAUTISTA-EX-000-R00 | ------ | AF_Tubo Marrom Soldável | 28115444 | 0.24861
BE-PMSa-MOD-HIDRO-ESCOLAAUTISTA-EX-000-R00 | ------ | AF_Tubo Marrom Soldável | 28115643 | 0.10058
BE-PMSa-MOD-HIDRO-ESCOLAAUTISTA-EX-000-R00 | ------ | AF_Tubo Marrom Soldável | 28115653 | 0.036794
BE-PMSa-MOD-HIDRO-ESCOLAAUTISTA-EX-000-R00 | ------ | AF_Tubo Marrom Soldável | 28115663 | 0.036995
BE-PMSa-MOD-HIDRO-ESCOLAAUTISTA-EX-000-R00 | ------ | AF_Tubo Marrom Soldável | 28115671 | 0.14311
BE-PMSa-MOD-HIDRO-ESCOLAAUTISTA-EX-000-R00 | ------ | AF_Tubo Marrom Soldável | 28115807 | 0.078077
BE-PMSa-MOD-HIDRO-ESCOLAAUTISTA-EX-000-R00 | ------ | AF_Tubo Marrom Soldável | 28115817 | 0.036801
BE-PMSa-MOD-HIDRO-ESCOLAAUTISTA-EX-000-R00 | ------ | AF_Tubo Marrom Soldável | 28115827 | 0.037145
BE-PMSa-MOD-HIDRO-ESCOLAAUTISTA-EX-000-R00 | ------ | AF_Tubo Marrom Soldável | 28115835 | 0.23332
BE-PMSa-MOD-HIDRO-ESCOLAAUTISTA-EX-000-R00 | ------ | AF_Tubo Marrom Soldável | 28115989 | 0.083077
BE-PMSa-MOD-HIDRO-ESCOLAAUTISTA-EX-000-R00 | ------ | AF_Tubo Marrom Soldável | 28115999 | 0.0368
BE-PMSa-MOD-HIDRO-ESCOLAAUTISTA-EX-000-R00 | ------ | AF_Tubo Marrom Soldável | 28116009 | 0.036945
BE-PMSa-MOD-HIDRO-ESCOLAAUTISTA-EX-000-R00 | ------ | AF_Tubo Marrom Soldável | 28116017 | 0.13105
|  | 171 |  | 196.0138

## 13.3.8E
TUBO DE PVC RIGIDO DE 50MM,SOLDAVEL,INCLUSIVE CONEXOES E EME NDAS,EXCLUSIVE ABERTURA E FECHAMENTO DE RASGO.FORNECIMENTO E ASSENTAMENTO | TUBO DE PVC RIGIDO DE 50MM,SOLDAVEL,INCLUSIVE CONEXOES E EME NDAS,EXCLUSIVE ABERTURA E FECHAMENTO DE RASGO.FORNECIMENTO E ASSENTAMENTO | TUBO DE PVC RIGIDO DE 50MM,SOLDAVEL,INCLUSIVE CONEXOES E EME NDAS,EXCLUSIVE ABERTURA E FECHAMENTO DE RASGO.FORNECIMENTO E ASSENTAMENTO | TUBO DE PVC RIGIDO DE 50MM,SOLDAVEL,INCLUSIVE CONEXOES E EME NDAS,EXCLUSIVE ABERTURA E FECHAMENTO DE RASGO.FORNECIMENTO E ASSENTAMENTO | TUBO DE PVC RIGIDO DE 50MM,SOLDAVEL,INCLUSIVE CONEXOES E EME NDAS,EXCLUSIVE ABERTURA E FECHAMENTO DE RASGO.FORNECIMENTO E ASSENTAMENTO
TUBO DE PVC RIGIDO DE 50MM,SOLDAVEL,INCLUSIVE CONEXOES E EME NDAS,EXCLUSIVE ABERTURA E FECHAMENTO DE RASGO.FORNECIMENTO E ASSENTAMENTO | TUBO DE PVC RIGIDO DE 50MM,SOLDAVEL,INCLUSIVE CONEXOES E EME NDAS,EXCLUSIVE ABERTURA E FECHAMENTO DE RASGO.FORNECIMENTO E ASSENTAMENTO | TUBO DE PVC RIGIDO DE 50MM,SOLDAVEL,INCLUSIVE CONEXOES E EME NDAS,EXCLUSIVE ABERTURA E FECHAMENTO DE RASGO.FORNECIMENTO E ASSENTAMENTO | TUBO DE PVC RIGIDO DE 50MM,SOLDAVEL,INCLUSIVE CONEXOES E EME NDAS,EXCLUSIVE ABERTURA E FECHAMENTO DE RASGO.FORNECIMENTO E ASSENTAMENTO | TUBO DE PVC RIGIDO DE 50MM,SOLDAVEL,INCLUSIVE CONEXOES E EME NDAS,EXCLUSIVE ABERTURA E FECHAMENTO DE RASGO.FORNECIMENTO E ASSENTAMENTO
Tubulação | Tubulação | Tubulação | Tubulação | Tubulação
Projeto | Vínculo | Elemento | Id do Revit | Totais:
BE-PMSa-MOD-HIDRO-ESCOLAAUTISTA-EX-000-R00 | ------ | AF_Tubo Marrom Soldável | 28027723 | 0.028144
BE-PMSa-MOD-HIDRO-ESCOLAAUTISTA-EX-000-R00 | ------ | AF_Tubo Marrom Soldável | 28027821 | 0.44542
|  | 2 |  | 0.47357

## 13.3.9E
CAP PVC ESGOTO 100mm | CAP PVC ESGOTO 100mm | CAP PVC ESGOTO 100mm | CAP PVC ESGOTO 100mm | CAP PVC ESGOTO 100mm
CAP PVC ESGOTO 100mm | CAP PVC ESGOTO 100mm | CAP PVC ESGOTO 100mm | CAP PVC ESGOTO 100mm | CAP PVC ESGOTO 100mm
Conexões de tubo (Afastamento) | Conexões de tubo (Afastamento) | Conexões de tubo (Afastamento) | Conexões de tubo (Afastamento) | Conexões de tubo (Afastamento)
Projeto | Vínculo | Elemento | Id do Revit | Totais:
BE-PMSa-MOD-HIDRO-ESCOLAAUTISTA-EX-000-R00 | ------ | Standard | 27962308 | 1
|  | 1 |  | 1

## 13.3.10E
TUBO, PVC, SOLDÁVEL, DN 32 MM, INSTALADO EM DRENO DE AR CONDICIONADO - FORNECIMENTO E INSTALAÇÃO. AF_08/2022 | TUBO, PVC, SOLDÁVEL, DN 32 MM, INSTALADO EM DRENO DE AR CONDICIONADO - FORNECIMENTO E INSTALAÇÃO. AF_08/2022 | TUBO, PVC, SOLDÁVEL, DN 32 MM, INSTALADO EM DRENO DE AR CONDICIONADO - FORNECIMENTO E INSTALAÇÃO. AF_08/2022 | TUBO, PVC, SOLDÁVEL, DN 32 MM, INSTALADO EM DRENO DE AR CONDICIONADO - FORNECIMENTO E INSTALAÇÃO. AF_08/2022 | TUBO, PVC, SOLDÁVEL, DN 32 MM, INSTALADO EM DRENO DE AR CONDICIONADO - FORNECIMENTO E INSTALAÇÃO. AF_08/2022
TUBO, PVC, SOLDÁVEL, DN 32 MM, INSTALADO EM DRENO DE AR CONDICIONADO - FORNECIMENTO E INSTALAÇÃO. AF_08/2022 | TUBO, PVC, SOLDÁVEL, DN 32 MM, INSTALADO EM DRENO DE AR CONDICIONADO - FORNECIMENTO E INSTALAÇÃO. AF_08/2022 | TUBO, PVC, SOLDÁVEL, DN 32 MM, INSTALADO EM DRENO DE AR CONDICIONADO - FORNECIMENTO E INSTALAÇÃO. AF_08/2022 | TUBO, PVC, SOLDÁVEL, DN 32 MM, INSTALADO EM DRENO DE AR CONDICIONADO - FORNECIMENTO E INSTALAÇÃO. AF_08/2022 | TUBO, PVC, SOLDÁVEL, DN 32 MM, INSTALADO EM DRENO DE AR CONDICIONADO - FORNECIMENTO E INSTALAÇÃO. AF_08/2022
Tubulação (Comprimento) | Tubulação (Comprimento) | Tubulação (Comprimento) | Tubulação (Comprimento) | Tubulação (Comprimento)
Projeto | Vínculo | Elemento | Id do Revit | Totais:
BE-PMSa-MOD-HIDRO-ESCOLAAUTISTA-EX-000-R00 | ------ | AF_Tubo Marrom Soldável | 28090739 | 0.1728
BE-PMSa-MOD-HIDRO-ESCOLAAUTISTA-EX-000-R00 | ------ | AF_Tubo Marrom Soldável | 28091101 | 0.1728
BE-PMSa-MOD-HIDRO-ESCOLAAUTISTA-EX-000-R00 | ------ | AF_Tubo Marrom Soldável | 28091697 | 0.1728
BE-PMSa-MOD-HIDRO-ESCOLAAUTISTA-EX-000-R00 | ------ | AF_Tubo Marrom Soldável | 28091701 | 0.1728
BE-PMSa-MOD-HIDRO-ESCOLAAUTISTA-EX-000-R00 | ------ | AF_Tubo Marrom Soldável | 28092209 | 0.1728
BE-PMSa-MOD-HIDRO-ESCOLAAUTISTA-EX-000-R00 | ------ | AF_Tubo Marrom Soldável | 28092213 | 0.1728
BE-PMSa-MOD-HIDRO-ESCOLAAUTISTA-EX-000-R00 | ------ | AF_Tubo Marrom Soldável | 28092426 | 0.1728
BE-PMSa-MOD-HIDRO-ESCOLAAUTISTA-EX-000-R00 | ------ | AF_Tubo Marrom Soldável | 28092430 | 0.1728
BE-PMSa-MOD-HIDRO-ESCOLAAUTISTA-EX-000-R00 | ------ | AF_Tubo Marrom Soldável | 28092979 | 0.165
BE-PMSa-MOD-HIDRO-ESCOLAAUTISTA-EX-000-R00 | ------ | AF_Tubo Marrom Soldável | 28093038 | 0.215
BE-PMSa-MOD-HIDRO-ESCOLAAUTISTA-EX-000-R00 | ------ | AF_Tubo Marrom Soldável | 28093170 | 0.1939
BE-PMSa-MOD-HIDRO-ESCOLAAUTISTA-EX-000-R00 | ------ | AF_Tubo Marrom Soldável | 28093287 | 0.175
BE-PMSa-MOD-HIDRO-ESCOLAAUTISTA-EX-000-R00 | ------ | AF_Tubo Marrom Soldável | 28093411 | 0.175
BE-PMSa-MOD-HIDRO-ESCOLAAUTISTA-EX-000-R00 | ------ | AF_Tubo Marrom Soldável | 28093427 | 0.175
BE-PMSa-MOD-HIDRO-ESCOLAAUTISTA-EX-000-R00 | ------ | AF_Tubo Marrom Soldável | 28093523 | 0.16878
BE-PMSa-MOD-HIDRO-ESCOLAAUTISTA-EX-000-R00 | ------ | AF_Tubo Marrom Soldável | 28093539 | 0.16878
BE-PMSa-MOD-HIDRO-ESCOLAAUTISTA-EX-000-R00 | ------ | AF_Tubo Marrom Soldável | 28093561 | 0.16878
BE-PMSa-MOD-HIDRO-ESCOLAAUTISTA-EX-000-R00 | ------ | AF_Tubo Marrom Soldável | 28093577 | 0.16878
BE-PMSa-MOD-HIDRO-ESCOLAAUTISTA-EX-000-R00 | ------ | AF_Tubo Marrom Soldável | 28093690 | 0.175
BE-PMSa-MOD-HIDRO-ESCOLAAUTISTA-EX-000-R00 | ------ | AF_Tubo Marrom Soldável | 28093796 | 0.175
BE-PMSa-MOD-HIDRO-ESCOLAAUTISTA-EX-000-R00 | ------ | AF_Tubo Marrom Soldável | 28093890 | 0.165
BE-PMSa-MOD-HIDRO-ESCOLAAUTISTA-EX-000-R00 | ------ | AF_Tubo Marrom Soldável | 28093894 | 0.17
BE-PMSa-MOD-HIDRO-ESCOLAAUTISTA-EX-000-R00 | ------ | AF_Tubo Marrom Soldável | 28094093 | 0.17
BE-PMSa-MOD-HIDRO-ESCOLAAUTISTA-EX-000-R00 | ------ | AF_Tubo Marrom Soldável | 28094316 | 0.175
BE-PMSa-MOD-HIDRO-ESCOLAAUTISTA-EX-000-R00 | ------ | AF_Tubo Marrom Soldável | 28094478 | 0.175
BE-PMSa-MOD-HIDRO-ESCOLAAUTISTA-EX-000-R00 | ------ | AF_Tubo Marrom Soldável | 28094549 | 0.1278
BE-PMSa-MOD-HIDRO-ESCOLAAUTISTA-EX-000-R00 | ------ | AF_Tubo Marrom Soldável | 28094629 | 0.175
BE-PMSa-MOD-HIDRO-ESCOLAAUTISTA-EX-000-R00 | ------ | AF_Tubo Marrom Soldável | 28094728 | 0.28
BE-PMSa-MOD-HIDRO-ESCOLAAUTISTA-EX-000-R00 | ------ | AF_Tubo Marrom Soldável | 28094915 | 0.1027
|  | 29 |  | 5.0469

## 13.3.11E
JOELHO 45 GRAUS, PVC, SERIE NORMAL, ESGOTO PREDIAL, DN 100 MM, JUNTA ELÁSTICA, FORNECIDO E INSTALADO EM RAMAL DE DESCARGA OU RAMAL DE ESGOTO SANITÁRIO. AF_08/2022 | JOELHO 45 GRAUS, PVC, SERIE NORMAL, ESGOTO PREDIAL, DN 100 MM, JUNTA ELÁSTICA, FORNECIDO E INSTALADO EM RAMAL DE DESCARGA OU RAMAL DE ESGOTO SANITÁRIO. AF_08/2022 | JOELHO 45 GRAUS, PVC, SERIE NORMAL, ESGOTO PREDIAL, DN 100 MM, JUNTA ELÁSTICA, FORNECIDO E INSTALADO EM RAMAL DE DESCARGA OU RAMAL DE ESGOTO SANITÁRIO. AF_08/2022 | JOELHO 45 GRAUS, PVC, SERIE NORMAL, ESGOTO PREDIAL, DN 100 MM, JUNTA ELÁSTICA, FORNECIDO E INSTALADO EM RAMAL DE DESCARGA OU RAMAL DE ESGOTO SANITÁRIO. AF_08/2022 | JOELHO 45 GRAUS, PVC, SERIE NORMAL, ESGOTO PREDIAL, DN 100 MM, JUNTA ELÁSTICA, FORNECIDO E INSTALADO EM RAMAL DE DESCARGA OU RAMAL DE ESGOTO SANITÁRIO. AF_08/2022
JOELHO 45 GRAUS, PVC, SERIE NORMAL, ESGOTO PREDIAL, DN 100 MM, JUNTA ELÁSTICA, FORNECIDO E INSTALADO EM RAMAL DE DESCARGA OU RAMAL DE ESGOTO SANITÁRIO. AF_08/2022 | JOELHO 45 GRAUS, PVC, SERIE NORMAL, ESGOTO PREDIAL, DN 100 MM, JUNTA ELÁSTICA, FORNECIDO E INSTALADO EM RAMAL DE DESCARGA OU RAMAL DE ESGOTO SANITÁRIO. AF_08/2022 | JOELHO 45 GRAUS, PVC, SERIE NORMAL, ESGOTO PREDIAL, DN 100 MM, JUNTA ELÁSTICA, FORNECIDO E INSTALADO EM RAMAL DE DESCARGA OU RAMAL DE ESGOTO SANITÁRIO. AF_08/2022 | JOELHO 45 GRAUS, PVC, SERIE NORMAL, ESGOTO PREDIAL, DN 100 MM, JUNTA ELÁSTICA, FORNECIDO E INSTALADO EM RAMAL DE DESCARGA OU RAMAL DE ESGOTO SANITÁRIO. AF_08/2022 | JOELHO 45 GRAUS, PVC, SERIE NORMAL, ESGOTO PREDIAL, DN 100 MM, JUNTA ELÁSTICA, FORNECIDO E INSTALADO EM RAMAL DE DESCARGA OU RAMAL DE ESGOTO SANITÁRIO. AF_08/2022
Conexões de tubo (Afastamento) | Conexões de tubo (Afastamento) | Conexões de tubo (Afastamento) | Conexões de tubo (Afastamento) | Conexões de tubo (Afastamento)
Projeto | Vínculo | Elemento | Id do Revit | Totais:
BE-PMSa-MOD-HIDRO-ESCOLAAUTISTA-EX-000-R00 | ------ | Standard | 27959404 | 1
BE-PMSa-MOD-HIDRO-ESCOLAAUTISTA-EX-000-R00 | ------ | Standard | 27959426 | 1
BE-PMSa-MOD-HIDRO-ESCOLAAUTISTA-EX-000-R00 | ------ | Standard | 27961632 | 1
BE-PMSa-MOD-HIDRO-ESCOLAAUTISTA-EX-000-R00 | ------ | Standard | 27961655 | 1
BE-PMSa-MOD-HIDRO-ESCOLAAUTISTA-EX-000-R00 | ------ | Standard | 27973967 | 1
BE-PMSa-MOD-HIDRO-ESCOLAAUTISTA-EX-000-R00 | ------ | Standard | 27974100 | 1
BE-PMSa-MOD-HIDRO-ESCOLAAUTISTA-EX-000-R00 | ------ | Standard | 27974415 | 1
BE-PMSa-MOD-HIDRO-ESCOLAAUTISTA-EX-000-R00 | ------ | Standard | 27974520 | 1
BE-PMSa-MOD-HIDRO-ESCOLAAUTISTA-EX-000-R00 | ------ | Standard | 27974730 | 1
BE-PMSa-MOD-HIDRO-ESCOLAAUTISTA-EX-000-R00 | ------ | Standard | 27974835 | 1
BE-PMSa-MOD-HIDRO-ESCOLAAUTISTA-EX-000-R00 | ------ | Standard | 28114833 | 1
BE-PMSa-MOD-HIDRO-ESCOLAAUTISTA-EX-000-R00 | ------ | Standard | 28114926 | 1
|  | 12 |  | 12

## 13.3.12E
TERMINAL DE VENTILAÇÃO, PVC, SÉRIE NORMAL, ESGOTO PREDIAL, DN 50 MM, JUNTA SOLDÁVEL, FORNECIDO E INSTALADO EM PRUMADA DE ESGOTO SANITÁRIO OU VENTILAÇÃO. AF_08/2022 | TERMINAL DE VENTILAÇÃO, PVC, SÉRIE NORMAL, ESGOTO PREDIAL, DN 50 MM, JUNTA SOLDÁVEL, FORNECIDO E INSTALADO EM PRUMADA DE ESGOTO SANITÁRIO OU VENTILAÇÃO. AF_08/2022 | TERMINAL DE VENTILAÇÃO, PVC, SÉRIE NORMAL, ESGOTO PREDIAL, DN 50 MM, JUNTA SOLDÁVEL, FORNECIDO E INSTALADO EM PRUMADA DE ESGOTO SANITÁRIO OU VENTILAÇÃO. AF_08/2022 | TERMINAL DE VENTILAÇÃO, PVC, SÉRIE NORMAL, ESGOTO PREDIAL, DN 50 MM, JUNTA SOLDÁVEL, FORNECIDO E INSTALADO EM PRUMADA DE ESGOTO SANITÁRIO OU VENTILAÇÃO. AF_08/2022 | TERMINAL DE VENTILAÇÃO, PVC, SÉRIE NORMAL, ESGOTO PREDIAL, DN 50 MM, JUNTA SOLDÁVEL, FORNECIDO E INSTALADO EM PRUMADA DE ESGOTO SANITÁRIO OU VENTILAÇÃO. AF_08/2022
TERMINAL DE VENTILAÇÃO, PVC, SÉRIE NORMAL, ESGOTO PREDIAL, DN 50 MM, JUNTA SOLDÁVEL, FORNECIDO E INSTALADO EM PRUMADA DE ESGOTO SANITÁRIO OU VENTILAÇÃO. AF_08/2022 | TERMINAL DE VENTILAÇÃO, PVC, SÉRIE NORMAL, ESGOTO PREDIAL, DN 50 MM, JUNTA SOLDÁVEL, FORNECIDO E INSTALADO EM PRUMADA DE ESGOTO SANITÁRIO OU VENTILAÇÃO. AF_08/2022 | TERMINAL DE VENTILAÇÃO, PVC, SÉRIE NORMAL, ESGOTO PREDIAL, DN 50 MM, JUNTA SOLDÁVEL, FORNECIDO E INSTALADO EM PRUMADA DE ESGOTO SANITÁRIO OU VENTILAÇÃO. AF_08/2022 | TERMINAL DE VENTILAÇÃO, PVC, SÉRIE NORMAL, ESGOTO PREDIAL, DN 50 MM, JUNTA SOLDÁVEL, FORNECIDO E INSTALADO EM PRUMADA DE ESGOTO SANITÁRIO OU VENTILAÇÃO. AF_08/2022 | TERMINAL DE VENTILAÇÃO, PVC, SÉRIE NORMAL, ESGOTO PREDIAL, DN 50 MM, JUNTA SOLDÁVEL, FORNECIDO E INSTALADO EM PRUMADA DE ESGOTO SANITÁRIO OU VENTILAÇÃO. AF_08/2022
Conexões de tubo | Conexões de tubo | Conexões de tubo | Conexões de tubo | Conexões de tubo
Projeto | Vínculo | Elemento | Id do Revit | Totais:
BE-PMSa-MOD-HIDRO-ESCOLAAUTISTA-EX-000-R00 | ------ | Standard | 28098536 | 1
BE-PMSa-MOD-HIDRO-ESCOLAAUTISTA-EX-000-R00 | ------ | Standard | 28055749 | 1
BE-PMSa-MOD-HIDRO-ESCOLAAUTISTA-EX-000-R00 | ------ | Standard | 28055924 | 1
BE-PMSa-MOD-HIDRO-ESCOLAAUTISTA-EX-000-R00 | ------ | Standard | 28055964 | 1
BE-PMSa-MOD-HIDRO-ESCOLAAUTISTA-EX-000-R00 | ------ | Standard | 28056003 | 1
BE-PMSa-MOD-HIDRO-ESCOLAAUTISTA-EX-000-R00 | ------ | Standard | 28056042 | 1
BE-PMSa-MOD-HIDRO-ESCOLAAUTISTA-EX-000-R00 | ------ | Standard | 28056161 | 1
BE-PMSa-MOD-HIDRO-ESCOLAAUTISTA-EX-000-R00 | ------ | Standard | 28057793 | 1
BE-PMSa-MOD-HIDRO-ESCOLAAUTISTA-EX-000-R00 | ------ | Standard | 28059336 | 1
BE-PMSa-MOD-HIDRO-ESCOLAAUTISTA-EX-000-R00 | ------ | Standard | 28059874 | 1
BE-PMSa-MOD-HIDRO-ESCOLAAUTISTA-EX-000-R00 | ------ | Standard | 28060281 | 1
BE-PMSa-MOD-HIDRO-ESCOLAAUTISTA-EX-000-R00 | ------ | Standard | 28115111 | 1
BE-PMSa-MOD-HIDRO-ESCOLAAUTISTA-EX-000-R00 | ------ | Standard | 28115125 | 1
|  | 13 |  | 13

## 13.3.13E
TERMINAL DE VENTILAÇÃO, PVC, SÉRIE NORMAL, ESGOTO PREDIAL, DN 75 MM, JUNTA SOLDÁVEL, FORNECIDO E INSTALADO EM PRUMADA DE ESGOTO SANITÁRIO OU VENTILAÇÃO. AF_08/2022 | TERMINAL DE VENTILAÇÃO, PVC, SÉRIE NORMAL, ESGOTO PREDIAL, DN 75 MM, JUNTA SOLDÁVEL, FORNECIDO E INSTALADO EM PRUMADA DE ESGOTO SANITÁRIO OU VENTILAÇÃO. AF_08/2022 | TERMINAL DE VENTILAÇÃO, PVC, SÉRIE NORMAL, ESGOTO PREDIAL, DN 75 MM, JUNTA SOLDÁVEL, FORNECIDO E INSTALADO EM PRUMADA DE ESGOTO SANITÁRIO OU VENTILAÇÃO. AF_08/2022 | TERMINAL DE VENTILAÇÃO, PVC, SÉRIE NORMAL, ESGOTO PREDIAL, DN 75 MM, JUNTA SOLDÁVEL, FORNECIDO E INSTALADO EM PRUMADA DE ESGOTO SANITÁRIO OU VENTILAÇÃO. AF_08/2022 | TERMINAL DE VENTILAÇÃO, PVC, SÉRIE NORMAL, ESGOTO PREDIAL, DN 75 MM, JUNTA SOLDÁVEL, FORNECIDO E INSTALADO EM PRUMADA DE ESGOTO SANITÁRIO OU VENTILAÇÃO. AF_08/2022
TERMINAL DE VENTILAÇÃO, PVC, SÉRIE NORMAL, ESGOTO PREDIAL, DN 75 MM, JUNTA SOLDÁVEL, FORNECIDO E INSTALADO EM PRUMADA DE ESGOTO SANITÁRIO OU VENTILAÇÃO. AF_08/2022 | TERMINAL DE VENTILAÇÃO, PVC, SÉRIE NORMAL, ESGOTO PREDIAL, DN 75 MM, JUNTA SOLDÁVEL, FORNECIDO E INSTALADO EM PRUMADA DE ESGOTO SANITÁRIO OU VENTILAÇÃO. AF_08/2022 | TERMINAL DE VENTILAÇÃO, PVC, SÉRIE NORMAL, ESGOTO PREDIAL, DN 75 MM, JUNTA SOLDÁVEL, FORNECIDO E INSTALADO EM PRUMADA DE ESGOTO SANITÁRIO OU VENTILAÇÃO. AF_08/2022 | TERMINAL DE VENTILAÇÃO, PVC, SÉRIE NORMAL, ESGOTO PREDIAL, DN 75 MM, JUNTA SOLDÁVEL, FORNECIDO E INSTALADO EM PRUMADA DE ESGOTO SANITÁRIO OU VENTILAÇÃO. AF_08/2022 | TERMINAL DE VENTILAÇÃO, PVC, SÉRIE NORMAL, ESGOTO PREDIAL, DN 75 MM, JUNTA SOLDÁVEL, FORNECIDO E INSTALADO EM PRUMADA DE ESGOTO SANITÁRIO OU VENTILAÇÃO. AF_08/2022
Conexões de tubo (Afastamento) | Conexões de tubo (Afastamento) | Conexões de tubo (Afastamento) | Conexões de tubo (Afastamento) | Conexões de tubo (Afastamento)
Projeto | Vínculo | Elemento | Id do Revit | Totais:
BE-PMSa-MOD-HIDRO-ESCOLAAUTISTA-EX-000-R00 | ------ | Standard | 28085089 | 1
BE-PMSa-MOD-HIDRO-ESCOLAAUTISTA-EX-000-R00 | ------ | Standard | 28233175 | 1
BE-PMSa-MOD-HIDRO-ESCOLAAUTISTA-EX-000-R00 | ------ | Standard | 28057447 | 1
BE-PMSa-MOD-HIDRO-ESCOLAAUTISTA-EX-000-R00 | ------ | Standard | 28057998 | 1
|  | 4 |  | 4

## 13.3.14E
REGISTRO DE ESFERA, PVC, SOLDÁVEL, COM VOLANTE, DN 60 MM - FORNECIMENTO E INSTALAÇÃO. AF_08/2021 | REGISTRO DE ESFERA, PVC, SOLDÁVEL, COM VOLANTE, DN 60 MM - FORNECIMENTO E INSTALAÇÃO. AF_08/2021 | REGISTRO DE ESFERA, PVC, SOLDÁVEL, COM VOLANTE, DN 60 MM - FORNECIMENTO E INSTALAÇÃO. AF_08/2021 | REGISTRO DE ESFERA, PVC, SOLDÁVEL, COM VOLANTE, DN 60 MM - FORNECIMENTO E INSTALAÇÃO. AF_08/2021 | REGISTRO DE ESFERA, PVC, SOLDÁVEL, COM VOLANTE, DN 60 MM - FORNECIMENTO E INSTALAÇÃO. AF_08/2021
REGISTRO DE ESFERA, PVC, SOLDÁVEL, COM VOLANTE, DN 60 MM - FORNECIMENTO E INSTALAÇÃO. AF_08/2021 | REGISTRO DE ESFERA, PVC, SOLDÁVEL, COM VOLANTE, DN 60 MM - FORNECIMENTO E INSTALAÇÃO. AF_08/2021 | REGISTRO DE ESFERA, PVC, SOLDÁVEL, COM VOLANTE, DN 60 MM - FORNECIMENTO E INSTALAÇÃO. AF_08/2021 | REGISTRO DE ESFERA, PVC, SOLDÁVEL, COM VOLANTE, DN 60 MM - FORNECIMENTO E INSTALAÇÃO. AF_08/2021 | REGISTRO DE ESFERA, PVC, SOLDÁVEL, COM VOLANTE, DN 60 MM - FORNECIMENTO E INSTALAÇÃO. AF_08/2021
Acessórios do tubo (Altura 1) | Acessórios do tubo (Altura 1) | Acessórios do tubo (Altura 1) | Acessórios do tubo (Altura 1) | Acessórios do tubo (Altura 1)
Projeto | Vínculo | Elemento | Id do Revit | Totais:
BE-PMSa-MOD-HIDRO-ESCOLAAUTISTA-EX-000-R00 | ------ | Soldável - 50 mm | 28027819 | 1
|  | 1 |  | 1

## 13.3.15E
CAP SOLDAVEL,COM DIAMETRO DE 75MM.FORNECIMENTO | CAP SOLDAVEL,COM DIAMETRO DE 75MM.FORNECIMENTO | CAP SOLDAVEL,COM DIAMETRO DE 75MM.FORNECIMENTO | CAP SOLDAVEL,COM DIAMETRO DE 75MM.FORNECIMENTO | CAP SOLDAVEL,COM DIAMETRO DE 75MM.FORNECIMENTO
CAP SOLDAVEL,COM DIAMETRO DE 75MM.FORNECIMENTO | CAP SOLDAVEL,COM DIAMETRO DE 75MM.FORNECIMENTO | CAP SOLDAVEL,COM DIAMETRO DE 75MM.FORNECIMENTO | CAP SOLDAVEL,COM DIAMETRO DE 75MM.FORNECIMENTO | CAP SOLDAVEL,COM DIAMETRO DE 75MM.FORNECIMENTO
Conexões de tubo (Afastamento) | Conexões de tubo (Afastamento) | Conexões de tubo (Afastamento) | Conexões de tubo (Afastamento) | Conexões de tubo (Afastamento)
Projeto | Vínculo | Elemento | Id do Revit | Totais:
BE-PMSa-MOD-HIDRO-ESCOLAAUTISTA-EX-000-R00 | ------ | Standard | 28116597 | 1
BE-PMSa-MOD-HIDRO-ESCOLAAUTISTA-EX-000-R00 | ------ | Standard | 28138936 | 1
|  | 2 |  | 2
CAP SOLDAVEL,COM DIAMETRO DE 75MM.FORNECIMENTO | CAP SOLDAVEL,COM DIAMETRO DE 75MM.FORNECIMENTO | CAP SOLDAVEL,COM DIAMETRO DE 75MM.FORNECIMENTO | CAP SOLDAVEL,COM DIAMETRO DE 75MM.FORNECIMENTO | CAP SOLDAVEL,COM DIAMETRO DE 75MM.FORNECIMENTO
CAP SOLDAVEL,COM DIAMETRO DE 75MM.FORNECIMENTO | CAP SOLDAVEL,COM DIAMETRO DE 75MM.FORNECIMENTO | CAP SOLDAVEL,COM DIAMETRO DE 75MM.FORNECIMENTO | CAP SOLDAVEL,COM DIAMETRO DE 75MM.FORNECIMENTO | CAP SOLDAVEL,COM DIAMETRO DE 75MM.FORNECIMENTO
Conexões de tubo (Afastamento) | Conexões de tubo (Afastamento) | Conexões de tubo (Afastamento) | Conexões de tubo (Afastamento) | Conexões de tubo (Afastamento)
Projeto | Vínculo | Elemento | Id do Revit | Totais:
BE-PMSa-MOD-HIDRO-ESCOLAAUTISTA-EX-000-R00 | ------ | Standard | 28137483 | 1
BE-PMSa-MOD-HIDRO-ESCOLAAUTISTA-EX-000-R00 | ------ | Standard | 28137555 | 1
BE-PMSa-MOD-HIDRO-ESCOLAAUTISTA-EX-000-R00 | ------ | Standard | 28119051 | 1
BE-PMSa-MOD-HIDRO-ESCOLAAUTISTA-EX-000-R00 | ------ | Standard | 28121429 | 1
BE-PMSa-MOD-HIDRO-ESCOLAAUTISTA-EX-000-R00 | ------ | Standard | 28138161 | 1
|  | 5 |  | 5

## 13.3.16E
RALO DE COBERTURA SEMI-ESFERICO(TIPO ABACAXI),COM 3".FORNECIMENTO E COLOCACAO | RALO DE COBERTURA SEMI-ESFERICO(TIPO ABACAXI),COM 3".FORNECIMENTO E COLOCACAO | RALO DE COBERTURA SEMI-ESFERICO(TIPO ABACAXI),COM 3".FORNECIMENTO E COLOCACAO | RALO DE COBERTURA SEMI-ESFERICO(TIPO ABACAXI),COM 3".FORNECIMENTO E COLOCACAO | RALO DE COBERTURA SEMI-ESFERICO(TIPO ABACAXI),COM 3".FORNECIMENTO E COLOCACAO
RALO DE COBERTURA SEMI-ESFERICO(TIPO ABACAXI),COM 3".FORNECIMENTO E COLOCACAO | RALO DE COBERTURA SEMI-ESFERICO(TIPO ABACAXI),COM 3".FORNECIMENTO E COLOCACAO | RALO DE COBERTURA SEMI-ESFERICO(TIPO ABACAXI),COM 3".FORNECIMENTO E COLOCACAO | RALO DE COBERTURA SEMI-ESFERICO(TIPO ABACAXI),COM 3".FORNECIMENTO E COLOCACAO | RALO DE COBERTURA SEMI-ESFERICO(TIPO ABACAXI),COM 3".FORNECIMENTO E COLOCACAO
Peças hidrossanitárias (Ajuste altura furos) | Peças hidrossanitárias (Ajuste altura furos) | Peças hidrossanitárias (Ajuste altura furos) | Peças hidrossanitárias (Ajuste altura furos) | Peças hidrossanitárias (Ajuste altura furos)
Projeto | Vínculo | Elemento | Id do Revit | Totais:
BE-PMSa-MOD-HIDRO-ESCOLAAUTISTA-EX-000-R00 | ------ | Grelha Abacaxi | 27996745 | 1
BE-PMSa-MOD-HIDRO-ESCOLAAUTISTA-EX-000-R00 | ------ | Grelha Abacaxi | 28220384 | 1
BE-PMSa-MOD-HIDRO-ESCOLAAUTISTA-EX-000-R00 | ------ | Grelha Abacaxi | 27988099 | 1
BE-PMSa-MOD-HIDRO-ESCOLAAUTISTA-EX-000-R00 | ------ | Grelha Abacaxi | 27988202 | 1
BE-PMSa-MOD-HIDRO-ESCOLAAUTISTA-EX-000-R00 | ------ | Grelha Abacaxi | 27989555 | 1
BE-PMSa-MOD-HIDRO-ESCOLAAUTISTA-EX-000-R00 | ------ | Grelha Abacaxi | 27990355 | 1
BE-PMSa-MOD-HIDRO-ESCOLAAUTISTA-EX-000-R00 | ------ | Grelha Abacaxi | 27991164 | 1
BE-PMSa-MOD-HIDRO-ESCOLAAUTISTA-EX-000-R00 | ------ | Grelha Abacaxi | 27992233 | 1
BE-PMSa-MOD-HIDRO-ESCOLAAUTISTA-EX-000-R00 | ------ | Grelha Abacaxi | 27992284 | 1
BE-PMSa-MOD-HIDRO-ESCOLAAUTISTA-EX-000-R00 | ------ | Grelha Abacaxi | 27993932 | 1
BE-PMSa-MOD-HIDRO-ESCOLAAUTISTA-EX-000-R00 | ------ | Grelha Abacaxi | 28110424 | 1
BE-PMSa-MOD-HIDRO-ESCOLAAUTISTA-EX-000-R00 | ------ | Grelha Abacaxi | 28111998 | 1
BE-PMSa-MOD-HIDRO-ESCOLAAUTISTA-EX-000-R00 | ------ | Grelha Abacaxi | 28112266 | 1
BE-PMSa-MOD-HIDRO-ESCOLAAUTISTA-EX-000-R00 | ------ | Grelha Abacaxi | 28070487 | 1
BE-PMSa-MOD-HIDRO-ESCOLAAUTISTA-EX-000-R00 | ------ | Grelha Abacaxi | 28219518 | 1
|  | 15 |  | 15

## 13.3.17E
LUVA SIMPLES, PVC, SERIE NORMAL, ESGOTO PREDIAL, DN 100 MM, JUNTA ELÁSTICA, FORNECIDO E INSTALADO EM RAMAL DE DESCARGA OU RAMAL DE ESGOTO SANITÁRIO. AF_08/2022 | LUVA SIMPLES, PVC, SERIE NORMAL, ESGOTO PREDIAL, DN 100 MM, JUNTA ELÁSTICA, FORNECIDO E INSTALADO EM RAMAL DE DESCARGA OU RAMAL DE ESGOTO SANITÁRIO. AF_08/2022 | LUVA SIMPLES, PVC, SERIE NORMAL, ESGOTO PREDIAL, DN 100 MM, JUNTA ELÁSTICA, FORNECIDO E INSTALADO EM RAMAL DE DESCARGA OU RAMAL DE ESGOTO SANITÁRIO. AF_08/2022 | LUVA SIMPLES, PVC, SERIE NORMAL, ESGOTO PREDIAL, DN 100 MM, JUNTA ELÁSTICA, FORNECIDO E INSTALADO EM RAMAL DE DESCARGA OU RAMAL DE ESGOTO SANITÁRIO. AF_08/2022 | LUVA SIMPLES, PVC, SERIE NORMAL, ESGOTO PREDIAL, DN 100 MM, JUNTA ELÁSTICA, FORNECIDO E INSTALADO EM RAMAL DE DESCARGA OU RAMAL DE ESGOTO SANITÁRIO. AF_08/2022
LUVA SIMPLES, PVC, SERIE NORMAL, ESGOTO PREDIAL, DN 100 MM, JUNTA ELÁSTICA, FORNECIDO E INSTALADO EM RAMAL DE DESCARGA OU RAMAL DE ESGOTO SANITÁRIO. AF_08/2022 | LUVA SIMPLES, PVC, SERIE NORMAL, ESGOTO PREDIAL, DN 100 MM, JUNTA ELÁSTICA, FORNECIDO E INSTALADO EM RAMAL DE DESCARGA OU RAMAL DE ESGOTO SANITÁRIO. AF_08/2022 | LUVA SIMPLES, PVC, SERIE NORMAL, ESGOTO PREDIAL, DN 100 MM, JUNTA ELÁSTICA, FORNECIDO E INSTALADO EM RAMAL DE DESCARGA OU RAMAL DE ESGOTO SANITÁRIO. AF_08/2022 | LUVA SIMPLES, PVC, SERIE NORMAL, ESGOTO PREDIAL, DN 100 MM, JUNTA ELÁSTICA, FORNECIDO E INSTALADO EM RAMAL DE DESCARGA OU RAMAL DE ESGOTO SANITÁRIO. AF_08/2022 | LUVA SIMPLES, PVC, SERIE NORMAL, ESGOTO PREDIAL, DN 100 MM, JUNTA ELÁSTICA, FORNECIDO E INSTALADO EM RAMAL DE DESCARGA OU RAMAL DE ESGOTO SANITÁRIO. AF_08/2022
Conexões de tubo (Afastamento) | Conexões de tubo (Afastamento) | Conexões de tubo (Afastamento) | Conexões de tubo (Afastamento) | Conexões de tubo (Afastamento)
Projeto | Vínculo | Elemento | Id do Revit | Totais:
BE-PMSa-MOD-HIDRO-ESCOLAAUTISTA-EX-000-R00 | ------ | Standard | 27958957 | 1
BE-PMSa-MOD-HIDRO-ESCOLAAUTISTA-EX-000-R00 | ------ | Standard | 27959237 | 1
BE-PMSa-MOD-HIDRO-ESCOLAAUTISTA-EX-000-R00 | ------ | Standard | 27959396 | 1
BE-PMSa-MOD-HIDRO-ESCOLAAUTISTA-EX-000-R00 | ------ | Standard | 27959418 | 1
BE-PMSa-MOD-HIDRO-ESCOLAAUTISTA-EX-000-R00 | ------ | Standard | 27960758 | 1
BE-PMSa-MOD-HIDRO-ESCOLAAUTISTA-EX-000-R00 | ------ | Standard | 27961385 | 1
BE-PMSa-MOD-HIDRO-ESCOLAAUTISTA-EX-000-R00 | ------ | Standard | 27961413 | 1
BE-PMSa-MOD-HIDRO-ESCOLAAUTISTA-EX-000-R00 | ------ | Standard | 27961624 | 1
BE-PMSa-MOD-HIDRO-ESCOLAAUTISTA-EX-000-R00 | ------ | Standard | 27961839 | 1
BE-PMSa-MOD-HIDRO-ESCOLAAUTISTA-EX-000-R00 | ------ | Standard | 27962614 | 1
BE-PMSa-MOD-HIDRO-ESCOLAAUTISTA-EX-000-R00 | ------ | Standard | 27965196 | 1
BE-PMSa-MOD-HIDRO-ESCOLAAUTISTA-EX-000-R00 | ------ | Standard | 27971328 | 1
BE-PMSa-MOD-HIDRO-ESCOLAAUTISTA-EX-000-R00 | ------ | Standard | 28220580 | 1
BE-PMSa-MOD-HIDRO-ESCOLAAUTISTA-EX-000-R00 | ------ | Standard | 27983321 | 1
BE-PMSa-MOD-HIDRO-ESCOLAAUTISTA-EX-000-R00 | ------ | Standard | 27973461 | 1
BE-PMSa-MOD-HIDRO-ESCOLAAUTISTA-EX-000-R00 | ------ | Standard | 27973585 | 1
BE-PMSa-MOD-HIDRO-ESCOLAAUTISTA-EX-000-R00 | ------ | Standard | 27973961 | 1
BE-PMSa-MOD-HIDRO-ESCOLAAUTISTA-EX-000-R00 | ------ | Standard | 27973969 | 1
BE-PMSa-MOD-HIDRO-ESCOLAAUTISTA-EX-000-R00 | ------ | Standard | 27974024 | 1
BE-PMSa-MOD-HIDRO-ESCOLAAUTISTA-EX-000-R00 | ------ | Standard | 27974036 | 1
BE-PMSa-MOD-HIDRO-ESCOLAAUTISTA-EX-000-R00 | ------ | Standard | 27974094 | 1
BE-PMSa-MOD-HIDRO-ESCOLAAUTISTA-EX-000-R00 | ------ | Standard | 27974102 | 1
BE-PMSa-MOD-HIDRO-ESCOLAAUTISTA-EX-000-R00 | ------ | Standard | 27974156 | 1
BE-PMSa-MOD-HIDRO-ESCOLAAUTISTA-EX-000-R00 | ------ | Standard | 27974168 | 1
BE-PMSa-MOD-HIDRO-ESCOLAAUTISTA-EX-000-R00 | ------ | Standard | 27974409 | 1
BE-PMSa-MOD-HIDRO-ESCOLAAUTISTA-EX-000-R00 | ------ | Standard | 27974417 | 1
BE-PMSa-MOD-HIDRO-ESCOLAAUTISTA-EX-000-R00 | ------ | Standard | 27974471 | 1
BE-PMSa-MOD-HIDRO-ESCOLAAUTISTA-EX-000-R00 | ------ | Standard | 27974483 | 1
BE-PMSa-MOD-HIDRO-ESCOLAAUTISTA-EX-000-R00 | ------ | Standard | 27974514 | 1
BE-PMSa-MOD-HIDRO-ESCOLAAUTISTA-EX-000-R00 | ------ | Standard | 27974522 | 1
BE-PMSa-MOD-HIDRO-ESCOLAAUTISTA-EX-000-R00 | ------ | Standard | 27974576 | 1
BE-PMSa-MOD-HIDRO-ESCOLAAUTISTA-EX-000-R00 | ------ | Standard | 27974588 | 1
BE-PMSa-MOD-HIDRO-ESCOLAAUTISTA-EX-000-R00 | ------ | Standard | 27974619 | 1
BE-PMSa-MOD-HIDRO-ESCOLAAUTISTA-EX-000-R00 | ------ | Standard | 27974693 | 1
BE-PMSa-MOD-HIDRO-ESCOLAAUTISTA-EX-000-R00 | ------ | Standard | 27974724 | 1
BE-PMSa-MOD-HIDRO-ESCOLAAUTISTA-EX-000-R00 | ------ | Standard | 27974732 | 1
BE-PMSa-MOD-HIDRO-ESCOLAAUTISTA-EX-000-R00 | ------ | Standard | 27974798 | 1
BE-PMSa-MOD-HIDRO-ESCOLAAUTISTA-EX-000-R00 | ------ | Standard | 27974829 | 1
BE-PMSa-MOD-HIDRO-ESCOLAAUTISTA-EX-000-R00 | ------ | Standard | 27974837 | 1
BE-PMSa-MOD-HIDRO-ESCOLAAUTISTA-EX-000-R00 | ------ | Standard | 27974891 | 1
BE-PMSa-MOD-HIDRO-ESCOLAAUTISTA-EX-000-R00 | ------ | Standard | 27974903 | 1
BE-PMSa-MOD-HIDRO-ESCOLAAUTISTA-EX-000-R00 | ------ | Standard | 28144634 | 1
BE-PMSa-MOD-HIDRO-ESCOLAAUTISTA-EX-000-R00 | ------ | Standard | 28306602 | 1
BE-PMSa-MOD-HIDRO-ESCOLAAUTISTA-EX-000-R00 | ------ | Standard | 27976817 | 1
BE-PMSa-MOD-HIDRO-ESCOLAAUTISTA-EX-000-R00 | ------ | Standard | 27978583 | 1
BE-PMSa-MOD-HIDRO-ESCOLAAUTISTA-EX-000-R00 | ------ | Standard | 27978795 | 1
BE-PMSa-MOD-HIDRO-ESCOLAAUTISTA-EX-000-R00 | ------ | Standard | 27978843 | 1
BE-PMSa-MOD-HIDRO-ESCOLAAUTISTA-EX-000-R00 | ------ | Standard | 27979597 | 1
BE-PMSa-MOD-HIDRO-ESCOLAAUTISTA-EX-000-R00 | ------ | Standard | 27979946 | 1
BE-PMSa-MOD-HIDRO-ESCOLAAUTISTA-EX-000-R00 | ------ | Standard | 28055791 | 1
BE-PMSa-MOD-HIDRO-ESCOLAAUTISTA-EX-000-R00 | ------ | Standard | 28055926 | 1
BE-PMSa-MOD-HIDRO-ESCOLAAUTISTA-EX-000-R00 | ------ | Standard | 28055966 | 1
BE-PMSa-MOD-HIDRO-ESCOLAAUTISTA-EX-000-R00 | ------ | Standard | 28056005 | 1
BE-PMSa-MOD-HIDRO-ESCOLAAUTISTA-EX-000-R00 | ------ | Standard | 28056044 | 1
BE-PMSa-MOD-HIDRO-ESCOLAAUTISTA-EX-000-R00 | ------ | Standard | 28059123 | 1
BE-PMSa-MOD-HIDRO-ESCOLAAUTISTA-EX-000-R00 | ------ | Standard | 28059538 | 1
BE-PMSa-MOD-HIDRO-ESCOLAAUTISTA-EX-000-R00 | ------ | Standard | 27980832 | 1
BE-PMSa-MOD-HIDRO-ESCOLAAUTISTA-EX-000-R00 | ------ | Standard | 28199271 | 1
BE-PMSa-MOD-HIDRO-ESCOLAAUTISTA-EX-000-R00 | ------ | Standard | 28114827 | 1
BE-PMSa-MOD-HIDRO-ESCOLAAUTISTA-EX-000-R00 | ------ | Standard | 28114835 | 1
BE-PMSa-MOD-HIDRO-ESCOLAAUTISTA-EX-000-R00 | ------ | Standard | 28114889 | 1
BE-PMSa-MOD-HIDRO-ESCOLAAUTISTA-EX-000-R00 | ------ | Standard | 28114901 | 1
BE-PMSa-MOD-HIDRO-ESCOLAAUTISTA-EX-000-R00 | ------ | Standard | 28114920 | 1
BE-PMSa-MOD-HIDRO-ESCOLAAUTISTA-EX-000-R00 | ------ | Standard | 28114928 | 1
BE-PMSa-MOD-HIDRO-ESCOLAAUTISTA-EX-000-R00 | ------ | Standard | 28114981 | 1
BE-PMSa-MOD-HIDRO-ESCOLAAUTISTA-EX-000-R00 | ------ | Standard | 28114993 | 1
BE-PMSa-MOD-HIDRO-ESCOLAAUTISTA-EX-000-R00 | ------ | Standard | 28115035 | 1
BE-PMSa-MOD-HIDRO-ESCOLAAUTISTA-EX-000-R00 | ------ | Standard | 28115067 | 1
BE-PMSa-MOD-HIDRO-ESCOLAAUTISTA-EX-000-R00 | ------ | Standard | 28022525 | 1
BE-PMSa-MOD-HIDRO-ESCOLAAUTISTA-EX-000-R00 | ------ | Standard | 28023140 | 1
BE-PMSa-MOD-HIDRO-ESCOLAAUTISTA-EX-000-R00 | ------ | Standard | 28023844 | 1
BE-PMSa-MOD-HIDRO-ESCOLAAUTISTA-EX-000-R00 | ------ | Standard | 28024169 | 1
BE-PMSa-MOD-HIDRO-ESCOLAAUTISTA-EX-000-R00 | ------ | Standard | 27985391 | 1
|  | 73 |  | 73

## 13.3.18E
CURVA DE 45° DE PVC-PBA,COM BOLSA DE JUNTA ELASTICA,DIAMETRO NOMINAL 100MM. FORNECIMENTO | CURVA DE 45° DE PVC-PBA,COM BOLSA DE JUNTA ELASTICA,DIAMETRO NOMINAL 100MM. FORNECIMENTO | CURVA DE 45° DE PVC-PBA,COM BOLSA DE JUNTA ELASTICA,DIAMETRO NOMINAL 100MM. FORNECIMENTO | CURVA DE 45° DE PVC-PBA,COM BOLSA DE JUNTA ELASTICA,DIAMETRO NOMINAL 100MM. FORNECIMENTO | CURVA DE 45° DE PVC-PBA,COM BOLSA DE JUNTA ELASTICA,DIAMETRO NOMINAL 100MM. FORNECIMENTO
CURVA DE 45° DE PVC-PBA,COM BOLSA DE JUNTA ELASTICA,DIAMETRO NOMINAL 100MM. FORNECIMENTO | CURVA DE 45° DE PVC-PBA,COM BOLSA DE JUNTA ELASTICA,DIAMETRO NOMINAL 100MM. FORNECIMENTO | CURVA DE 45° DE PVC-PBA,COM BOLSA DE JUNTA ELASTICA,DIAMETRO NOMINAL 100MM. FORNECIMENTO | CURVA DE 45° DE PVC-PBA,COM BOLSA DE JUNTA ELASTICA,DIAMETRO NOMINAL 100MM. FORNECIMENTO | CURVA DE 45° DE PVC-PBA,COM BOLSA DE JUNTA ELASTICA,DIAMETRO NOMINAL 100MM. FORNECIMENTO
Conexões de tubo | Conexões de tubo | Conexões de tubo | Conexões de tubo | Conexões de tubo
Projeto | Vínculo | Elemento | Id do Revit | Totais:
BE-PMSa-MOD-HIDRO-ESCOLAAUTISTA-EX-000-R00 | ------ | Standard | 27979546 | 1
BE-PMSa-MOD-HIDRO-ESCOLAAUTISTA-EX-000-R00 | ------ | Standard | 27979560 | 1
|  | 2 |  | 2

## 13.3.19E
CURVA 45º SOLDAVEL,COM DIAMETRO DE 25MM.FORNECIMENTO | CURVA 45º SOLDAVEL,COM DIAMETRO DE 25MM.FORNECIMENTO | CURVA 45º SOLDAVEL,COM DIAMETRO DE 25MM.FORNECIMENTO | CURVA 45º SOLDAVEL,COM DIAMETRO DE 25MM.FORNECIMENTO | CURVA 45º SOLDAVEL,COM DIAMETRO DE 25MM.FORNECIMENTO
CURVA 45º SOLDAVEL,COM DIAMETRO DE 25MM.FORNECIMENTO | CURVA 45º SOLDAVEL,COM DIAMETRO DE 25MM.FORNECIMENTO | CURVA 45º SOLDAVEL,COM DIAMETRO DE 25MM.FORNECIMENTO | CURVA 45º SOLDAVEL,COM DIAMETRO DE 25MM.FORNECIMENTO | CURVA 45º SOLDAVEL,COM DIAMETRO DE 25MM.FORNECIMENTO
Conexões de tubo (Afastamento) | Conexões de tubo (Afastamento) | Conexões de tubo (Afastamento) | Conexões de tubo (Afastamento) | Conexões de tubo (Afastamento)
Projeto | Vínculo | Elemento | Id do Revit | Totais:
BE-PMSa-MOD-HIDRO-ESCOLAAUTISTA-EX-000-R00 | ------ | Standard | 28095198 | 1
|  | 1 |  | 1

## 13.3.20E
PROLONGAMENTO PARA CAIXA SIFONADA PVC 100x100mm | PROLONGAMENTO PARA CAIXA SIFONADA PVC 100x100mm | PROLONGAMENTO PARA CAIXA SIFONADA PVC 100x100mm | PROLONGAMENTO PARA CAIXA SIFONADA PVC 100x100mm | PROLONGAMENTO PARA CAIXA SIFONADA PVC 100x100mm
PROLONGAMENTO PARA CAIXA SIFONADA PVC 100x100mm | PROLONGAMENTO PARA CAIXA SIFONADA PVC 100x100mm | PROLONGAMENTO PARA CAIXA SIFONADA PVC 100x100mm | PROLONGAMENTO PARA CAIXA SIFONADA PVC 100x100mm | PROLONGAMENTO PARA CAIXA SIFONADA PVC 100x100mm
Peças hidrossanitárias (Ajuste altura furos) | Peças hidrossanitárias (Ajuste altura furos) | Peças hidrossanitárias (Ajuste altura furos) | Peças hidrossanitárias (Ajuste altura furos) | Peças hidrossanitárias (Ajuste altura furos)
Projeto | Vínculo | Elemento | Id do Revit | Totais:
BE-PMSa-MOD-HIDRO-ESCOLAAUTISTA-EX-000-R00 | ------ | 100 x 100 mm | 27959986 | 1
BE-PMSa-MOD-HIDRO-ESCOLAAUTISTA-EX-000-R00 | ------ | 100 x 100 mm | 27960863 | 1
BE-PMSa-MOD-HIDRO-ESCOLAAUTISTA-EX-000-R00 | ------ | 100 x 100 mm | 27963016 | 1
BE-PMSa-MOD-HIDRO-ESCOLAAUTISTA-EX-000-R00 | ------ | 100 x 100 mm | 27963794 | 1
BE-PMSa-MOD-HIDRO-ESCOLAAUTISTA-EX-000-R00 | ------ | 100 x 100 mm | 27966252 | 1
BE-PMSa-MOD-HIDRO-ESCOLAAUTISTA-EX-000-R00 | ------ | 100 x 100 mm | 27967448 | 1
BE-PMSa-MOD-HIDRO-ESCOLAAUTISTA-EX-000-R00 | ------ | 100 x 100 mm | 27968472 | 1
BE-PMSa-MOD-HIDRO-ESCOLAAUTISTA-EX-000-R00 | ------ | 100 x 100 mm | 27968756 | 1
BE-PMSa-MOD-HIDRO-ESCOLAAUTISTA-EX-000-R00 | ------ | 100 x 100 mm | 27969033 | 1
BE-PMSa-MOD-HIDRO-ESCOLAAUTISTA-EX-000-R00 | ------ | 100 x 100 mm | 27981375 | 1
BE-PMSa-MOD-HIDRO-ESCOLAAUTISTA-EX-000-R00 | ------ | 100 x 100 mm | 27982964 | 1
BE-PMSa-MOD-HIDRO-ESCOLAAUTISTA-EX-000-R00 | ------ | 100 x 100 mm | 27971914 | 1
BE-PMSa-MOD-HIDRO-ESCOLAAUTISTA-EX-000-R00 | ------ | 100 x 100 mm | 27972125 | 1
BE-PMSa-MOD-HIDRO-ESCOLAAUTISTA-EX-000-R00 | ------ | 100 x 100 mm | 27973976 | 1
BE-PMSa-MOD-HIDRO-ESCOLAAUTISTA-EX-000-R00 | ------ | 100 x 100 mm | 27973984 | 1
BE-PMSa-MOD-HIDRO-ESCOLAAUTISTA-EX-000-R00 | ------ | 100 x 100 mm | 27974109 | 1
BE-PMSa-MOD-HIDRO-ESCOLAAUTISTA-EX-000-R00 | ------ | 100 x 100 mm | 27974116 | 1
BE-PMSa-MOD-HIDRO-ESCOLAAUTISTA-EX-000-R00 | ------ | 100 x 100 mm | 27974424 | 1
BE-PMSa-MOD-HIDRO-ESCOLAAUTISTA-EX-000-R00 | ------ | 100 x 100 mm | 27974431 | 1
BE-PMSa-MOD-HIDRO-ESCOLAAUTISTA-EX-000-R00 | ------ | 100 x 100 mm | 27974529 | 1
BE-PMSa-MOD-HIDRO-ESCOLAAUTISTA-EX-000-R00 | ------ | 100 x 100 mm | 27974536 | 1
BE-PMSa-MOD-HIDRO-ESCOLAAUTISTA-EX-000-R00 | ------ | 100 x 100 mm | 27974634 | 1
BE-PMSa-MOD-HIDRO-ESCOLAAUTISTA-EX-000-R00 | ------ | 100 x 100 mm | 27974641 | 1
BE-PMSa-MOD-HIDRO-ESCOLAAUTISTA-EX-000-R00 | ------ | 100 x 100 mm | 27974739 | 1
BE-PMSa-MOD-HIDRO-ESCOLAAUTISTA-EX-000-R00 | ------ | 100 x 100 mm | 27974844 | 1
BE-PMSa-MOD-HIDRO-ESCOLAAUTISTA-EX-000-R00 | ------ | 100 x 100 mm | 27974851 | 1
BE-PMSa-MOD-HIDRO-ESCOLAAUTISTA-EX-000-R00 | ------ | 100 x 100 mm | 27977394 | 1
BE-PMSa-MOD-HIDRO-ESCOLAAUTISTA-EX-000-R00 | ------ | 100 x 100 mm | 27978802 | 1
BE-PMSa-MOD-HIDRO-ESCOLAAUTISTA-EX-000-R00 | ------ | 100 x 100 mm | 27980037 | 1
BE-PMSa-MOD-HIDRO-ESCOLAAUTISTA-EX-000-R00 | ------ | 100 x 100 mm | 28303212 | 1
BE-PMSa-MOD-HIDRO-ESCOLAAUTISTA-EX-000-R00 | ------ | 100 x 100 mm | 28114842 | 1
BE-PMSa-MOD-HIDRO-ESCOLAAUTISTA-EX-000-R00 | ------ | 100 x 100 mm | 28114849 | 1
BE-PMSa-MOD-HIDRO-ESCOLAAUTISTA-EX-000-R00 | ------ | 100 x 100 mm | 28114935 | 1
BE-PMSa-MOD-HIDRO-ESCOLAAUTISTA-EX-000-R00 | ------ | 100 x 100 mm | 28114942 | 1
BE-PMSa-MOD-HIDRO-ESCOLAAUTISTA-EX-000-R00 | ------ | 100 x 100 mm | 28079216 | 1
BE-PMSa-MOD-HIDRO-ESCOLAAUTISTA-EX-000-R00 | ------ | 100 x 100 mm | 28022163 | 1
BE-PMSa-MOD-HIDRO-ESCOLAAUTISTA-EX-000-R00 | ------ | 100 x 100 mm | 28022715 | 1
BE-PMSa-MOD-HIDRO-ESCOLAAUTISTA-EX-000-R00 | ------ | 100 x 100 mm | 28023252 | 1
BE-PMSa-MOD-HIDRO-ESCOLAAUTISTA-EX-000-R00 | ------ | 100 x 100 mm | 28023262 | 1
BE-PMSa-MOD-HIDRO-ESCOLAAUTISTA-EX-000-R00 | ------ | 100 x 100 mm | 27982203 | 1
BE-PMSa-MOD-HIDRO-ESCOLAAUTISTA-EX-000-R00 | ------ | 100 x 100 mm | 27985317 | 1
BE-PMSa-MOD-HIDRO-ESCOLAAUTISTA-EX-000-R00 | ------ | 100 x 100 mm | 27987221 | 1
BE-PMSa-MOD-HIDRO-ESCOLAAUTISTA-EX-000-R00 | ------ | 100 x 100 mm | 28217513 | 1
|  | 43 |  | 43

## 13.3.21E
REDUCAO EXCENTRICA ESGOTO PVC 100x75mm | REDUCAO EXCENTRICA ESGOTO PVC 100x75mm | REDUCAO EXCENTRICA ESGOTO PVC 100x75mm | REDUCAO EXCENTRICA ESGOTO PVC 100x75mm | REDUCAO EXCENTRICA ESGOTO PVC 100x75mm
REDUCAO EXCENTRICA ESGOTO PVC 100x75mm | REDUCAO EXCENTRICA ESGOTO PVC 100x75mm | REDUCAO EXCENTRICA ESGOTO PVC 100x75mm | REDUCAO EXCENTRICA ESGOTO PVC 100x75mm | REDUCAO EXCENTRICA ESGOTO PVC 100x75mm
Conexões de tubo (Afastamento) | Conexões de tubo (Afastamento) | Conexões de tubo (Afastamento) | Conexões de tubo (Afastamento) | Conexões de tubo (Afastamento)
Projeto | Vínculo | Elemento | Id do Revit | Totais:
BE-PMSa-MOD-HIDRO-ESCOLAAUTISTA-EX-000-R00 | ------ | Standard | 27986213 | 1
BE-PMSa-MOD-HIDRO-ESCOLAAUTISTA-EX-000-R00 | ------ | Standard | 27987182 | 1
|  | 2 |  | 2

## 13.3.22E
TE REDUCAO PVC ESGOTO COM ANEL DE BORRACHA 100x75mm | TE REDUCAO PVC ESGOTO COM ANEL DE BORRACHA 100x75mm | TE REDUCAO PVC ESGOTO COM ANEL DE BORRACHA 100x75mm | TE REDUCAO PVC ESGOTO COM ANEL DE BORRACHA 100x75mm | TE REDUCAO PVC ESGOTO COM ANEL DE BORRACHA 100x75mm
TE REDUCAO PVC ESGOTO COM ANEL DE BORRACHA 100x75mm | TE REDUCAO PVC ESGOTO COM ANEL DE BORRACHA 100x75mm | TE REDUCAO PVC ESGOTO COM ANEL DE BORRACHA 100x75mm | TE REDUCAO PVC ESGOTO COM ANEL DE BORRACHA 100x75mm | TE REDUCAO PVC ESGOTO COM ANEL DE BORRACHA 100x75mm
Conexões de tubo (Afastamento) | Conexões de tubo (Afastamento) | Conexões de tubo (Afastamento) | Conexões de tubo (Afastamento) | Conexões de tubo (Afastamento)
Projeto | Vínculo | Elemento | Id do Revit | Totais:
BE-PMSa-MOD-HIDRO-ESCOLAAUTISTA-EX-000-R00 | ------ | Standard | 28056677 | 1
BE-PMSa-MOD-HIDRO-ESCOLAAUTISTA-EX-000-R00 | ------ | Standard | 28056937 | 1
|  | 2 |  | 2

## 13.3.23E
TE PVC SOLDAVEL 50mm | TE PVC SOLDAVEL 50mm | TE PVC SOLDAVEL 50mm | TE PVC SOLDAVEL 50mm | TE PVC SOLDAVEL 50mm
TE PVC SOLDAVEL 50mm | TE PVC SOLDAVEL 50mm | TE PVC SOLDAVEL 50mm | TE PVC SOLDAVEL 50mm | TE PVC SOLDAVEL 50mm
Conexões de tubo (Afastamento) | Conexões de tubo (Afastamento) | Conexões de tubo (Afastamento) | Conexões de tubo (Afastamento) | Conexões de tubo (Afastamento)
Projeto | Vínculo | Elemento | Id do Revit | Totais:
BE-PMSa-MOD-HIDRO-ESCOLAAUTISTA-EX-000-R00 | ------ | Standard | 28098478 | 1
BE-PMSa-MOD-HIDRO-ESCOLAAUTISTA-EX-000-R00 | ------ | Standard | 28057615 | 1
BE-PMSa-MOD-HIDRO-ESCOLAAUTISTA-EX-000-R00 | ------ | Standard | 28059778 | 1
BE-PMSa-MOD-HIDRO-ESCOLAAUTISTA-EX-000-R00 | ------ | Standard | 28060063 | 1
|  | 4 |  | 4

## 13.3.24E
LUVA DE REDUÇÃO, PVC, SOLDÁVEL, DN 32MM X 25MM, INSTALADO EM RAMAL OU SUB-RAMAL DE ÁGUA - FORNECIMENTO E INSTALAÇÃO. AF_06/2022 | LUVA DE REDUÇÃO, PVC, SOLDÁVEL, DN 32MM X 25MM, INSTALADO EM RAMAL OU SUB-RAMAL DE ÁGUA - FORNECIMENTO E INSTALAÇÃO. AF_06/2022 | LUVA DE REDUÇÃO, PVC, SOLDÁVEL, DN 32MM X 25MM, INSTALADO EM RAMAL OU SUB-RAMAL DE ÁGUA - FORNECIMENTO E INSTALAÇÃO. AF_06/2022 | LUVA DE REDUÇÃO, PVC, SOLDÁVEL, DN 32MM X 25MM, INSTALADO EM RAMAL OU SUB-RAMAL DE ÁGUA - FORNECIMENTO E INSTALAÇÃO. AF_06/2022 | LUVA DE REDUÇÃO, PVC, SOLDÁVEL, DN 32MM X 25MM, INSTALADO EM RAMAL OU SUB-RAMAL DE ÁGUA - FORNECIMENTO E INSTALAÇÃO. AF_06/2022
LUVA DE REDUÇÃO, PVC, SOLDÁVEL, DN 32MM X 25MM, INSTALADO EM RAMAL OU SUB-RAMAL DE ÁGUA - FORNECIMENTO E INSTALAÇÃO. AF_06/2022 | LUVA DE REDUÇÃO, PVC, SOLDÁVEL, DN 32MM X 25MM, INSTALADO EM RAMAL OU SUB-RAMAL DE ÁGUA - FORNECIMENTO E INSTALAÇÃO. AF_06/2022 | LUVA DE REDUÇÃO, PVC, SOLDÁVEL, DN 32MM X 25MM, INSTALADO EM RAMAL OU SUB-RAMAL DE ÁGUA - FORNECIMENTO E INSTALAÇÃO. AF_06/2022 | LUVA DE REDUÇÃO, PVC, SOLDÁVEL, DN 32MM X 25MM, INSTALADO EM RAMAL OU SUB-RAMAL DE ÁGUA - FORNECIMENTO E INSTALAÇÃO. AF_06/2022 | LUVA DE REDUÇÃO, PVC, SOLDÁVEL, DN 32MM X 25MM, INSTALADO EM RAMAL OU SUB-RAMAL DE ÁGUA - FORNECIMENTO E INSTALAÇÃO. AF_06/2022
Conexões de tubo (Afastamento) | Conexões de tubo (Afastamento) | Conexões de tubo (Afastamento) | Conexões de tubo (Afastamento) | Conexões de tubo (Afastamento)
Projeto | Vínculo | Elemento | Id do Revit | Totais:
BE-PMSa-MOD-HIDRO-ESCOLAAUTISTA-EX-000-R00 | ------ | Standard | 28091156 | 1
BE-PMSa-MOD-HIDRO-ESCOLAAUTISTA-EX-000-R00 | ------ | Standard | 28091241 | 1
BE-PMSa-MOD-HIDRO-ESCOLAAUTISTA-EX-000-R00 | ------ | Standard | 28091705 | 1
BE-PMSa-MOD-HIDRO-ESCOLAAUTISTA-EX-000-R00 | ------ | Standard | 28091715 | 1
BE-PMSa-MOD-HIDRO-ESCOLAAUTISTA-EX-000-R00 | ------ | Standard | 28092217 | 1
BE-PMSa-MOD-HIDRO-ESCOLAAUTISTA-EX-000-R00 | ------ | Standard | 28092227 | 1
BE-PMSa-MOD-HIDRO-ESCOLAAUTISTA-EX-000-R00 | ------ | Standard | 28092434 | 1
BE-PMSa-MOD-HIDRO-ESCOLAAUTISTA-EX-000-R00 | ------ | Standard | 28092444 | 1
BE-PMSa-MOD-HIDRO-ESCOLAAUTISTA-EX-000-R00 | ------ | Standard | 28092983 | 1
BE-PMSa-MOD-HIDRO-ESCOLAAUTISTA-EX-000-R00 | ------ | Standard | 28093042 | 1
BE-PMSa-MOD-HIDRO-ESCOLAAUTISTA-EX-000-R00 | ------ | Standard | 28093291 | 1
BE-PMSa-MOD-HIDRO-ESCOLAAUTISTA-EX-000-R00 | ------ | Standard | 28093415 | 1
BE-PMSa-MOD-HIDRO-ESCOLAAUTISTA-EX-000-R00 | ------ | Standard | 28093431 | 1
BE-PMSa-MOD-HIDRO-ESCOLAAUTISTA-EX-000-R00 | ------ | Standard | 28093527 | 1
BE-PMSa-MOD-HIDRO-ESCOLAAUTISTA-EX-000-R00 | ------ | Standard | 28093543 | 1
BE-PMSa-MOD-HIDRO-ESCOLAAUTISTA-EX-000-R00 | ------ | Standard | 28093565 | 1
BE-PMSa-MOD-HIDRO-ESCOLAAUTISTA-EX-000-R00 | ------ | Standard | 28093581 | 1
BE-PMSa-MOD-HIDRO-ESCOLAAUTISTA-EX-000-R00 | ------ | Standard | 28093694 | 1
BE-PMSa-MOD-HIDRO-ESCOLAAUTISTA-EX-000-R00 | ------ | Standard | 28093800 | 1
BE-PMSa-MOD-HIDRO-ESCOLAAUTISTA-EX-000-R00 | ------ | Standard | 28093898 | 1
BE-PMSa-MOD-HIDRO-ESCOLAAUTISTA-EX-000-R00 | ------ | Standard | 28093908 | 1
BE-PMSa-MOD-HIDRO-ESCOLAAUTISTA-EX-000-R00 | ------ | Standard | 28094097 | 1
BE-PMSa-MOD-HIDRO-ESCOLAAUTISTA-EX-000-R00 | ------ | Standard | 28094320 | 1
BE-PMSa-MOD-HIDRO-ESCOLAAUTISTA-EX-000-R00 | ------ | Standard | 28094482 | 1
BE-PMSa-MOD-HIDRO-ESCOLAAUTISTA-EX-000-R00 | ------ | Standard | 28094633 | 1
BE-PMSa-MOD-HIDRO-ESCOLAAUTISTA-EX-000-R00 | ------ | Standard | 28094732 | 1
BE-PMSa-MOD-HIDRO-ESCOLAAUTISTA-EX-000-R00 | ------ | Standard | 28125490 | 1
BE-PMSa-MOD-HIDRO-ESCOLAAUTISTA-EX-000-R00 | ------ | Standard | 28107709 | 1
BE-PMSa-MOD-HIDRO-ESCOLAAUTISTA-EX-000-R00 | ------ | Standard | 28107798 | 1
|  | 29 |  | 29

## 13.3.25E
TE PVC SOLDAVEL 25mm | TE PVC SOLDAVEL 25mm | TE PVC SOLDAVEL 25mm | TE PVC SOLDAVEL 25mm | TE PVC SOLDAVEL 25mm
TE PVC SOLDAVEL 25mm | TE PVC SOLDAVEL 25mm | TE PVC SOLDAVEL 25mm | TE PVC SOLDAVEL 25mm | TE PVC SOLDAVEL 25mm
Conexões de tubo (Afastamento) | Conexões de tubo (Afastamento) | Conexões de tubo (Afastamento) | Conexões de tubo (Afastamento) | Conexões de tubo (Afastamento)
Projeto | Vínculo | Elemento | Id do Revit | Totais:
BE-PMSa-MOD-HIDRO-ESCOLAAUTISTA-EX-000-R00 | ------ | Standard | 28107079 | 1
BE-PMSa-MOD-HIDRO-ESCOLAAUTISTA-EX-000-R00 | ------ | Standard | 28091449 | 1
BE-PMSa-MOD-HIDRO-ESCOLAAUTISTA-EX-000-R00 | ------ | Standard | 28091727 | 1
BE-PMSa-MOD-HIDRO-ESCOLAAUTISTA-EX-000-R00 | ------ | Standard | 28091798 | 1
BE-PMSa-MOD-HIDRO-ESCOLAAUTISTA-EX-000-R00 | ------ | Standard | 28092239 | 1
BE-PMSa-MOD-HIDRO-ESCOLAAUTISTA-EX-000-R00 | ------ | Standard | 28092507 | 1
BE-PMSa-MOD-HIDRO-ESCOLAAUTISTA-EX-000-R00 | ------ | Standard | 28093137 | 1
BE-PMSa-MOD-HIDRO-ESCOLAAUTISTA-EX-000-R00 | ------ | Standard | 28093345 | 1
BE-PMSa-MOD-HIDRO-ESCOLAAUTISTA-EX-000-R00 | ------ | Standard | 28093439 | 1
BE-PMSa-MOD-HIDRO-ESCOLAAUTISTA-EX-000-R00 | ------ | Standard | 28093484 | 1
BE-PMSa-MOD-HIDRO-ESCOLAAUTISTA-EX-000-R00 | ------ | Standard | 28093551 | 1
BE-PMSa-MOD-HIDRO-ESCOLAAUTISTA-EX-000-R00 | ------ | Standard | 28093589 | 1
BE-PMSa-MOD-HIDRO-ESCOLAAUTISTA-EX-000-R00 | ------ | Standard | 28093597 | 1
BE-PMSa-MOD-HIDRO-ESCOLAAUTISTA-EX-000-R00 | ------ | Standard | 28093864 | 1
BE-PMSa-MOD-HIDRO-ESCOLAAUTISTA-EX-000-R00 | ------ | Standard | 28093922 | 1
BE-PMSa-MOD-HIDRO-ESCOLAAUTISTA-EX-000-R00 | ------ | Standard | 28094276 | 1
BE-PMSa-MOD-HIDRO-ESCOLAAUTISTA-EX-000-R00 | ------ | Standard | 28094388 | 1
BE-PMSa-MOD-HIDRO-ESCOLAAUTISTA-EX-000-R00 | ------ | Standard | 28094517 | 1
BE-PMSa-MOD-HIDRO-ESCOLAAUTISTA-EX-000-R00 | ------ | Standard | 28094605 | 1
BE-PMSa-MOD-HIDRO-ESCOLAAUTISTA-EX-000-R00 | ------ | Standard | 28094664 | 1
BE-PMSa-MOD-HIDRO-ESCOLAAUTISTA-EX-000-R00 | ------ | Standard | 28094872 | 1
BE-PMSa-MOD-HIDRO-ESCOLAAUTISTA-EX-000-R00 | ------ | Standard | 28095194 | 1
|  | 22 |  | 22

## 13.3.26E
LUVA SIMPLES, PVC, SÉRIE NORMAL, ESGOTO PREDIAL, DN 150 MM, JUNTA ELÁSTICA, FORNECIDO E INSTALADO EM SUBCOLETOR AÉREO DE ESGOTO SANITÁRIO. AF_08/2022 | LUVA SIMPLES, PVC, SÉRIE NORMAL, ESGOTO PREDIAL, DN 150 MM, JUNTA ELÁSTICA, FORNECIDO E INSTALADO EM SUBCOLETOR AÉREO DE ESGOTO SANITÁRIO. AF_08/2022 | LUVA SIMPLES, PVC, SÉRIE NORMAL, ESGOTO PREDIAL, DN 150 MM, JUNTA ELÁSTICA, FORNECIDO E INSTALADO EM SUBCOLETOR AÉREO DE ESGOTO SANITÁRIO. AF_08/2022 | LUVA SIMPLES, PVC, SÉRIE NORMAL, ESGOTO PREDIAL, DN 150 MM, JUNTA ELÁSTICA, FORNECIDO E INSTALADO EM SUBCOLETOR AÉREO DE ESGOTO SANITÁRIO. AF_08/2022 | LUVA SIMPLES, PVC, SÉRIE NORMAL, ESGOTO PREDIAL, DN 150 MM, JUNTA ELÁSTICA, FORNECIDO E INSTALADO EM SUBCOLETOR AÉREO DE ESGOTO SANITÁRIO. AF_08/2022
LUVA SIMPLES, PVC, SÉRIE NORMAL, ESGOTO PREDIAL, DN 150 MM, JUNTA ELÁSTICA, FORNECIDO E INSTALADO EM SUBCOLETOR AÉREO DE ESGOTO SANITÁRIO. AF_08/2022 | LUVA SIMPLES, PVC, SÉRIE NORMAL, ESGOTO PREDIAL, DN 150 MM, JUNTA ELÁSTICA, FORNECIDO E INSTALADO EM SUBCOLETOR AÉREO DE ESGOTO SANITÁRIO. AF_08/2022 | LUVA SIMPLES, PVC, SÉRIE NORMAL, ESGOTO PREDIAL, DN 150 MM, JUNTA ELÁSTICA, FORNECIDO E INSTALADO EM SUBCOLETOR AÉREO DE ESGOTO SANITÁRIO. AF_08/2022 | LUVA SIMPLES, PVC, SÉRIE NORMAL, ESGOTO PREDIAL, DN 150 MM, JUNTA ELÁSTICA, FORNECIDO E INSTALADO EM SUBCOLETOR AÉREO DE ESGOTO SANITÁRIO. AF_08/2022 | LUVA SIMPLES, PVC, SÉRIE NORMAL, ESGOTO PREDIAL, DN 150 MM, JUNTA ELÁSTICA, FORNECIDO E INSTALADO EM SUBCOLETOR AÉREO DE ESGOTO SANITÁRIO. AF_08/2022
Conexões de tubo (Afastamento) | Conexões de tubo (Afastamento) | Conexões de tubo (Afastamento) | Conexões de tubo (Afastamento) | Conexões de tubo (Afastamento)
Projeto | Vínculo | Elemento | Id do Revit | Totais:
BE-PMSa-MOD-HIDRO-ESCOLAAUTISTA-EX-000-R00 | ------ | Standard | 28027155 | 1
|  | 1 |  | 1

## 13.3.27E
LUVA SIMPLES, PVC, SERIE R, ÁGUA PLUVIAL, DN 150 MM, JUNTA ELÁSTICA, FORNECIDO E INSTALADO EM CONDUTORES VERTICAIS DE ÁGUAS PLUVIAIS. AF_06/2022 | LUVA SIMPLES, PVC, SERIE R, ÁGUA PLUVIAL, DN 150 MM, JUNTA ELÁSTICA, FORNECIDO E INSTALADO EM CONDUTORES VERTICAIS DE ÁGUAS PLUVIAIS. AF_06/2022 | LUVA SIMPLES, PVC, SERIE R, ÁGUA PLUVIAL, DN 150 MM, JUNTA ELÁSTICA, FORNECIDO E INSTALADO EM CONDUTORES VERTICAIS DE ÁGUAS PLUVIAIS. AF_06/2022 | LUVA SIMPLES, PVC, SERIE R, ÁGUA PLUVIAL, DN 150 MM, JUNTA ELÁSTICA, FORNECIDO E INSTALADO EM CONDUTORES VERTICAIS DE ÁGUAS PLUVIAIS. AF_06/2022 | LUVA SIMPLES, PVC, SERIE R, ÁGUA PLUVIAL, DN 150 MM, JUNTA ELÁSTICA, FORNECIDO E INSTALADO EM CONDUTORES VERTICAIS DE ÁGUAS PLUVIAIS. AF_06/2022
LUVA SIMPLES, PVC, SERIE R, ÁGUA PLUVIAL, DN 150 MM, JUNTA ELÁSTICA, FORNECIDO E INSTALADO EM CONDUTORES VERTICAIS DE ÁGUAS PLUVIAIS. AF_06/2022 | LUVA SIMPLES, PVC, SERIE R, ÁGUA PLUVIAL, DN 150 MM, JUNTA ELÁSTICA, FORNECIDO E INSTALADO EM CONDUTORES VERTICAIS DE ÁGUAS PLUVIAIS. AF_06/2022 | LUVA SIMPLES, PVC, SERIE R, ÁGUA PLUVIAL, DN 150 MM, JUNTA ELÁSTICA, FORNECIDO E INSTALADO EM CONDUTORES VERTICAIS DE ÁGUAS PLUVIAIS. AF_06/2022 | LUVA SIMPLES, PVC, SERIE R, ÁGUA PLUVIAL, DN 150 MM, JUNTA ELÁSTICA, FORNECIDO E INSTALADO EM CONDUTORES VERTICAIS DE ÁGUAS PLUVIAIS. AF_06/2022 | LUVA SIMPLES, PVC, SERIE R, ÁGUA PLUVIAL, DN 150 MM, JUNTA ELÁSTICA, FORNECIDO E INSTALADO EM CONDUTORES VERTICAIS DE ÁGUAS PLUVIAIS. AF_06/2022
Conexões de tubo (Afastamento) | Conexões de tubo (Afastamento) | Conexões de tubo (Afastamento) | Conexões de tubo (Afastamento) | Conexões de tubo (Afastamento)
Projeto | Vínculo | Elemento | Id do Revit | Totais:
BE-PMSa-MOD-HIDRO-ESCOLAAUTISTA-EX-000-R00 | ------ | Standard | 28027155 | 1
|  | 1 |  | 1

## 13.3.28E
LUVA SIMPLES, PVC, SERIE NORMAL, ESGOTO PREDIAL, DN 50 MM, JUNTA ELÁSTICA, FORNECIDO E INSTALADO EM RAMAL DE DESCARGA OU RAMAL DE ESGOTO SANITÁRIO. AF_08/2022 | LUVA SIMPLES, PVC, SERIE NORMAL, ESGOTO PREDIAL, DN 50 MM, JUNTA ELÁSTICA, FORNECIDO E INSTALADO EM RAMAL DE DESCARGA OU RAMAL DE ESGOTO SANITÁRIO. AF_08/2022 | LUVA SIMPLES, PVC, SERIE NORMAL, ESGOTO PREDIAL, DN 50 MM, JUNTA ELÁSTICA, FORNECIDO E INSTALADO EM RAMAL DE DESCARGA OU RAMAL DE ESGOTO SANITÁRIO. AF_08/2022 | LUVA SIMPLES, PVC, SERIE NORMAL, ESGOTO PREDIAL, DN 50 MM, JUNTA ELÁSTICA, FORNECIDO E INSTALADO EM RAMAL DE DESCARGA OU RAMAL DE ESGOTO SANITÁRIO. AF_08/2022 | LUVA SIMPLES, PVC, SERIE NORMAL, ESGOTO PREDIAL, DN 50 MM, JUNTA ELÁSTICA, FORNECIDO E INSTALADO EM RAMAL DE DESCARGA OU RAMAL DE ESGOTO SANITÁRIO. AF_08/2022
LUVA SIMPLES, PVC, SERIE NORMAL, ESGOTO PREDIAL, DN 50 MM, JUNTA ELÁSTICA, FORNECIDO E INSTALADO EM RAMAL DE DESCARGA OU RAMAL DE ESGOTO SANITÁRIO. AF_08/2022 | LUVA SIMPLES, PVC, SERIE NORMAL, ESGOTO PREDIAL, DN 50 MM, JUNTA ELÁSTICA, FORNECIDO E INSTALADO EM RAMAL DE DESCARGA OU RAMAL DE ESGOTO SANITÁRIO. AF_08/2022 | LUVA SIMPLES, PVC, SERIE NORMAL, ESGOTO PREDIAL, DN 50 MM, JUNTA ELÁSTICA, FORNECIDO E INSTALADO EM RAMAL DE DESCARGA OU RAMAL DE ESGOTO SANITÁRIO. AF_08/2022 | LUVA SIMPLES, PVC, SERIE NORMAL, ESGOTO PREDIAL, DN 50 MM, JUNTA ELÁSTICA, FORNECIDO E INSTALADO EM RAMAL DE DESCARGA OU RAMAL DE ESGOTO SANITÁRIO. AF_08/2022 | LUVA SIMPLES, PVC, SERIE NORMAL, ESGOTO PREDIAL, DN 50 MM, JUNTA ELÁSTICA, FORNECIDO E INSTALADO EM RAMAL DE DESCARGA OU RAMAL DE ESGOTO SANITÁRIO. AF_08/2022
Conexões de tubo (Afastamento) | Conexões de tubo (Afastamento) | Conexões de tubo (Afastamento) | Conexões de tubo (Afastamento) | Conexões de tubo (Afastamento)
Projeto | Vínculo | Elemento | Id do Revit | Totais:
BE-PMSa-MOD-HIDRO-ESCOLAAUTISTA-EX-000-R00 | ------ | Standard | 27960539 | 1
BE-PMSa-MOD-HIDRO-ESCOLAAUTISTA-EX-000-R00 | ------ | Standard | 27965137 | 1
BE-PMSa-MOD-HIDRO-ESCOLAAUTISTA-EX-000-R00 | ------ | Standard | 27969631 | 1
BE-PMSa-MOD-HIDRO-ESCOLAAUTISTA-EX-000-R00 | ------ | Standard | 27969703 | 1
BE-PMSa-MOD-HIDRO-ESCOLAAUTISTA-EX-000-R00 | ------ | Standard | 28098435 | 1
BE-PMSa-MOD-HIDRO-ESCOLAAUTISTA-EX-000-R00 | ------ | Standard | 28098480 | 1
BE-PMSa-MOD-HIDRO-ESCOLAAUTISTA-EX-000-R00 | ------ | Standard | 28098492 | 1
BE-PMSa-MOD-HIDRO-ESCOLAAUTISTA-EX-000-R00 | ------ | Standard | 28098502 | 1
BE-PMSa-MOD-HIDRO-ESCOLAAUTISTA-EX-000-R00 | ------ | Standard | 28098512 | 1
BE-PMSa-MOD-HIDRO-ESCOLAAUTISTA-EX-000-R00 | ------ | Standard | 28049407 | 1
BE-PMSa-MOD-HIDRO-ESCOLAAUTISTA-EX-000-R00 | ------ | Standard | 28055677 | 1
BE-PMSa-MOD-HIDRO-ESCOLAAUTISTA-EX-000-R00 | ------ | Standard | 28055711 | 1
BE-PMSa-MOD-HIDRO-ESCOLAAUTISTA-EX-000-R00 | ------ | Standard | 28055908 | 1
BE-PMSa-MOD-HIDRO-ESCOLAAUTISTA-EX-000-R00 | ------ | Standard | 28055918 | 1
BE-PMSa-MOD-HIDRO-ESCOLAAUTISTA-EX-000-R00 | ------ | Standard | 28055948 | 1
BE-PMSa-MOD-HIDRO-ESCOLAAUTISTA-EX-000-R00 | ------ | Standard | 28055958 | 1
BE-PMSa-MOD-HIDRO-ESCOLAAUTISTA-EX-000-R00 | ------ | Standard | 28055987 | 1
BE-PMSa-MOD-HIDRO-ESCOLAAUTISTA-EX-000-R00 | ------ | Standard | 28055997 | 1
BE-PMSa-MOD-HIDRO-ESCOLAAUTISTA-EX-000-R00 | ------ | Standard | 28056026 | 1
BE-PMSa-MOD-HIDRO-ESCOLAAUTISTA-EX-000-R00 | ------ | Standard | 28056036 | 1
BE-PMSa-MOD-HIDRO-ESCOLAAUTISTA-EX-000-R00 | ------ | Standard | 28056145 | 1
BE-PMSa-MOD-HIDRO-ESCOLAAUTISTA-EX-000-R00 | ------ | Standard | 28056155 | 1
BE-PMSa-MOD-HIDRO-ESCOLAAUTISTA-EX-000-R00 | ------ | Standard | 28057621 | 1
BE-PMSa-MOD-HIDRO-ESCOLAAUTISTA-EX-000-R00 | ------ | Standard | 28057713 | 1
BE-PMSa-MOD-HIDRO-ESCOLAAUTISTA-EX-000-R00 | ------ | Standard | 28057735 | 1
BE-PMSa-MOD-HIDRO-ESCOLAAUTISTA-EX-000-R00 | ------ | Standard | 28059492 | 1
BE-PMSa-MOD-HIDRO-ESCOLAAUTISTA-EX-000-R00 | ------ | Standard | 28059503 | 1
BE-PMSa-MOD-HIDRO-ESCOLAAUTISTA-EX-000-R00 | ------ | Standard | 28059642 | 1
BE-PMSa-MOD-HIDRO-ESCOLAAUTISTA-EX-000-R00 | ------ | Standard | 28059652 | 1
BE-PMSa-MOD-HIDRO-ESCOLAAUTISTA-EX-000-R00 | ------ | Standard | 27980818 | 1
BE-PMSa-MOD-HIDRO-ESCOLAAUTISTA-EX-000-R00 | ------ | Standard | 28059784 | 1
BE-PMSa-MOD-HIDRO-ESCOLAAUTISTA-EX-000-R00 | ------ | Standard | 28060069 | 1
BE-PMSa-MOD-HIDRO-ESCOLAAUTISTA-EX-000-R00 | ------ | Standard | 28060183 | 1
BE-PMSa-MOD-HIDRO-ESCOLAAUTISTA-EX-000-R00 | ------ | Standard | 28060227 | 1
BE-PMSa-MOD-HIDRO-ESCOLAAUTISTA-EX-000-R00 | ------ | Standard | 28060265 | 1
BE-PMSa-MOD-HIDRO-ESCOLAAUTISTA-EX-000-R00 | ------ | Standard | 28115019 | 1
BE-PMSa-MOD-HIDRO-ESCOLAAUTISTA-EX-000-R00 | ------ | Standard | 28115029 | 1
BE-PMSa-MOD-HIDRO-ESCOLAAUTISTA-EX-000-R00 | ------ | Standard | 28115051 | 1
BE-PMSa-MOD-HIDRO-ESCOLAAUTISTA-EX-000-R00 | ------ | Standard | 28115061 | 1
BE-PMSa-MOD-HIDRO-ESCOLAAUTISTA-EX-000-R00 | ------ | Standard | 28079860 | 1
BE-PMSa-MOD-HIDRO-ESCOLAAUTISTA-EX-000-R00 | ------ | Standard | 28079968 | 1
BE-PMSa-MOD-HIDRO-ESCOLAAUTISTA-EX-000-R00 | ------ | Standard | 28024155 | 1
BE-PMSa-MOD-HIDRO-ESCOLAAUTISTA-EX-000-R00 | ------ | Standard | 27981946 | 1
BE-PMSa-MOD-HIDRO-ESCOLAAUTISTA-EX-000-R00 | ------ | Standard | 27982785 | 1
BE-PMSa-MOD-HIDRO-ESCOLAAUTISTA-EX-000-R00 | ------ | Standard | 28228277 | 1
BE-PMSa-MOD-HIDRO-ESCOLAAUTISTA-EX-000-R00 | ------ | Standard | 27986287 | 1
BE-PMSa-MOD-HIDRO-ESCOLAAUTISTA-EX-000-R00 | ------ | Standard | 27987174 | 1
|  | 47 |  | 47

## 13.3.29E
LUVA SIMPLES, PVC, SERIE NORMAL, ESGOTO PREDIAL, DN 75 MM, JUNTA ELÁSTICA, FORNECIDO E INSTALADO EM PRUMADA DE ESGOTO SANITÁRIO OU VENTILAÇÃO. AF_08/2022 | LUVA SIMPLES, PVC, SERIE NORMAL, ESGOTO PREDIAL, DN 75 MM, JUNTA ELÁSTICA, FORNECIDO E INSTALADO EM PRUMADA DE ESGOTO SANITÁRIO OU VENTILAÇÃO. AF_08/2022 | LUVA SIMPLES, PVC, SERIE NORMAL, ESGOTO PREDIAL, DN 75 MM, JUNTA ELÁSTICA, FORNECIDO E INSTALADO EM PRUMADA DE ESGOTO SANITÁRIO OU VENTILAÇÃO. AF_08/2022 | LUVA SIMPLES, PVC, SERIE NORMAL, ESGOTO PREDIAL, DN 75 MM, JUNTA ELÁSTICA, FORNECIDO E INSTALADO EM PRUMADA DE ESGOTO SANITÁRIO OU VENTILAÇÃO. AF_08/2022 | LUVA SIMPLES, PVC, SERIE NORMAL, ESGOTO PREDIAL, DN 75 MM, JUNTA ELÁSTICA, FORNECIDO E INSTALADO EM PRUMADA DE ESGOTO SANITÁRIO OU VENTILAÇÃO. AF_08/2022
LUVA SIMPLES, PVC, SERIE NORMAL, ESGOTO PREDIAL, DN 75 MM, JUNTA ELÁSTICA, FORNECIDO E INSTALADO EM PRUMADA DE ESGOTO SANITÁRIO OU VENTILAÇÃO. AF_08/2022 | LUVA SIMPLES, PVC, SERIE NORMAL, ESGOTO PREDIAL, DN 75 MM, JUNTA ELÁSTICA, FORNECIDO E INSTALADO EM PRUMADA DE ESGOTO SANITÁRIO OU VENTILAÇÃO. AF_08/2022 | LUVA SIMPLES, PVC, SERIE NORMAL, ESGOTO PREDIAL, DN 75 MM, JUNTA ELÁSTICA, FORNECIDO E INSTALADO EM PRUMADA DE ESGOTO SANITÁRIO OU VENTILAÇÃO. AF_08/2022 | LUVA SIMPLES, PVC, SERIE NORMAL, ESGOTO PREDIAL, DN 75 MM, JUNTA ELÁSTICA, FORNECIDO E INSTALADO EM PRUMADA DE ESGOTO SANITÁRIO OU VENTILAÇÃO. AF_08/2022 | LUVA SIMPLES, PVC, SERIE NORMAL, ESGOTO PREDIAL, DN 75 MM, JUNTA ELÁSTICA, FORNECIDO E INSTALADO EM PRUMADA DE ESGOTO SANITÁRIO OU VENTILAÇÃO. AF_08/2022
Conexões de tubo (Afastamento) | Conexões de tubo (Afastamento) | Conexões de tubo (Afastamento) | Conexões de tubo (Afastamento) | Conexões de tubo (Afastamento)
Projeto | Vínculo | Elemento | Id do Revit | Totais:
BE-PMSa-MOD-HIDRO-ESCOLAAUTISTA-EX-000-R00 | ------ | Standard | 28085039 | 1
BE-PMSa-MOD-HIDRO-ESCOLAAUTISTA-EX-000-R00 | ------ | Standard | 28085077 | 1
BE-PMSa-MOD-HIDRO-ESCOLAAUTISTA-EX-000-R00 | ------ | Standard | 28057391 | 1
BE-PMSa-MOD-HIDRO-ESCOLAAUTISTA-EX-000-R00 | ------ | Standard | 28057949 | 1
BE-PMSa-MOD-HIDRO-ESCOLAAUTISTA-EX-000-R00 | ------ | Standard | 28057984 | 1
BE-PMSa-MOD-HIDRO-ESCOLAAUTISTA-EX-000-R00 | ------ | Standard | 28236260 | 1
|  | 6 |  | 6

## 13.3.30E
TUBO PVC, SERIE NORMAL, ESGOTO PREDIAL, DN 40 MM, FORNECIDO E INSTALADO EM RAMAL DE DESCARGA OU RAMAL DE ESGOTO SANITÁRIO. AF_08/2022 | TUBO PVC, SERIE NORMAL, ESGOTO PREDIAL, DN 40 MM, FORNECIDO E INSTALADO EM RAMAL DE DESCARGA OU RAMAL DE ESGOTO SANITÁRIO. AF_08/2022 | TUBO PVC, SERIE NORMAL, ESGOTO PREDIAL, DN 40 MM, FORNECIDO E INSTALADO EM RAMAL DE DESCARGA OU RAMAL DE ESGOTO SANITÁRIO. AF_08/2022 | TUBO PVC, SERIE NORMAL, ESGOTO PREDIAL, DN 40 MM, FORNECIDO E INSTALADO EM RAMAL DE DESCARGA OU RAMAL DE ESGOTO SANITÁRIO. AF_08/2022 | TUBO PVC, SERIE NORMAL, ESGOTO PREDIAL, DN 40 MM, FORNECIDO E INSTALADO EM RAMAL DE DESCARGA OU RAMAL DE ESGOTO SANITÁRIO. AF_08/2022
TUBO PVC, SERIE NORMAL, ESGOTO PREDIAL, DN 40 MM, FORNECIDO E INSTALADO EM RAMAL DE DESCARGA OU RAMAL DE ESGOTO SANITÁRIO. AF_08/2022 | TUBO PVC, SERIE NORMAL, ESGOTO PREDIAL, DN 40 MM, FORNECIDO E INSTALADO EM RAMAL DE DESCARGA OU RAMAL DE ESGOTO SANITÁRIO. AF_08/2022 | TUBO PVC, SERIE NORMAL, ESGOTO PREDIAL, DN 40 MM, FORNECIDO E INSTALADO EM RAMAL DE DESCARGA OU RAMAL DE ESGOTO SANITÁRIO. AF_08/2022 | TUBO PVC, SERIE NORMAL, ESGOTO PREDIAL, DN 40 MM, FORNECIDO E INSTALADO EM RAMAL DE DESCARGA OU RAMAL DE ESGOTO SANITÁRIO. AF_08/2022 | TUBO PVC, SERIE NORMAL, ESGOTO PREDIAL, DN 40 MM, FORNECIDO E INSTALADO EM RAMAL DE DESCARGA OU RAMAL DE ESGOTO SANITÁRIO. AF_08/2022
Tubulação (Comprimento) | Tubulação (Comprimento) | Tubulação (Comprimento) | Tubulação (Comprimento) | Tubulação (Comprimento)
Projeto | Vínculo | Elemento | Id do Revit | Totais:
BE-PMSa-MOD-HIDRO-ESCOLAAUTISTA-EX-000-R00 | ------ | ESG_Tubo Série Normal | 27959560 | 0.14511
BE-PMSa-MOD-HIDRO-ESCOLAAUTISTA-EX-000-R00 | ------ | ESG_Tubo Série Normal | 27959700 | 1.0411
BE-PMSa-MOD-HIDRO-ESCOLAAUTISTA-EX-000-R00 | ------ | ESG_Tubo Série Normal | 27959756 | 0.14308
BE-PMSa-MOD-HIDRO-ESCOLAAUTISTA-EX-000-R00 | ------ | ESG_Tubo Série Normal | 27959758 | 1.0411
BE-PMSa-MOD-HIDRO-ESCOLAAUTISTA-EX-000-R00 | ------ | ESG_Tubo Série Normal | 27960401 | 0.25081
BE-PMSa-MOD-HIDRO-ESCOLAAUTISTA-EX-000-R00 | ------ | ESG_Tubo Série Normal | 27960474 | 0.25064
BE-PMSa-MOD-HIDRO-ESCOLAAUTISTA-EX-000-R00 | ------ | ESG_Tubo Série Normal | 27960785 | 0.23198
BE-PMSa-MOD-HIDRO-ESCOLAAUTISTA-EX-000-R00 | ------ | ESG_Tubo Série Normal | 27960787 | 1.059
BE-PMSa-MOD-HIDRO-ESCOLAAUTISTA-EX-000-R00 | ------ | ESG_Tubo Série Normal | 27960980 | 0.15229
BE-PMSa-MOD-HIDRO-ESCOLAAUTISTA-EX-000-R00 | ------ | ESG_Tubo Série Normal | 27961077 | 0.23197
BE-PMSa-MOD-HIDRO-ESCOLAAUTISTA-EX-000-R00 | ------ | ESG_Tubo Série Normal | 27961079 | 1.059
BE-PMSa-MOD-HIDRO-ESCOLAAUTISTA-EX-000-R00 | ------ | ESG_Tubo Série Normal | 27961093 | 0.15182
BE-PMSa-MOD-HIDRO-ESCOLAAUTISTA-EX-000-R00 | ------ | ESG_Tubo Série Normal | 27962826 | 1.0362
BE-PMSa-MOD-HIDRO-ESCOLAAUTISTA-EX-000-R00 | ------ | ESG_Tubo Série Normal | 27963193 | 0.17822
BE-PMSa-MOD-HIDRO-ESCOLAAUTISTA-EX-000-R00 | ------ | ESG_Tubo Série Normal | 27964294 | 0.030177
BE-PMSa-MOD-HIDRO-ESCOLAAUTISTA-EX-000-R00 | ------ | ESG_Tubo Série Normal | 27964320 | 0.091773
BE-PMSa-MOD-HIDRO-ESCOLAAUTISTA-EX-000-R00 | ------ | ESG_Tubo Série Normal | 27965672 | 0.27743
BE-PMSa-MOD-HIDRO-ESCOLAAUTISTA-EX-000-R00 | ------ | ESG_Tubo Série Normal | 27966407 | 0.9875
BE-PMSa-MOD-HIDRO-ESCOLAAUTISTA-EX-000-R00 | ------ | ESG_Tubo Série Normal | 27966415 | 0.19103
BE-PMSa-MOD-HIDRO-ESCOLAAUTISTA-EX-000-R00 | ------ | ESG_Tubo Série Normal | 27966728 | 0.056131
BE-PMSa-MOD-HIDRO-ESCOLAAUTISTA-EX-000-R00 | ------ | ESG_Tubo Série Normal | 27966771 | 0.99939
BE-PMSa-MOD-HIDRO-ESCOLAAUTISTA-EX-000-R00 | ------ | ESG_Tubo Série Normal | 27966779 | 0.36192
BE-PMSa-MOD-HIDRO-ESCOLAAUTISTA-EX-000-R00 | ------ | ESG_Tubo Série Normal | 27966834 | 1.2149
BE-PMSa-MOD-HIDRO-ESCOLAAUTISTA-EX-000-R00 | ------ | ESG_Tubo Série Normal | 27967451 | 0.51628
BE-PMSa-MOD-HIDRO-ESCOLAAUTISTA-EX-000-R00 | ------ | ESG_Tubo Série Normal | 27967628 | 0.091228
BE-PMSa-MOD-HIDRO-ESCOLAAUTISTA-EX-000-R00 | ------ | ESG_Tubo Série Normal | 27967644 | 0.19013
BE-PMSa-MOD-HIDRO-ESCOLAAUTISTA-EX-000-R00 | ------ | ESG_Tubo Série Normal | 27968474 | 0.47619
BE-PMSa-MOD-HIDRO-ESCOLAAUTISTA-EX-000-R00 | ------ | ESG_Tubo Série Normal | 27968483 | 0.21095
BE-PMSa-MOD-HIDRO-ESCOLAAUTISTA-EX-000-R00 | ------ | ESG_Tubo Série Normal | 27968589 | 0.15224
BE-PMSa-MOD-HIDRO-ESCOLAAUTISTA-EX-000-R00 | ------ | ESG_Tubo Série Normal | 27968758 | 0.4762
BE-PMSa-MOD-HIDRO-ESCOLAAUTISTA-EX-000-R00 | ------ | ESG_Tubo Série Normal | 27968766 | 0.03486
BE-PMSa-MOD-HIDRO-ESCOLAAUTISTA-EX-000-R00 | ------ | ESG_Tubo Série Normal | 27968952 | 0.023254
BE-PMSa-MOD-HIDRO-ESCOLAAUTISTA-EX-000-R00 | ------ | ESG_Tubo Série Normal | 27968979 | 0.083505
BE-PMSa-MOD-HIDRO-ESCOLAAUTISTA-EX-000-R00 | ------ | ESG_Tubo Série Normal | 27969035 | 0.47621
BE-PMSa-MOD-HIDRO-ESCOLAAUTISTA-EX-000-R00 | ------ | ESG_Tubo Série Normal | 27969043 | 0.15176
BE-PMSa-MOD-HIDRO-ESCOLAAUTISTA-EX-000-R00 | ------ | ESG_Tubo Série Normal | 28021527 | 0.02991
BE-PMSa-MOD-HIDRO-ESCOLAAUTISTA-EX-000-R00 | ------ | ESG_Tubo Série Normal | 28021553 | 0.5312
BE-PMSa-MOD-HIDRO-ESCOLAAUTISTA-EX-000-R00 | ------ | ESG_Tubo Série Normal | 27981462 | 0.4787
BE-PMSa-MOD-HIDRO-ESCOLAAUTISTA-EX-000-R00 | ------ | ESG_Tubo Série Normal | 27981470 | 0.035641
BE-PMSa-MOD-HIDRO-ESCOLAAUTISTA-EX-000-R00 | ------ | ESG_Tubo Série Normal | 27982939 | 0.87526
BE-PMSa-MOD-HIDRO-ESCOLAAUTISTA-EX-000-R00 | ------ | ESG_Tubo Série Normal | 27982947 | 0.085723
BE-PMSa-MOD-HIDRO-ESCOLAAUTISTA-EX-000-R00 | ------ | ESG_Tubo Série Normal | 27983175 | 0.025295
BE-PMSa-MOD-HIDRO-ESCOLAAUTISTA-EX-000-R00 | ------ | ESG_Tubo Série Normal | 27983201 | 0.07217
BE-PMSa-MOD-HIDRO-ESCOLAAUTISTA-EX-000-R00 | ------ | ESG_Tubo Série Normal | 27972127 | 1.0232
BE-PMSa-MOD-HIDRO-ESCOLAAUTISTA-EX-000-R00 | ------ | ESG_Tubo Série Normal | 27972414 | 0.311
BE-PMSa-MOD-HIDRO-ESCOLAAUTISTA-EX-000-R00 | ------ | ESG_Tubo Série Normal | 27972422 | 0.071265
BE-PMSa-MOD-HIDRO-ESCOLAAUTISTA-EX-000-R00 | ------ | ESG_Tubo Série Normal | 27973986 | 1.0017
BE-PMSa-MOD-HIDRO-ESCOLAAUTISTA-EX-000-R00 | ------ | ESG_Tubo Série Normal | 27974000 | 0.31098
BE-PMSa-MOD-HIDRO-ESCOLAAUTISTA-EX-000-R00 | ------ | ESG_Tubo Série Normal | 27974002 | 0.073765
BE-PMSa-MOD-HIDRO-ESCOLAAUTISTA-EX-000-R00 | ------ | ESG_Tubo Série Normal | 27974118 | 1.0017
BE-PMSa-MOD-HIDRO-ESCOLAAUTISTA-EX-000-R00 | ------ | ESG_Tubo Série Normal | 27974132 | 0.31098
BE-PMSa-MOD-HIDRO-ESCOLAAUTISTA-EX-000-R00 | ------ | ESG_Tubo Série Normal | 27974134 | 0.073765
BE-PMSa-MOD-HIDRO-ESCOLAAUTISTA-EX-000-R00 | ------ | ESG_Tubo Série Normal | 27974433 | 1.0021
BE-PMSa-MOD-HIDRO-ESCOLAAUTISTA-EX-000-R00 | ------ | ESG_Tubo Série Normal | 27974447 | 0.31101
BE-PMSa-MOD-HIDRO-ESCOLAAUTISTA-EX-000-R00 | ------ | ESG_Tubo Série Normal | 27974449 | 0.046245
BE-PMSa-MOD-HIDRO-ESCOLAAUTISTA-EX-000-R00 | ------ | ESG_Tubo Série Normal | 27974538 | 1.0021
BE-PMSa-MOD-HIDRO-ESCOLAAUTISTA-EX-000-R00 | ------ | ESG_Tubo Série Normal | 27974552 | 0.31101
BE-PMSa-MOD-HIDRO-ESCOLAAUTISTA-EX-000-R00 | ------ | ESG_Tubo Série Normal | 27974554 | 0.046245
BE-PMSa-MOD-HIDRO-ESCOLAAUTISTA-EX-000-R00 | ------ | ESG_Tubo Série Normal | 27974643 | 1.0021
BE-PMSa-MOD-HIDRO-ESCOLAAUTISTA-EX-000-R00 | ------ | ESG_Tubo Série Normal | 27974657 | 0.31101
BE-PMSa-MOD-HIDRO-ESCOLAAUTISTA-EX-000-R00 | ------ | ESG_Tubo Série Normal | 27974659 | 0.046245
BE-PMSa-MOD-HIDRO-ESCOLAAUTISTA-EX-000-R00 | ------ | ESG_Tubo Série Normal | 27974853 | 1.0021
BE-PMSa-MOD-HIDRO-ESCOLAAUTISTA-EX-000-R00 | ------ | ESG_Tubo Série Normal | 27974867 | 0.31101
BE-PMSa-MOD-HIDRO-ESCOLAAUTISTA-EX-000-R00 | ------ | ESG_Tubo Série Normal | 27974869 | 0.046224
BE-PMSa-MOD-HIDRO-ESCOLAAUTISTA-EX-000-R00 | ------ | ESG_Tubo Série Normal | 27977504 | 1.0221
BE-PMSa-MOD-HIDRO-ESCOLAAUTISTA-EX-000-R00 | ------ | ESG_Tubo Série Normal | 27977518 | 0.14199
BE-PMSa-MOD-HIDRO-ESCOLAAUTISTA-EX-000-R00 | ------ | ESG_Tubo Série Normal | 27977562 | 0.12736
BE-PMSa-MOD-HIDRO-ESCOLAAUTISTA-EX-000-R00 | ------ | ESG_Tubo Série Normal | 27978805 | 1.0221
BE-PMSa-MOD-HIDRO-ESCOLAAUTISTA-EX-000-R00 | ------ | ESG_Tubo Série Normal | 27978819 | 0.14199
BE-PMSa-MOD-HIDRO-ESCOLAAUTISTA-EX-000-R00 | ------ | ESG_Tubo Série Normal | 27978821 | 0.12736
BE-PMSa-MOD-HIDRO-ESCOLAAUTISTA-EX-000-R00 | ------ | ESG_Tubo Série Normal | 27980077 | 0.99509
BE-PMSa-MOD-HIDRO-ESCOLAAUTISTA-EX-000-R00 | ------ | ESG_Tubo Série Normal | 27980091 | 0.22266
BE-PMSa-MOD-HIDRO-ESCOLAAUTISTA-EX-000-R00 | ------ | ESG_Tubo Série Normal | 27980145 | 0.01348
BE-PMSa-MOD-HIDRO-ESCOLAAUTISTA-EX-000-R00 | ------ | ESG_Tubo Série Normal | 27980176 | 0.19902
BE-PMSa-MOD-HIDRO-ESCOLAAUTISTA-EX-000-R00 | ------ | ESG_Tubo Série Normal | 28019095 | 1.0043
BE-PMSa-MOD-HIDRO-ESCOLAAUTISTA-EX-000-R00 | ------ | ESG_Tubo Série Normal | 28019451 | 0.48952
BE-PMSa-MOD-HIDRO-ESCOLAAUTISTA-EX-000-R00 | ------ | ESG_Tubo Série Normal | 28019491 | 0.083117
BE-PMSa-MOD-HIDRO-ESCOLAAUTISTA-EX-000-R00 | ------ | ESG_Tubo Série Normal | 28303226 | 0.31101
BE-PMSa-MOD-HIDRO-ESCOLAAUTISTA-EX-000-R00 | ------ | ESG_Tubo Série Normal | 28303228 | 0.046245
BE-PMSa-MOD-HIDRO-ESCOLAAUTISTA-EX-000-R00 | ------ | ESG_Tubo Série Normal | 28020985 | 0.037393
BE-PMSa-MOD-HIDRO-ESCOLAAUTISTA-EX-000-R00 | ------ | ESG_Tubo Série Normal | 28021028 | 0.5162
BE-PMSa-MOD-HIDRO-ESCOLAAUTISTA-EX-000-R00 | ------ | ESG_Tubo Série Normal | 28021293 | 0.0324
BE-PMSa-MOD-HIDRO-ESCOLAAUTISTA-EX-000-R00 | ------ | ESG_Tubo Série Normal | 28021307 | 0.52275
BE-PMSa-MOD-HIDRO-ESCOLAAUTISTA-EX-000-R00 | ------ | ESG_Tubo Série Normal | 28114851 | 1.0017
BE-PMSa-MOD-HIDRO-ESCOLAAUTISTA-EX-000-R00 | ------ | ESG_Tubo Série Normal | 28114865 | 0.31098
BE-PMSa-MOD-HIDRO-ESCOLAAUTISTA-EX-000-R00 | ------ | ESG_Tubo Série Normal | 28114867 | 0.073765
BE-PMSa-MOD-HIDRO-ESCOLAAUTISTA-EX-000-R00 | ------ | ESG_Tubo Série Normal | 28114943 | 1.0017
BE-PMSa-MOD-HIDRO-ESCOLAAUTISTA-EX-000-R00 | ------ | ESG_Tubo Série Normal | 28114957 | 0.31098
BE-PMSa-MOD-HIDRO-ESCOLAAUTISTA-EX-000-R00 | ------ | ESG_Tubo Série Normal | 28114959 | 0.073765
BE-PMSa-MOD-HIDRO-ESCOLAAUTISTA-EX-000-R00 | ------ | ESG_Tubo Série Normal | 28079232 | 0.14298
BE-PMSa-MOD-HIDRO-ESCOLAAUTISTA-EX-000-R00 | ------ | ESG_Tubo Série Normal | 28079254 | 0.94121
BE-PMSa-MOD-HIDRO-ESCOLAAUTISTA-EX-000-R00 | ------ | ESG_Tubo Série Normal | 28079262 | 0.082497
BE-PMSa-MOD-HIDRO-ESCOLAAUTISTA-EX-000-R00 | ------ | ESG_Tubo Série Normal | 28079412 | 0.03014
BE-PMSa-MOD-HIDRO-ESCOLAAUTISTA-EX-000-R00 | ------ | ESG_Tubo Série Normal | 28021989 | 0.0324
BE-PMSa-MOD-HIDRO-ESCOLAAUTISTA-EX-000-R00 | ------ | ESG_Tubo Série Normal | 28022005 | 0.5011
BE-PMSa-MOD-HIDRO-ESCOLAAUTISTA-EX-000-R00 | ------ | ESG_Tubo Série Normal | 27981776 | 0.029745
BE-PMSa-MOD-HIDRO-ESCOLAAUTISTA-EX-000-R00 | ------ | ESG_Tubo Série Normal | 27981805 | 0.097588
BE-PMSa-MOD-HIDRO-ESCOLAAUTISTA-EX-000-R00 | ------ | ESG_Tubo Série Normal | 27981984 | 1.0456
BE-PMSa-MOD-HIDRO-ESCOLAAUTISTA-EX-000-R00 | ------ | ESG_Tubo Série Normal | 27981992 | 0.22816
BE-PMSa-MOD-HIDRO-ESCOLAAUTISTA-EX-000-R00 | ------ | ESG_Tubo Série Normal | 27982000 | 0.59173
BE-PMSa-MOD-HIDRO-ESCOLAAUTISTA-EX-000-R00 | ------ | ESG_Tubo Série Normal | 27985197 | 1.048
BE-PMSa-MOD-HIDRO-ESCOLAAUTISTA-EX-000-R00 | ------ | ESG_Tubo Série Normal | 27985205 | 0.22825
BE-PMSa-MOD-HIDRO-ESCOLAAUTISTA-EX-000-R00 | ------ | ESG_Tubo Série Normal | 27985213 | 0.46902
BE-PMSa-MOD-HIDRO-ESCOLAAUTISTA-EX-000-R00 | ------ | ESG_Tubo Série Normal | 27985306 | 0.97442
BE-PMSa-MOD-HIDRO-ESCOLAAUTISTA-EX-000-R00 | ------ | ESG_Tubo Série Normal | 27985314 | 0.084106
BE-PMSa-MOD-HIDRO-ESCOLAAUTISTA-EX-000-R00 | ------ | ESG_Tubo Série Normal | 27985326 | 0.023905
BE-PMSa-MOD-HIDRO-ESCOLAAUTISTA-EX-000-R00 | ------ | ESG_Tubo Série Normal | 27985334 | 0.073057
BE-PMSa-MOD-HIDRO-ESCOLAAUTISTA-EX-000-R00 | ------ | ESG_Tubo Série Normal | 27987210 | 1.0546
BE-PMSa-MOD-HIDRO-ESCOLAAUTISTA-EX-000-R00 | ------ | ESG_Tubo Série Normal | 27987218 | 0.069039
BE-PMSa-MOD-HIDRO-ESCOLAAUTISTA-EX-000-R00 | ------ | ESG_Tubo Série Normal | 27987228 | 0.032875
BE-PMSa-MOD-HIDRO-ESCOLAAUTISTA-EX-000-R00 | ------ | ESG_Tubo Série Normal | 27987236 | 0.11365
BE-PMSa-MOD-HIDRO-ESCOLAAUTISTA-EX-000-R00 | ------ | ESG_Tubo Série Normal | 28217894 | 0.30297
|  | 112 |  | 43.8411

## 13.3.31E
TUBO PVC, SERIE NORMAL, ESGOTO PREDIAL, DN 50 MM, FORNECIDO E INSTALADO EM PRUMADA DE ESGOTO SANITÁRIO OU VENTILAÇÃO. AF_08/2022 | TUBO PVC, SERIE NORMAL, ESGOTO PREDIAL, DN 50 MM, FORNECIDO E INSTALADO EM PRUMADA DE ESGOTO SANITÁRIO OU VENTILAÇÃO. AF_08/2022 | TUBO PVC, SERIE NORMAL, ESGOTO PREDIAL, DN 50 MM, FORNECIDO E INSTALADO EM PRUMADA DE ESGOTO SANITÁRIO OU VENTILAÇÃO. AF_08/2022 | TUBO PVC, SERIE NORMAL, ESGOTO PREDIAL, DN 50 MM, FORNECIDO E INSTALADO EM PRUMADA DE ESGOTO SANITÁRIO OU VENTILAÇÃO. AF_08/2022 | TUBO PVC, SERIE NORMAL, ESGOTO PREDIAL, DN 50 MM, FORNECIDO E INSTALADO EM PRUMADA DE ESGOTO SANITÁRIO OU VENTILAÇÃO. AF_08/2022
TUBO PVC, SERIE NORMAL, ESGOTO PREDIAL, DN 50 MM, FORNECIDO E INSTALADO EM PRUMADA DE ESGOTO SANITÁRIO OU VENTILAÇÃO. AF_08/2022 | TUBO PVC, SERIE NORMAL, ESGOTO PREDIAL, DN 50 MM, FORNECIDO E INSTALADO EM PRUMADA DE ESGOTO SANITÁRIO OU VENTILAÇÃO. AF_08/2022 | TUBO PVC, SERIE NORMAL, ESGOTO PREDIAL, DN 50 MM, FORNECIDO E INSTALADO EM PRUMADA DE ESGOTO SANITÁRIO OU VENTILAÇÃO. AF_08/2022 | TUBO PVC, SERIE NORMAL, ESGOTO PREDIAL, DN 50 MM, FORNECIDO E INSTALADO EM PRUMADA DE ESGOTO SANITÁRIO OU VENTILAÇÃO. AF_08/2022 | TUBO PVC, SERIE NORMAL, ESGOTO PREDIAL, DN 50 MM, FORNECIDO E INSTALADO EM PRUMADA DE ESGOTO SANITÁRIO OU VENTILAÇÃO. AF_08/2022
Tubulação (Comprimento) | Tubulação (Comprimento) | Tubulação (Comprimento) | Tubulação (Comprimento) | Tubulação (Comprimento)
Projeto | Vínculo | Elemento | Id do Revit | Totais:
BE-PMSa-MOD-HIDRO-ESCOLAAUTISTA-EX-000-R00 | ------ | ESG_Tubo Série Normal | 27960085 | 0.13493
BE-PMSa-MOD-HIDRO-ESCOLAAUTISTA-EX-000-R00 | ------ | ESG_Tubo Série Normal | 27960508 | 0.81522
BE-PMSa-MOD-HIDRO-ESCOLAAUTISTA-EX-000-R00 | ------ | ESG_Tubo Série Normal | 27960547 | 0.012758
BE-PMSa-MOD-HIDRO-ESCOLAAUTISTA-EX-000-R00 | ------ | ESG_Tubo Série Normal | 27961260 | 0.97289
BE-PMSa-MOD-HIDRO-ESCOLAAUTISTA-EX-000-R00 | ------ | ESG_Tubo Série Normal | 27961815 | 0.31966
BE-PMSa-MOD-HIDRO-ESCOLAAUTISTA-EX-000-R00 | ------ | ESG_Tubo Série Normal | 27964583 | 1.7384
BE-PMSa-MOD-HIDRO-ESCOLAAUTISTA-EX-000-R00 | ------ | ESG_Tubo Série Normal | 27965120 | 0.33019
BE-PMSa-MOD-HIDRO-ESCOLAAUTISTA-EX-000-R00 | ------ | ESG_Tubo Série Normal | 27965134 | 0.19025
BE-PMSa-MOD-HIDRO-ESCOLAAUTISTA-EX-000-R00 | ------ | ESG_Tubo Série Normal | 27966878 | 1.1839
BE-PMSa-MOD-HIDRO-ESCOLAAUTISTA-EX-000-R00 | ------ | ESG_Tubo Série Normal | 27966886 | 0.0044569
BE-PMSa-MOD-HIDRO-ESCOLAAUTISTA-EX-000-R00 | ------ | ESG_Tubo Série Normal | 27966902 | 4.8029
BE-PMSa-MOD-HIDRO-ESCOLAAUTISTA-EX-000-R00 | ------ | ESG_Tubo Série Normal | 27967714 | 0.81305
BE-PMSa-MOD-HIDRO-ESCOLAAUTISTA-EX-000-R00 | ------ | ESG_Tubo Série Normal | 27968663 | 4.2139
BE-PMSa-MOD-HIDRO-ESCOLAAUTISTA-EX-000-R00 | ------ | ESG_Tubo Série Normal | 27968671 | 0.0053818
BE-PMSa-MOD-HIDRO-ESCOLAAUTISTA-EX-000-R00 | ------ | ESG_Tubo Série Normal | 27968688 | 2.374
BE-PMSa-MOD-HIDRO-ESCOLAAUTISTA-EX-000-R00 | ------ | ESG_Tubo Série Normal | 27969508 | 0.12806
BE-PMSa-MOD-HIDRO-ESCOLAAUTISTA-EX-000-R00 | ------ | ESG_Tubo Série Normal | 27969600 | 3.4797
BE-PMSa-MOD-HIDRO-ESCOLAAUTISTA-EX-000-R00 | ------ | ESG_Tubo Série Normal | 27969626 | 0.54692
BE-PMSa-MOD-HIDRO-ESCOLAAUTISTA-EX-000-R00 | ------ | ESG_Tubo Série Normal | 28098476 | 0.08305
BE-PMSa-MOD-HIDRO-ESCOLAAUTISTA-EX-000-R00 | ------ | ESG_Tubo Série Normal | 28098488 | 0.7226
BE-PMSa-MOD-HIDRO-ESCOLAAUTISTA-EX-000-R00 | ------ | ESG_Tubo Série Normal | 28098498 | 0.9529
BE-PMSa-MOD-HIDRO-ESCOLAAUTISTA-EX-000-R00 | ------ | ESG_Tubo Série Normal | 28098508 | 5.0349
BE-PMSa-MOD-HIDRO-ESCOLAAUTISTA-EX-000-R00 | ------ | ESG_Tubo Série Normal | 27981409 | 2.1836
BE-PMSa-MOD-HIDRO-ESCOLAAUTISTA-EX-000-R00 | ------ | ESG_Tubo Série Normal | 27983239 | 2.9619
BE-PMSa-MOD-HIDRO-ESCOLAAUTISTA-EX-000-R00 | ------ | ESG_Tubo Série Normal | 27983247 | 0.011393
BE-PMSa-MOD-HIDRO-ESCOLAAUTISTA-EX-000-R00 | ------ | ESG_Tubo Série Normal | 27983263 | 2.3487
BE-PMSa-MOD-HIDRO-ESCOLAAUTISTA-EX-000-R00 | ------ | ESG_Tubo Série Normal | 27972028 | 0.51883
BE-PMSa-MOD-HIDRO-ESCOLAAUTISTA-EX-000-R00 | ------ | ESG_Tubo Série Normal | 27972041 | 0.0069485
BE-PMSa-MOD-HIDRO-ESCOLAAUTISTA-EX-000-R00 | ------ | ESG_Tubo Série Normal | 27972464 | 0.75458
BE-PMSa-MOD-HIDRO-ESCOLAAUTISTA-EX-000-R00 | ------ | ESG_Tubo Série Normal | 27972472 | 0.0027402
BE-PMSa-MOD-HIDRO-ESCOLAAUTISTA-EX-000-R00 | ------ | ESG_Tubo Série Normal | 27973979 | 0.45744
BE-PMSa-MOD-HIDRO-ESCOLAAUTISTA-EX-000-R00 | ------ | ESG_Tubo Série Normal | 27973981 | 0.093763
BE-PMSa-MOD-HIDRO-ESCOLAAUTISTA-EX-000-R00 | ------ | ESG_Tubo Série Normal | 27974010 | 0.7546
BE-PMSa-MOD-HIDRO-ESCOLAAUTISTA-EX-000-R00 | ------ | ESG_Tubo Série Normal | 27974012 | 0.0027597
BE-PMSa-MOD-HIDRO-ESCOLAAUTISTA-EX-000-R00 | ------ | ESG_Tubo Série Normal | 27974111 | 0.51883
BE-PMSa-MOD-HIDRO-ESCOLAAUTISTA-EX-000-R00 | ------ | ESG_Tubo Série Normal | 27974113 | 0.0069441
BE-PMSa-MOD-HIDRO-ESCOLAAUTISTA-EX-000-R00 | ------ | ESG_Tubo Série Normal | 27974142 | 0.75457
BE-PMSa-MOD-HIDRO-ESCOLAAUTISTA-EX-000-R00 | ------ | ESG_Tubo Série Normal | 27974144 | 0.0027278
BE-PMSa-MOD-HIDRO-ESCOLAAUTISTA-EX-000-R00 | ------ | ESG_Tubo Série Normal | 27974426 | 0.51883
BE-PMSa-MOD-HIDRO-ESCOLAAUTISTA-EX-000-R00 | ------ | ESG_Tubo Série Normal | 27974428 | 0.0069304
BE-PMSa-MOD-HIDRO-ESCOLAAUTISTA-EX-000-R00 | ------ | ESG_Tubo Série Normal | 27974457 | 0.75459
BE-PMSa-MOD-HIDRO-ESCOLAAUTISTA-EX-000-R00 | ------ | ESG_Tubo Série Normal | 27974459 | 0.0027183
BE-PMSa-MOD-HIDRO-ESCOLAAUTISTA-EX-000-R00 | ------ | ESG_Tubo Série Normal | 27974531 | 0.51867
BE-PMSa-MOD-HIDRO-ESCOLAAUTISTA-EX-000-R00 | ------ | ESG_Tubo Série Normal | 27974533 | 0.0069574
BE-PMSa-MOD-HIDRO-ESCOLAAUTISTA-EX-000-R00 | ------ | ESG_Tubo Série Normal | 27974562 | 0.75489
BE-PMSa-MOD-HIDRO-ESCOLAAUTISTA-EX-000-R00 | ------ | ESG_Tubo Série Normal | 27974564 | 0.0027001
BE-PMSa-MOD-HIDRO-ESCOLAAUTISTA-EX-000-R00 | ------ | ESG_Tubo Série Normal | 27974636 | 0.52088
BE-PMSa-MOD-HIDRO-ESCOLAAUTISTA-EX-000-R00 | ------ | ESG_Tubo Série Normal | 27974638 | 0.0063253
BE-PMSa-MOD-HIDRO-ESCOLAAUTISTA-EX-000-R00 | ------ | ESG_Tubo Série Normal | 27974667 | 0.75273
BE-PMSa-MOD-HIDRO-ESCOLAAUTISTA-EX-000-R00 | ------ | ESG_Tubo Série Normal | 27974669 | 0.0032214
BE-PMSa-MOD-HIDRO-ESCOLAAUTISTA-EX-000-R00 | ------ | ESG_Tubo Série Normal | 27974741 | 0.51922
BE-PMSa-MOD-HIDRO-ESCOLAAUTISTA-EX-000-R00 | ------ | ESG_Tubo Série Normal | 27974743 | 0.006913
BE-PMSa-MOD-HIDRO-ESCOLAAUTISTA-EX-000-R00 | ------ | ESG_Tubo Série Normal | 27974846 | 0.51867
BE-PMSa-MOD-HIDRO-ESCOLAAUTISTA-EX-000-R00 | ------ | ESG_Tubo Série Normal | 27974848 | 0.0069334
BE-PMSa-MOD-HIDRO-ESCOLAAUTISTA-EX-000-R00 | ------ | ESG_Tubo Série Normal | 27974877 | 0.74488
BE-PMSa-MOD-HIDRO-ESCOLAAUTISTA-EX-000-R00 | ------ | ESG_Tubo Série Normal | 27974879 | 0.016857
BE-PMSa-MOD-HIDRO-ESCOLAAUTISTA-EX-000-R00 | ------ | ESG_Tubo Série Normal | 27977704 | 0.34274
BE-PMSa-MOD-HIDRO-ESCOLAAUTISTA-EX-000-R00 | ------ | ESG_Tubo Série Normal | 27977770 | 0.021678
BE-PMSa-MOD-HIDRO-ESCOLAAUTISTA-EX-000-R00 | ------ | ESG_Tubo Série Normal | 27978829 | 0.15612
BE-PMSa-MOD-HIDRO-ESCOLAAUTISTA-EX-000-R00 | ------ | ESG_Tubo Série Normal | 27978831 | 0.022564
BE-PMSa-MOD-HIDRO-ESCOLAAUTISTA-EX-000-R00 | ------ | ESG_Tubo Série Normal | 27980280 | 0.50869
BE-PMSa-MOD-HIDRO-ESCOLAAUTISTA-EX-000-R00 | ------ | ESG_Tubo Série Normal | 27980288 | 1.2307
BE-PMSa-MOD-HIDRO-ESCOLAAUTISTA-EX-000-R00 | ------ | ESG_Tubo Série Normal | 28055576 | 0.10359
BE-PMSa-MOD-HIDRO-ESCOLAAUTISTA-EX-000-R00 | ------ | ESG_Tubo Série Normal | 28055602 | 0.91779
BE-PMSa-MOD-HIDRO-ESCOLAAUTISTA-EX-000-R00 | ------ | ESG_Tubo Série Normal | 28055694 | 4.4124
BE-PMSa-MOD-HIDRO-ESCOLAAUTISTA-EX-000-R00 | ------ | ESG_Tubo Série Normal | 28055898 | 0.10173
BE-PMSa-MOD-HIDRO-ESCOLAAUTISTA-EX-000-R00 | ------ | ESG_Tubo Série Normal | 28055904 | 0.9195
BE-PMSa-MOD-HIDRO-ESCOLAAUTISTA-EX-000-R00 | ------ | ESG_Tubo Série Normal | 28055914 | 4.4124
BE-PMSa-MOD-HIDRO-ESCOLAAUTISTA-EX-000-R00 | ------ | ESG_Tubo Série Normal | 28055938 | 0.1033
BE-PMSa-MOD-HIDRO-ESCOLAAUTISTA-EX-000-R00 | ------ | ESG_Tubo Série Normal | 28055944 | 0.91779
BE-PMSa-MOD-HIDRO-ESCOLAAUTISTA-EX-000-R00 | ------ | ESG_Tubo Série Normal | 28055954 | 4.4124
BE-PMSa-MOD-HIDRO-ESCOLAAUTISTA-EX-000-R00 | ------ | ESG_Tubo Série Normal | 28055977 | 0.10359
BE-PMSa-MOD-HIDRO-ESCOLAAUTISTA-EX-000-R00 | ------ | ESG_Tubo Série Normal | 28055983 | 0.91779
BE-PMSa-MOD-HIDRO-ESCOLAAUTISTA-EX-000-R00 | ------ | ESG_Tubo Série Normal | 28055993 | 4.4124
BE-PMSa-MOD-HIDRO-ESCOLAAUTISTA-EX-000-R00 | ------ | ESG_Tubo Série Normal | 28056016 | 0.099843
BE-PMSa-MOD-HIDRO-ESCOLAAUTISTA-EX-000-R00 | ------ | ESG_Tubo Série Normal | 28056022 | 0.90704
BE-PMSa-MOD-HIDRO-ESCOLAAUTISTA-EX-000-R00 | ------ | ESG_Tubo Série Normal | 28056032 | 4.4124
BE-PMSa-MOD-HIDRO-ESCOLAAUTISTA-EX-000-R00 | ------ | ESG_Tubo Série Normal | 28056135 | 0.10662
BE-PMSa-MOD-HIDRO-ESCOLAAUTISTA-EX-000-R00 | ------ | ESG_Tubo Série Normal | 28056141 | 0.92216
BE-PMSa-MOD-HIDRO-ESCOLAAUTISTA-EX-000-R00 | ------ | ESG_Tubo Série Normal | 28056151 | 4.4124
BE-PMSa-MOD-HIDRO-ESCOLAAUTISTA-EX-000-R00 | ------ | ESG_Tubo Série Normal | 28057595 | 0.069594
BE-PMSa-MOD-HIDRO-ESCOLAAUTISTA-EX-000-R00 | ------ | ESG_Tubo Série Normal | 28057616 | 0.27164
BE-PMSa-MOD-HIDRO-ESCOLAAUTISTA-EX-000-R00 | ------ | ESG_Tubo Série Normal | 28057629 | 0.51767
BE-PMSa-MOD-HIDRO-ESCOLAAUTISTA-EX-000-R00 | ------ | ESG_Tubo Série Normal | 28057730 | 4.4783
BE-PMSa-MOD-HIDRO-ESCOLAAUTISTA-EX-000-R00 | ------ | ESG_Tubo Série Normal | 28059106 | 0.95214
BE-PMSa-MOD-HIDRO-ESCOLAAUTISTA-EX-000-R00 | ------ | ESG_Tubo Série Normal | 28059115 | 0.136
BE-PMSa-MOD-HIDRO-ESCOLAAUTISTA-EX-000-R00 | ------ | ESG_Tubo Série Normal | 28059308 | 4.3493
BE-PMSa-MOD-HIDRO-ESCOLAAUTISTA-EX-000-R00 | ------ | ESG_Tubo Série Normal | 28059532 | 0.95214
BE-PMSa-MOD-HIDRO-ESCOLAAUTISTA-EX-000-R00 | ------ | ESG_Tubo Série Normal | 28059534 | 0.13599
BE-PMSa-MOD-HIDRO-ESCOLAAUTISTA-EX-000-R00 | ------ | ESG_Tubo Série Normal | 28059546 | 4.3493
BE-PMSa-MOD-HIDRO-ESCOLAAUTISTA-EX-000-R00 | ------ | ESG_Tubo Série Normal | 28059765 | 1.4379
BE-PMSa-MOD-HIDRO-ESCOLAAUTISTA-EX-000-R00 | ------ | ESG_Tubo Série Normal | 28059776 | 0.13084
BE-PMSa-MOD-HIDRO-ESCOLAAUTISTA-EX-000-R00 | ------ | ESG_Tubo Série Normal | 28059779 | 0.32246
BE-PMSa-MOD-HIDRO-ESCOLAAUTISTA-EX-000-R00 | ------ | ESG_Tubo Série Normal | 28059830 | 4.9716
BE-PMSa-MOD-HIDRO-ESCOLAAUTISTA-EX-000-R00 | ------ | ESG_Tubo Série Normal | 28060055 | 0.082188
BE-PMSa-MOD-HIDRO-ESCOLAAUTISTA-EX-000-R00 | ------ | ESG_Tubo Série Normal | 28060064 | 0.097968
BE-PMSa-MOD-HIDRO-ESCOLAAUTISTA-EX-000-R00 | ------ | ESG_Tubo Série Normal | 28060077 | 0.7226
BE-PMSa-MOD-HIDRO-ESCOLAAUTISTA-EX-000-R00 | ------ | ESG_Tubo Série Normal | 28060192 | 0.76031
BE-PMSa-MOD-HIDRO-ESCOLAAUTISTA-EX-000-R00 | ------ | ESG_Tubo Série Normal | 28060260 | 5.0169
BE-PMSa-MOD-HIDRO-ESCOLAAUTISTA-EX-000-R00 | ------ | ESG_Tubo Série Normal | 28303236 | 0.74609
BE-PMSa-MOD-HIDRO-ESCOLAAUTISTA-EX-000-R00 | ------ | ESG_Tubo Série Normal | 28303338 | 0.015011
BE-PMSa-MOD-HIDRO-ESCOLAAUTISTA-EX-000-R00 | ------ | ESG_Tubo Série Normal | 28114844 | 0.46744
BE-PMSa-MOD-HIDRO-ESCOLAAUTISTA-EX-000-R00 | ------ | ESG_Tubo Série Normal | 28114846 | 0.079619
BE-PMSa-MOD-HIDRO-ESCOLAAUTISTA-EX-000-R00 | ------ | ESG_Tubo Série Normal | 28114875 | 0.75465
BE-PMSa-MOD-HIDRO-ESCOLAAUTISTA-EX-000-R00 | ------ | ESG_Tubo Série Normal | 28114877 | 0.0027315
BE-PMSa-MOD-HIDRO-ESCOLAAUTISTA-EX-000-R00 | ------ | ESG_Tubo Série Normal | 28114937 | 0.51883
BE-PMSa-MOD-HIDRO-ESCOLAAUTISTA-EX-000-R00 | ------ | ESG_Tubo Série Normal | 28114939 | 0.0069441
BE-PMSa-MOD-HIDRO-ESCOLAAUTISTA-EX-000-R00 | ------ | ESG_Tubo Série Normal | 28114967 | 0.75457
BE-PMSa-MOD-HIDRO-ESCOLAAUTISTA-EX-000-R00 | ------ | ESG_Tubo Série Normal | 28114969 | 0.0027278
BE-PMSa-MOD-HIDRO-ESCOLAAUTISTA-EX-000-R00 | ------ | ESG_Tubo Série Normal | 28115007 | 0.10133
BE-PMSa-MOD-HIDRO-ESCOLAAUTISTA-EX-000-R00 | ------ | ESG_Tubo Série Normal | 28115015 | 0.91779
BE-PMSa-MOD-HIDRO-ESCOLAAUTISTA-EX-000-R00 | ------ | ESG_Tubo Série Normal | 28115025 | 4.4379
BE-PMSa-MOD-HIDRO-ESCOLAAUTISTA-EX-000-R00 | ------ | ESG_Tubo Série Normal | 28115041 | 0.1033
BE-PMSa-MOD-HIDRO-ESCOLAAUTISTA-EX-000-R00 | ------ | ESG_Tubo Série Normal | 28115047 | 0.91779
BE-PMSa-MOD-HIDRO-ESCOLAAUTISTA-EX-000-R00 | ------ | ESG_Tubo Série Normal | 28115057 | 4.4379
BE-PMSa-MOD-HIDRO-ESCOLAAUTISTA-EX-000-R00 | ------ | ESG_Tubo Série Normal | 28079493 | 1.5099
BE-PMSa-MOD-HIDRO-ESCOLAAUTISTA-EX-000-R00 | ------ | ESG_Tubo Série Normal | 28079509 | 0.0036223
BE-PMSa-MOD-HIDRO-ESCOLAAUTISTA-EX-000-R00 | ------ | ESG_Tubo Série Normal | 28079542 | 4.1647
BE-PMSa-MOD-HIDRO-ESCOLAAUTISTA-EX-000-R00 | ------ | ESG_Tubo Série Normal | 28022212 | 1.2066
BE-PMSa-MOD-HIDRO-ESCOLAAUTISTA-EX-000-R00 | ------ | ESG_Tubo Série Normal | 28022223 | 0.0094369
BE-PMSa-MOD-HIDRO-ESCOLAAUTISTA-EX-000-R00 | ------ | ESG_Tubo Série Normal | 28022718 | 1.2016
BE-PMSa-MOD-HIDRO-ESCOLAAUTISTA-EX-000-R00 | ------ | ESG_Tubo Série Normal | 28022747 | 0.003589
BE-PMSa-MOD-HIDRO-ESCOLAAUTISTA-EX-000-R00 | ------ | ESG_Tubo Série Normal | 28023255 | 1.0164
BE-PMSa-MOD-HIDRO-ESCOLAAUTISTA-EX-000-R00 | ------ | ESG_Tubo Série Normal | 28023264 | 1.184
BE-PMSa-MOD-HIDRO-ESCOLAAUTISTA-EX-000-R00 | ------ | ESG_Tubo Série Normal | 28023303 | 0.31977
BE-PMSa-MOD-HIDRO-ESCOLAAUTISTA-EX-000-R00 | ------ | ESG_Tubo Série Normal | 28023372 | 0.0091144
BE-PMSa-MOD-HIDRO-ESCOLAAUTISTA-EX-000-R00 | ------ | ESG_Tubo Série Normal | 27981914 | 0.92671
BE-PMSa-MOD-HIDRO-ESCOLAAUTISTA-EX-000-R00 | ------ | ESG_Tubo Série Normal | 27982386 | 1.863
BE-PMSa-MOD-HIDRO-ESCOLAAUTISTA-EX-000-R00 | ------ | ESG_Tubo Série Normal | 27982394 | 1.0401
BE-PMSa-MOD-HIDRO-ESCOLAAUTISTA-EX-000-R00 | ------ | ESG_Tubo Série Normal | 27985342 | 3.0519
BE-PMSa-MOD-HIDRO-ESCOLAAUTISTA-EX-000-R00 | ------ | ESG_Tubo Série Normal | 27985344 | 0.014242
BE-PMSa-MOD-HIDRO-ESCOLAAUTISTA-EX-000-R00 | ------ | ESG_Tubo Série Normal | 27985354 | 2.368
BE-PMSa-MOD-HIDRO-ESCOLAAUTISTA-EX-000-R00 | ------ | ESG_Tubo Série Normal | 27987244 | 3.076
BE-PMSa-MOD-HIDRO-ESCOLAAUTISTA-EX-000-R00 | ------ | ESG_Tubo Série Normal | 28218169 | 0.84912
|  | 134 |  | 148.6179

## 13.3.32E
JOELHO 90 GRAUS, PVC, SERIE NORMAL, ESGOTO PREDIAL, DN 40 MM, JUNTA SOLDÁVEL, FORNECIDO E INSTALADO EM RAMAL DE DESCARGA OU RAMAL DE ESGOTO SANITÁRIO. AF_08/2022 | JOELHO 90 GRAUS, PVC, SERIE NORMAL, ESGOTO PREDIAL, DN 40 MM, JUNTA SOLDÁVEL, FORNECIDO E INSTALADO EM RAMAL DE DESCARGA OU RAMAL DE ESGOTO SANITÁRIO. AF_08/2022 | JOELHO 90 GRAUS, PVC, SERIE NORMAL, ESGOTO PREDIAL, DN 40 MM, JUNTA SOLDÁVEL, FORNECIDO E INSTALADO EM RAMAL DE DESCARGA OU RAMAL DE ESGOTO SANITÁRIO. AF_08/2022 | JOELHO 90 GRAUS, PVC, SERIE NORMAL, ESGOTO PREDIAL, DN 40 MM, JUNTA SOLDÁVEL, FORNECIDO E INSTALADO EM RAMAL DE DESCARGA OU RAMAL DE ESGOTO SANITÁRIO. AF_08/2022 | JOELHO 90 GRAUS, PVC, SERIE NORMAL, ESGOTO PREDIAL, DN 40 MM, JUNTA SOLDÁVEL, FORNECIDO E INSTALADO EM RAMAL DE DESCARGA OU RAMAL DE ESGOTO SANITÁRIO. AF_08/2022
JOELHO 90 GRAUS, PVC, SERIE NORMAL, ESGOTO PREDIAL, DN 40 MM, JUNTA SOLDÁVEL, FORNECIDO E INSTALADO EM RAMAL DE DESCARGA OU RAMAL DE ESGOTO SANITÁRIO. AF_08/2022 | JOELHO 90 GRAUS, PVC, SERIE NORMAL, ESGOTO PREDIAL, DN 40 MM, JUNTA SOLDÁVEL, FORNECIDO E INSTALADO EM RAMAL DE DESCARGA OU RAMAL DE ESGOTO SANITÁRIO. AF_08/2022 | JOELHO 90 GRAUS, PVC, SERIE NORMAL, ESGOTO PREDIAL, DN 40 MM, JUNTA SOLDÁVEL, FORNECIDO E INSTALADO EM RAMAL DE DESCARGA OU RAMAL DE ESGOTO SANITÁRIO. AF_08/2022 | JOELHO 90 GRAUS, PVC, SERIE NORMAL, ESGOTO PREDIAL, DN 40 MM, JUNTA SOLDÁVEL, FORNECIDO E INSTALADO EM RAMAL DE DESCARGA OU RAMAL DE ESGOTO SANITÁRIO. AF_08/2022 | JOELHO 90 GRAUS, PVC, SERIE NORMAL, ESGOTO PREDIAL, DN 40 MM, JUNTA SOLDÁVEL, FORNECIDO E INSTALADO EM RAMAL DE DESCARGA OU RAMAL DE ESGOTO SANITÁRIO. AF_08/2022
Conexões de tubo (Afastamento) | Conexões de tubo (Afastamento) | Conexões de tubo (Afastamento) | Conexões de tubo (Afastamento) | Conexões de tubo (Afastamento)
Projeto | Vínculo | Elemento | Id do Revit | Totais:
BE-PMSa-MOD-HIDRO-ESCOLAAUTISTA-EX-000-R00 | ------ | Standard | 27959702 | 1
BE-PMSa-MOD-HIDRO-ESCOLAAUTISTA-EX-000-R00 | ------ | Standard | 27959760 | 1
BE-PMSa-MOD-HIDRO-ESCOLAAUTISTA-EX-000-R00 | ------ | Standard | 27960392 | 1
BE-PMSa-MOD-HIDRO-ESCOLAAUTISTA-EX-000-R00 | ------ | Standard | 27960465 | 1
BE-PMSa-MOD-HIDRO-ESCOLAAUTISTA-EX-000-R00 | ------ | Standard | 27960789 | 1
BE-PMSa-MOD-HIDRO-ESCOLAAUTISTA-EX-000-R00 | ------ | Standard | 27960965 | 1
BE-PMSa-MOD-HIDRO-ESCOLAAUTISTA-EX-000-R00 | ------ | Standard | 27961081 | 1
BE-PMSa-MOD-HIDRO-ESCOLAAUTISTA-EX-000-R00 | ------ | Standard | 27961087 | 1
BE-PMSa-MOD-HIDRO-ESCOLAAUTISTA-EX-000-R00 | ------ | Standard | 27962828 | 1
BE-PMSa-MOD-HIDRO-ESCOLAAUTISTA-EX-000-R00 | ------ | Standard | 27964285 | 1
BE-PMSa-MOD-HIDRO-ESCOLAAUTISTA-EX-000-R00 | ------ | Standard | 27965735 | 1
BE-PMSa-MOD-HIDRO-ESCOLAAUTISTA-EX-000-R00 | ------ | Standard | 27966409 | 1
BE-PMSa-MOD-HIDRO-ESCOLAAUTISTA-EX-000-R00 | ------ | Standard | 27966660 | 1
BE-PMSa-MOD-HIDRO-ESCOLAAUTISTA-EX-000-R00 | ------ | Standard | 27966773 | 1
BE-PMSa-MOD-HIDRO-ESCOLAAUTISTA-EX-000-R00 | ------ | Standard | 27966815 | 1
BE-PMSa-MOD-HIDRO-ESCOLAAUTISTA-EX-000-R00 | ------ | Standard | 27967453 | 1
BE-PMSa-MOD-HIDRO-ESCOLAAUTISTA-EX-000-R00 | ------ | Standard | 27968476 | 1
BE-PMSa-MOD-HIDRO-ESCOLAAUTISTA-EX-000-R00 | ------ | Standard | 27968485 | 1
BE-PMSa-MOD-HIDRO-ESCOLAAUTISTA-EX-000-R00 | ------ | Standard | 27968760 | 1
BE-PMSa-MOD-HIDRO-ESCOLAAUTISTA-EX-000-R00 | ------ | Standard | 27969037 | 1
BE-PMSa-MOD-HIDRO-ESCOLAAUTISTA-EX-000-R00 | ------ | Standard | 27969322 | 1
BE-PMSa-MOD-HIDRO-ESCOLAAUTISTA-EX-000-R00 | ------ | Standard | 28021545 | 1
BE-PMSa-MOD-HIDRO-ESCOLAAUTISTA-EX-000-R00 | ------ | Standard | 28021561 | 1
BE-PMSa-MOD-HIDRO-ESCOLAAUTISTA-EX-000-R00 | ------ | Standard | 27981464 | 1
BE-PMSa-MOD-HIDRO-ESCOLAAUTISTA-EX-000-R00 | ------ | Standard | 27982941 | 1
BE-PMSa-MOD-HIDRO-ESCOLAAUTISTA-EX-000-R00 | ------ | Standard | 27983082 | 1
BE-PMSa-MOD-HIDRO-ESCOLAAUTISTA-EX-000-R00 | ------ | Standard | 27972129 | 1
BE-PMSa-MOD-HIDRO-ESCOLAAUTISTA-EX-000-R00 | ------ | Standard | 27972395 | 1
BE-PMSa-MOD-HIDRO-ESCOLAAUTISTA-EX-000-R00 | ------ | Standard | 27973988 | 1
BE-PMSa-MOD-HIDRO-ESCOLAAUTISTA-EX-000-R00 | ------ | Standard | 27973994 | 1
BE-PMSa-MOD-HIDRO-ESCOLAAUTISTA-EX-000-R00 | ------ | Standard | 27974120 | 1
BE-PMSa-MOD-HIDRO-ESCOLAAUTISTA-EX-000-R00 | ------ | Standard | 27974126 | 1
BE-PMSa-MOD-HIDRO-ESCOLAAUTISTA-EX-000-R00 | ------ | Standard | 27974435 | 1
BE-PMSa-MOD-HIDRO-ESCOLAAUTISTA-EX-000-R00 | ------ | Standard | 27974441 | 1
BE-PMSa-MOD-HIDRO-ESCOLAAUTISTA-EX-000-R00 | ------ | Standard | 27974540 | 1
BE-PMSa-MOD-HIDRO-ESCOLAAUTISTA-EX-000-R00 | ------ | Standard | 27974546 | 1
BE-PMSa-MOD-HIDRO-ESCOLAAUTISTA-EX-000-R00 | ------ | Standard | 27974645 | 1
BE-PMSa-MOD-HIDRO-ESCOLAAUTISTA-EX-000-R00 | ------ | Standard | 27974651 | 1
BE-PMSa-MOD-HIDRO-ESCOLAAUTISTA-EX-000-R00 | ------ | Standard | 27974855 | 1
BE-PMSa-MOD-HIDRO-ESCOLAAUTISTA-EX-000-R00 | ------ | Standard | 27974861 | 1
BE-PMSa-MOD-HIDRO-ESCOLAAUTISTA-EX-000-R00 | ------ | Standard | 27977506 | 1
BE-PMSa-MOD-HIDRO-ESCOLAAUTISTA-EX-000-R00 | ------ | Standard | 27977512 | 1
BE-PMSa-MOD-HIDRO-ESCOLAAUTISTA-EX-000-R00 | ------ | Standard | 27978807 | 1
BE-PMSa-MOD-HIDRO-ESCOLAAUTISTA-EX-000-R00 | ------ | Standard | 27978813 | 1
BE-PMSa-MOD-HIDRO-ESCOLAAUTISTA-EX-000-R00 | ------ | Standard | 27980079 | 1
BE-PMSa-MOD-HIDRO-ESCOLAAUTISTA-EX-000-R00 | ------ | Standard | 27980136 | 1
BE-PMSa-MOD-HIDRO-ESCOLAAUTISTA-EX-000-R00 | ------ | Standard | 28019679 | 1
BE-PMSa-MOD-HIDRO-ESCOLAAUTISTA-EX-000-R00 | ------ | Standard | 28303214 | 1
BE-PMSa-MOD-HIDRO-ESCOLAAUTISTA-EX-000-R00 | ------ | Standard | 28303220 | 1
BE-PMSa-MOD-HIDRO-ESCOLAAUTISTA-EX-000-R00 | ------ | Standard | 28021016 | 1
BE-PMSa-MOD-HIDRO-ESCOLAAUTISTA-EX-000-R00 | ------ | Standard | 28021036 | 1
BE-PMSa-MOD-HIDRO-ESCOLAAUTISTA-EX-000-R00 | ------ | Standard | 28021299 | 1
BE-PMSa-MOD-HIDRO-ESCOLAAUTISTA-EX-000-R00 | ------ | Standard | 28021484 | 1
BE-PMSa-MOD-HIDRO-ESCOLAAUTISTA-EX-000-R00 | ------ | Standard | 28021490 | 1
BE-PMSa-MOD-HIDRO-ESCOLAAUTISTA-EX-000-R00 | ------ | Standard | 28114853 | 1
BE-PMSa-MOD-HIDRO-ESCOLAAUTISTA-EX-000-R00 | ------ | Standard | 28114859 | 1
BE-PMSa-MOD-HIDRO-ESCOLAAUTISTA-EX-000-R00 | ------ | Standard | 28114945 | 1
BE-PMSa-MOD-HIDRO-ESCOLAAUTISTA-EX-000-R00 | ------ | Standard | 28114951 | 1
BE-PMSa-MOD-HIDRO-ESCOLAAUTISTA-EX-000-R00 | ------ | Standard | 28079256 | 1
BE-PMSa-MOD-HIDRO-ESCOLAAUTISTA-EX-000-R00 | ------ | Standard | 28079264 | 1
BE-PMSa-MOD-HIDRO-ESCOLAAUTISTA-EX-000-R00 | ------ | Standard | 28021997 | 1
BE-PMSa-MOD-HIDRO-ESCOLAAUTISTA-EX-000-R00 | ------ | Standard | 28022129 | 1
BE-PMSa-MOD-HIDRO-ESCOLAAUTISTA-EX-000-R00 | ------ | Standard | 28022135 | 1
BE-PMSa-MOD-HIDRO-ESCOLAAUTISTA-EX-000-R00 | ------ | Standard | 27981986 | 1
BE-PMSa-MOD-HIDRO-ESCOLAAUTISTA-EX-000-R00 | ------ | Standard | 27981994 | 1
BE-PMSa-MOD-HIDRO-ESCOLAAUTISTA-EX-000-R00 | ------ | Standard | 27985199 | 1
BE-PMSa-MOD-HIDRO-ESCOLAAUTISTA-EX-000-R00 | ------ | Standard | 27985207 | 1
BE-PMSa-MOD-HIDRO-ESCOLAAUTISTA-EX-000-R00 | ------ | Standard | 27985308 | 1
BE-PMSa-MOD-HIDRO-ESCOLAAUTISTA-EX-000-R00 | ------ | Standard | 27985320 | 1
BE-PMSa-MOD-HIDRO-ESCOLAAUTISTA-EX-000-R00 | ------ | Standard | 27987212 | 1
BE-PMSa-MOD-HIDRO-ESCOLAAUTISTA-EX-000-R00 | ------ | Standard | 27987222 | 1
BE-PMSa-MOD-HIDRO-ESCOLAAUTISTA-EX-000-R00 | ------ | Standard | 28217695 | 1
|  | 72 |  | 72

## 13.3.33E
JOELHO 90 GRAUS, PVC, SERIE NORMAL, ESGOTO PREDIAL, DN 50 MM, JUNTA ELÁSTICA, FORNECIDO E INSTALADO EM RAMAL DE DESCARGA OU RAMAL DE ESGOTO SANITÁRIO. AF_08/2022 | JOELHO 90 GRAUS, PVC, SERIE NORMAL, ESGOTO PREDIAL, DN 50 MM, JUNTA ELÁSTICA, FORNECIDO E INSTALADO EM RAMAL DE DESCARGA OU RAMAL DE ESGOTO SANITÁRIO. AF_08/2022 | JOELHO 90 GRAUS, PVC, SERIE NORMAL, ESGOTO PREDIAL, DN 50 MM, JUNTA ELÁSTICA, FORNECIDO E INSTALADO EM RAMAL DE DESCARGA OU RAMAL DE ESGOTO SANITÁRIO. AF_08/2022 | JOELHO 90 GRAUS, PVC, SERIE NORMAL, ESGOTO PREDIAL, DN 50 MM, JUNTA ELÁSTICA, FORNECIDO E INSTALADO EM RAMAL DE DESCARGA OU RAMAL DE ESGOTO SANITÁRIO. AF_08/2022 | JOELHO 90 GRAUS, PVC, SERIE NORMAL, ESGOTO PREDIAL, DN 50 MM, JUNTA ELÁSTICA, FORNECIDO E INSTALADO EM RAMAL DE DESCARGA OU RAMAL DE ESGOTO SANITÁRIO. AF_08/2022
JOELHO 90 GRAUS, PVC, SERIE NORMAL, ESGOTO PREDIAL, DN 50 MM, JUNTA ELÁSTICA, FORNECIDO E INSTALADO EM RAMAL DE DESCARGA OU RAMAL DE ESGOTO SANITÁRIO. AF_08/2022 | JOELHO 90 GRAUS, PVC, SERIE NORMAL, ESGOTO PREDIAL, DN 50 MM, JUNTA ELÁSTICA, FORNECIDO E INSTALADO EM RAMAL DE DESCARGA OU RAMAL DE ESGOTO SANITÁRIO. AF_08/2022 | JOELHO 90 GRAUS, PVC, SERIE NORMAL, ESGOTO PREDIAL, DN 50 MM, JUNTA ELÁSTICA, FORNECIDO E INSTALADO EM RAMAL DE DESCARGA OU RAMAL DE ESGOTO SANITÁRIO. AF_08/2022 | JOELHO 90 GRAUS, PVC, SERIE NORMAL, ESGOTO PREDIAL, DN 50 MM, JUNTA ELÁSTICA, FORNECIDO E INSTALADO EM RAMAL DE DESCARGA OU RAMAL DE ESGOTO SANITÁRIO. AF_08/2022 | JOELHO 90 GRAUS, PVC, SERIE NORMAL, ESGOTO PREDIAL, DN 50 MM, JUNTA ELÁSTICA, FORNECIDO E INSTALADO EM RAMAL DE DESCARGA OU RAMAL DE ESGOTO SANITÁRIO. AF_08/2022
Conexões de tubo (Afastamento) | Conexões de tubo (Afastamento) | Conexões de tubo (Afastamento) | Conexões de tubo (Afastamento) | Conexões de tubo (Afastamento)
Projeto | Vínculo | Elemento | Id do Revit | Totais:
BE-PMSa-MOD-HIDRO-ESCOLAAUTISTA-EX-000-R00 | ------ | Standard | 28098490 | 1
BE-PMSa-MOD-HIDRO-ESCOLAAUTISTA-EX-000-R00 | ------ | Standard | 28098500 | 1
BE-PMSa-MOD-HIDRO-ESCOLAAUTISTA-EX-000-R00 | ------ | Standard | 28098510 | 1
BE-PMSa-MOD-HIDRO-ESCOLAAUTISTA-EX-000-R00 | ------ | Standard | 28055675 | 1
BE-PMSa-MOD-HIDRO-ESCOLAAUTISTA-EX-000-R00 | ------ | Standard | 28055709 | 1
BE-PMSa-MOD-HIDRO-ESCOLAAUTISTA-EX-000-R00 | ------ | Standard | 28055906 | 1
BE-PMSa-MOD-HIDRO-ESCOLAAUTISTA-EX-000-R00 | ------ | Standard | 28055916 | 1
BE-PMSa-MOD-HIDRO-ESCOLAAUTISTA-EX-000-R00 | ------ | Standard | 28055946 | 1
BE-PMSa-MOD-HIDRO-ESCOLAAUTISTA-EX-000-R00 | ------ | Standard | 28055956 | 1
BE-PMSa-MOD-HIDRO-ESCOLAAUTISTA-EX-000-R00 | ------ | Standard | 28055985 | 1
BE-PMSa-MOD-HIDRO-ESCOLAAUTISTA-EX-000-R00 | ------ | Standard | 28055995 | 1
BE-PMSa-MOD-HIDRO-ESCOLAAUTISTA-EX-000-R00 | ------ | Standard | 28056024 | 1
BE-PMSa-MOD-HIDRO-ESCOLAAUTISTA-EX-000-R00 | ------ | Standard | 28056034 | 1
BE-PMSa-MOD-HIDRO-ESCOLAAUTISTA-EX-000-R00 | ------ | Standard | 28056143 | 1
BE-PMSa-MOD-HIDRO-ESCOLAAUTISTA-EX-000-R00 | ------ | Standard | 28056153 | 1
BE-PMSa-MOD-HIDRO-ESCOLAAUTISTA-EX-000-R00 | ------ | Standard | 28057710 | 1
BE-PMSa-MOD-HIDRO-ESCOLAAUTISTA-EX-000-R00 | ------ | Standard | 28057733 | 1
BE-PMSa-MOD-HIDRO-ESCOLAAUTISTA-EX-000-R00 | ------ | Standard | 28059489 | 1
BE-PMSa-MOD-HIDRO-ESCOLAAUTISTA-EX-000-R00 | ------ | Standard | 28059500 | 1
BE-PMSa-MOD-HIDRO-ESCOLAAUTISTA-EX-000-R00 | ------ | Standard | 28059639 | 1
BE-PMSa-MOD-HIDRO-ESCOLAAUTISTA-EX-000-R00 | ------ | Standard | 28059650 | 1
BE-PMSa-MOD-HIDRO-ESCOLAAUTISTA-EX-000-R00 | ------ | Standard | 28059792 | 1
BE-PMSa-MOD-HIDRO-ESCOLAAUTISTA-EX-000-R00 | ------ | Standard | 28060181 | 1
BE-PMSa-MOD-HIDRO-ESCOLAAUTISTA-EX-000-R00 | ------ | Standard | 28060200 | 1
BE-PMSa-MOD-HIDRO-ESCOLAAUTISTA-EX-000-R00 | ------ | Standard | 28060263 | 1
BE-PMSa-MOD-HIDRO-ESCOLAAUTISTA-EX-000-R00 | ------ | Standard | 28115017 | 1
BE-PMSa-MOD-HIDRO-ESCOLAAUTISTA-EX-000-R00 | ------ | Standard | 28115027 | 1
BE-PMSa-MOD-HIDRO-ESCOLAAUTISTA-EX-000-R00 | ------ | Standard | 28115049 | 1
BE-PMSa-MOD-HIDRO-ESCOLAAUTISTA-EX-000-R00 | ------ | Standard | 28115059 | 1
BE-PMSa-MOD-HIDRO-ESCOLAAUTISTA-EX-000-R00 | ------ | Standard | 28228274 | 1
|  | 30 |  | 30

## 13.3.34E
JOELHO 90 GRAUS, PVC, SERIE NORMAL, ESGOTO PREDIAL, DN 75 MM, JUNTA ELÁSTICA, FORNECIDO E INSTALADO EM RAMAL DE DESCARGA OU RAMAL DE ESGOTO SANITÁRIO. AF_08/2022 | JOELHO 90 GRAUS, PVC, SERIE NORMAL, ESGOTO PREDIAL, DN 75 MM, JUNTA ELÁSTICA, FORNECIDO E INSTALADO EM RAMAL DE DESCARGA OU RAMAL DE ESGOTO SANITÁRIO. AF_08/2022 | JOELHO 90 GRAUS, PVC, SERIE NORMAL, ESGOTO PREDIAL, DN 75 MM, JUNTA ELÁSTICA, FORNECIDO E INSTALADO EM RAMAL DE DESCARGA OU RAMAL DE ESGOTO SANITÁRIO. AF_08/2022 | JOELHO 90 GRAUS, PVC, SERIE NORMAL, ESGOTO PREDIAL, DN 75 MM, JUNTA ELÁSTICA, FORNECIDO E INSTALADO EM RAMAL DE DESCARGA OU RAMAL DE ESGOTO SANITÁRIO. AF_08/2022 | JOELHO 90 GRAUS, PVC, SERIE NORMAL, ESGOTO PREDIAL, DN 75 MM, JUNTA ELÁSTICA, FORNECIDO E INSTALADO EM RAMAL DE DESCARGA OU RAMAL DE ESGOTO SANITÁRIO. AF_08/2022
JOELHO 90 GRAUS, PVC, SERIE NORMAL, ESGOTO PREDIAL, DN 75 MM, JUNTA ELÁSTICA, FORNECIDO E INSTALADO EM RAMAL DE DESCARGA OU RAMAL DE ESGOTO SANITÁRIO. AF_08/2022 | JOELHO 90 GRAUS, PVC, SERIE NORMAL, ESGOTO PREDIAL, DN 75 MM, JUNTA ELÁSTICA, FORNECIDO E INSTALADO EM RAMAL DE DESCARGA OU RAMAL DE ESGOTO SANITÁRIO. AF_08/2022 | JOELHO 90 GRAUS, PVC, SERIE NORMAL, ESGOTO PREDIAL, DN 75 MM, JUNTA ELÁSTICA, FORNECIDO E INSTALADO EM RAMAL DE DESCARGA OU RAMAL DE ESGOTO SANITÁRIO. AF_08/2022 | JOELHO 90 GRAUS, PVC, SERIE NORMAL, ESGOTO PREDIAL, DN 75 MM, JUNTA ELÁSTICA, FORNECIDO E INSTALADO EM RAMAL DE DESCARGA OU RAMAL DE ESGOTO SANITÁRIO. AF_08/2022 | JOELHO 90 GRAUS, PVC, SERIE NORMAL, ESGOTO PREDIAL, DN 75 MM, JUNTA ELÁSTICA, FORNECIDO E INSTALADO EM RAMAL DE DESCARGA OU RAMAL DE ESGOTO SANITÁRIO. AF_08/2022
Conexões de tubo (Afastamento) | Conexões de tubo (Afastamento) | Conexões de tubo (Afastamento) | Conexões de tubo (Afastamento) | Conexões de tubo (Afastamento)
Projeto | Vínculo | Elemento | Id do Revit | Totais:
BE-PMSa-MOD-HIDRO-ESCOLAAUTISTA-EX-000-R00 | ------ | Standard | 28085037 | 1
BE-PMSa-MOD-HIDRO-ESCOLAAUTISTA-EX-000-R00 | ------ | Standard | 28057363 | 1
BE-PMSa-MOD-HIDRO-ESCOLAAUTISTA-EX-000-R00 | ------ | Standard | 28057385 | 1
BE-PMSa-MOD-HIDRO-ESCOLAAUTISTA-EX-000-R00 | ------ | Standard | 28057978 | 1
BE-PMSa-MOD-HIDRO-ESCOLAAUTISTA-EX-000-R00 | ------ | Standard | 28236258 | 1
|  | 5 |  | 5

## 13.3.35E
JOELHO 90 GRAUS, PVC, SERIE NORMAL, ESGOTO PREDIAL, DN 100 MM, JUNTA ELÁSTICA, FORNECIDO E INSTALADO EM RAMAL DE DESCARGA OU RAMAL DE ESGOTO SANITÁRIO. AF_08/2022 | JOELHO 90 GRAUS, PVC, SERIE NORMAL, ESGOTO PREDIAL, DN 100 MM, JUNTA ELÁSTICA, FORNECIDO E INSTALADO EM RAMAL DE DESCARGA OU RAMAL DE ESGOTO SANITÁRIO. AF_08/2022 | JOELHO 90 GRAUS, PVC, SERIE NORMAL, ESGOTO PREDIAL, DN 100 MM, JUNTA ELÁSTICA, FORNECIDO E INSTALADO EM RAMAL DE DESCARGA OU RAMAL DE ESGOTO SANITÁRIO. AF_08/2022 | JOELHO 90 GRAUS, PVC, SERIE NORMAL, ESGOTO PREDIAL, DN 100 MM, JUNTA ELÁSTICA, FORNECIDO E INSTALADO EM RAMAL DE DESCARGA OU RAMAL DE ESGOTO SANITÁRIO. AF_08/2022 | JOELHO 90 GRAUS, PVC, SERIE NORMAL, ESGOTO PREDIAL, DN 100 MM, JUNTA ELÁSTICA, FORNECIDO E INSTALADO EM RAMAL DE DESCARGA OU RAMAL DE ESGOTO SANITÁRIO. AF_08/2022
JOELHO 90 GRAUS, PVC, SERIE NORMAL, ESGOTO PREDIAL, DN 100 MM, JUNTA ELÁSTICA, FORNECIDO E INSTALADO EM RAMAL DE DESCARGA OU RAMAL DE ESGOTO SANITÁRIO. AF_08/2022 | JOELHO 90 GRAUS, PVC, SERIE NORMAL, ESGOTO PREDIAL, DN 100 MM, JUNTA ELÁSTICA, FORNECIDO E INSTALADO EM RAMAL DE DESCARGA OU RAMAL DE ESGOTO SANITÁRIO. AF_08/2022 | JOELHO 90 GRAUS, PVC, SERIE NORMAL, ESGOTO PREDIAL, DN 100 MM, JUNTA ELÁSTICA, FORNECIDO E INSTALADO EM RAMAL DE DESCARGA OU RAMAL DE ESGOTO SANITÁRIO. AF_08/2022 | JOELHO 90 GRAUS, PVC, SERIE NORMAL, ESGOTO PREDIAL, DN 100 MM, JUNTA ELÁSTICA, FORNECIDO E INSTALADO EM RAMAL DE DESCARGA OU RAMAL DE ESGOTO SANITÁRIO. AF_08/2022 | JOELHO 90 GRAUS, PVC, SERIE NORMAL, ESGOTO PREDIAL, DN 100 MM, JUNTA ELÁSTICA, FORNECIDO E INSTALADO EM RAMAL DE DESCARGA OU RAMAL DE ESGOTO SANITÁRIO. AF_08/2022
Conexões de tubo (Afastamento) | Conexões de tubo (Afastamento) | Conexões de tubo (Afastamento) | Conexões de tubo (Afastamento) | Conexões de tubo (Afastamento)
Projeto | Vínculo | Elemento | Id do Revit | Totais:
BE-PMSa-MOD-HIDRO-ESCOLAAUTISTA-EX-000-R00 | ------ | Standard | 27958955 | 1
BE-PMSa-MOD-HIDRO-ESCOLAAUTISTA-EX-000-R00 | ------ | Standard | 27959235 | 1
BE-PMSa-MOD-HIDRO-ESCOLAAUTISTA-EX-000-R00 | ------ | Standard | 27961383 | 1
BE-PMSa-MOD-HIDRO-ESCOLAAUTISTA-EX-000-R00 | ------ | Standard | 27961411 | 1
BE-PMSa-MOD-HIDRO-ESCOLAAUTISTA-EX-000-R00 | ------ | Standard | 27962612 | 1
BE-PMSa-MOD-HIDRO-ESCOLAAUTISTA-EX-000-R00 | ------ | Standard | 27971326 | 1
BE-PMSa-MOD-HIDRO-ESCOLAAUTISTA-EX-000-R00 | ------ | Standard | 27973959 | 1
BE-PMSa-MOD-HIDRO-ESCOLAAUTISTA-EX-000-R00 | ------ | Standard | 27974092 | 1
BE-PMSa-MOD-HIDRO-ESCOLAAUTISTA-EX-000-R00 | ------ | Standard | 27974407 | 1
BE-PMSa-MOD-HIDRO-ESCOLAAUTISTA-EX-000-R00 | ------ | Standard | 27974512 | 1
BE-PMSa-MOD-HIDRO-ESCOLAAUTISTA-EX-000-R00 | ------ | Standard | 27974617 | 1
BE-PMSa-MOD-HIDRO-ESCOLAAUTISTA-EX-000-R00 | ------ | Standard | 27974722 | 1
BE-PMSa-MOD-HIDRO-ESCOLAAUTISTA-EX-000-R00 | ------ | Standard | 27974827 | 1
BE-PMSa-MOD-HIDRO-ESCOLAAUTISTA-EX-000-R00 | ------ | Standard | 27976813 | 1
BE-PMSa-MOD-HIDRO-ESCOLAAUTISTA-EX-000-R00 | ------ | Standard | 27978793 | 1
BE-PMSa-MOD-HIDRO-ESCOLAAUTISTA-EX-000-R00 | ------ | Standard | 27979942 | 1
BE-PMSa-MOD-HIDRO-ESCOLAAUTISTA-EX-000-R00 | ------ | Standard | 28114825 | 1
BE-PMSa-MOD-HIDRO-ESCOLAAUTISTA-EX-000-R00 | ------ | Standard | 28114918 | 1
|  | 18 |  | 18

## 13.3.36E
TUBO PVC, SERIE NORMAL, ESGOTO PREDIAL, DN 75 MM, FORNECIDO E INSTALADO EM PRUMADA DE ESGOTO SANITÁRIO OU VENTILAÇÃO. AF_08/2022 | TUBO PVC, SERIE NORMAL, ESGOTO PREDIAL, DN 75 MM, FORNECIDO E INSTALADO EM PRUMADA DE ESGOTO SANITÁRIO OU VENTILAÇÃO. AF_08/2022 | TUBO PVC, SERIE NORMAL, ESGOTO PREDIAL, DN 75 MM, FORNECIDO E INSTALADO EM PRUMADA DE ESGOTO SANITÁRIO OU VENTILAÇÃO. AF_08/2022 | TUBO PVC, SERIE NORMAL, ESGOTO PREDIAL, DN 75 MM, FORNECIDO E INSTALADO EM PRUMADA DE ESGOTO SANITÁRIO OU VENTILAÇÃO. AF_08/2022 | TUBO PVC, SERIE NORMAL, ESGOTO PREDIAL, DN 75 MM, FORNECIDO E INSTALADO EM PRUMADA DE ESGOTO SANITÁRIO OU VENTILAÇÃO. AF_08/2022
TUBO PVC, SERIE NORMAL, ESGOTO PREDIAL, DN 75 MM, FORNECIDO E INSTALADO EM PRUMADA DE ESGOTO SANITÁRIO OU VENTILAÇÃO. AF_08/2022 | TUBO PVC, SERIE NORMAL, ESGOTO PREDIAL, DN 75 MM, FORNECIDO E INSTALADO EM PRUMADA DE ESGOTO SANITÁRIO OU VENTILAÇÃO. AF_08/2022 | TUBO PVC, SERIE NORMAL, ESGOTO PREDIAL, DN 75 MM, FORNECIDO E INSTALADO EM PRUMADA DE ESGOTO SANITÁRIO OU VENTILAÇÃO. AF_08/2022 | TUBO PVC, SERIE NORMAL, ESGOTO PREDIAL, DN 75 MM, FORNECIDO E INSTALADO EM PRUMADA DE ESGOTO SANITÁRIO OU VENTILAÇÃO. AF_08/2022 | TUBO PVC, SERIE NORMAL, ESGOTO PREDIAL, DN 75 MM, FORNECIDO E INSTALADO EM PRUMADA DE ESGOTO SANITÁRIO OU VENTILAÇÃO. AF_08/2022
Tubulação (Comprimento) | Tubulação (Comprimento) | Tubulação (Comprimento) | Tubulação (Comprimento) | Tubulação (Comprimento)
Projeto | Vínculo | Elemento | Id do Revit | Totais:
BE-PMSa-MOD-HIDRO-ESCOLAAUTISTA-EX-000-R00 | ------ | ESG_Tubo Série Normal | 28084868 | 2.8696
BE-PMSa-MOD-HIDRO-ESCOLAAUTISTA-EX-000-R00 | ------ | ESG_Tubo Série Normal | 28084932 | 0.0090613
BE-PMSa-MOD-HIDRO-ESCOLAAUTISTA-EX-000-R00 | ------ | ESG_Tubo Série Normal | 28084974 | 4.1591
BE-PMSa-MOD-HIDRO-ESCOLAAUTISTA-EX-000-R00 | ------ | ESG_Tubo Série Normal | 28085034 | 2.7148
BE-PMSa-MOD-HIDRO-ESCOLAAUTISTA-EX-000-R00 | ------ | ESG_Tubo Série Normal | 28056669 | 0.080153
BE-PMSa-MOD-HIDRO-ESCOLAAUTISTA-EX-000-R00 | ------ | ESG_Tubo Série Normal | 28056695 | 1.9945
BE-PMSa-MOD-HIDRO-ESCOLAAUTISTA-EX-000-R00 | ------ | ESG_Tubo Série Normal | 28056825 | 2.5945
BE-PMSa-MOD-HIDRO-ESCOLAAUTISTA-EX-000-R00 | ------ | ESG_Tubo Série Normal | 28056911 | 0.017889
BE-PMSa-MOD-HIDRO-ESCOLAAUTISTA-EX-000-R00 | ------ | ESG_Tubo Série Normal | 28056950 | 0.3308
BE-PMSa-MOD-HIDRO-ESCOLAAUTISTA-EX-000-R00 | ------ | ESG_Tubo Série Normal | 28057382 | 4.6371
BE-PMSa-MOD-HIDRO-ESCOLAAUTISTA-EX-000-R00 | ------ | ESG_Tubo Série Normal | 28057917 | 0.5369
BE-PMSa-MOD-HIDRO-ESCOLAAUTISTA-EX-000-R00 | ------ | ESG_Tubo Série Normal | 28057925 | 3.764
BE-PMSa-MOD-HIDRO-ESCOLAAUTISTA-EX-000-R00 | ------ | ESG_Tubo Série Normal | 28057975 | 2.7108
|  | 13 |  | 26.4192

## 13.3.37E
TUBO PVC, SERIE NORMAL, ESGOTO PREDIAL, DN 100 MM, FORNECIDO E INSTALADO EM PRUMADA DE ESGOTO SANITÁRIO OU VENTILAÇÃO. AF_08/2022 | TUBO PVC, SERIE NORMAL, ESGOTO PREDIAL, DN 100 MM, FORNECIDO E INSTALADO EM PRUMADA DE ESGOTO SANITÁRIO OU VENTILAÇÃO. AF_08/2022 | TUBO PVC, SERIE NORMAL, ESGOTO PREDIAL, DN 100 MM, FORNECIDO E INSTALADO EM PRUMADA DE ESGOTO SANITÁRIO OU VENTILAÇÃO. AF_08/2022 | TUBO PVC, SERIE NORMAL, ESGOTO PREDIAL, DN 100 MM, FORNECIDO E INSTALADO EM PRUMADA DE ESGOTO SANITÁRIO OU VENTILAÇÃO. AF_08/2022 | TUBO PVC, SERIE NORMAL, ESGOTO PREDIAL, DN 100 MM, FORNECIDO E INSTALADO EM PRUMADA DE ESGOTO SANITÁRIO OU VENTILAÇÃO. AF_08/2022
TUBO PVC, SERIE NORMAL, ESGOTO PREDIAL, DN 100 MM, FORNECIDO E INSTALADO EM PRUMADA DE ESGOTO SANITÁRIO OU VENTILAÇÃO. AF_08/2022 | TUBO PVC, SERIE NORMAL, ESGOTO PREDIAL, DN 100 MM, FORNECIDO E INSTALADO EM PRUMADA DE ESGOTO SANITÁRIO OU VENTILAÇÃO. AF_08/2022 | TUBO PVC, SERIE NORMAL, ESGOTO PREDIAL, DN 100 MM, FORNECIDO E INSTALADO EM PRUMADA DE ESGOTO SANITÁRIO OU VENTILAÇÃO. AF_08/2022 | TUBO PVC, SERIE NORMAL, ESGOTO PREDIAL, DN 100 MM, FORNECIDO E INSTALADO EM PRUMADA DE ESGOTO SANITÁRIO OU VENTILAÇÃO. AF_08/2022 | TUBO PVC, SERIE NORMAL, ESGOTO PREDIAL, DN 100 MM, FORNECIDO E INSTALADO EM PRUMADA DE ESGOTO SANITÁRIO OU VENTILAÇÃO. AF_08/2022
Tubulação (Comprimento) | Tubulação (Comprimento) | Tubulação (Comprimento) | Tubulação (Comprimento) | Tubulação (Comprimento)
Projeto | Vínculo | Elemento | Id do Revit | Totais:
BE-PMSa-MOD-HIDRO-ESCOLAAUTISTA-EX-000-R00 | ------ | ESG_Tubo Série Normal | 27958803 | 0.49234
BE-PMSa-MOD-HIDRO-ESCOLAAUTISTA-EX-000-R00 | ------ | ESG_Tubo Série Normal | 27958811 | 1.433
BE-PMSa-MOD-HIDRO-ESCOLAAUTISTA-EX-000-R00 | ------ | ESG_Tubo Série Normal | 27959231 | 0.47602
BE-PMSa-MOD-HIDRO-ESCOLAAUTISTA-EX-000-R00 | ------ | ESG_Tubo Série Normal | 27959233 | 1.4266
BE-PMSa-MOD-HIDRO-ESCOLAAUTISTA-EX-000-R00 | ------ | ESG_Tubo Série Normal | 27959367 | 0.0044348
BE-PMSa-MOD-HIDRO-ESCOLAAUTISTA-EX-000-R00 | ------ | ESG_Tubo Série Normal | 27961379 | 0.51588
BE-PMSa-MOD-HIDRO-ESCOLAAUTISTA-EX-000-R00 | ------ | ESG_Tubo Série Normal | 27961381 | 0.57098
BE-PMSa-MOD-HIDRO-ESCOLAAUTISTA-EX-000-R00 | ------ | ESG_Tubo Série Normal | 27961407 | 0.52446
BE-PMSa-MOD-HIDRO-ESCOLAAUTISTA-EX-000-R00 | ------ | ESG_Tubo Série Normal | 27961448 | 0.015561
BE-PMSa-MOD-HIDRO-ESCOLAAUTISTA-EX-000-R00 | ------ | ESG_Tubo Série Normal | 27961485 | 1.4218
BE-PMSa-MOD-HIDRO-ESCOLAAUTISTA-EX-000-R00 | ------ | ESG_Tubo Série Normal | 27961493 | 0.011414
BE-PMSa-MOD-HIDRO-ESCOLAAUTISTA-EX-000-R00 | ------ | ESG_Tubo Série Normal | 27961621 | 1.17
BE-PMSa-MOD-HIDRO-ESCOLAAUTISTA-EX-000-R00 | ------ | ESG_Tubo Série Normal | 27961834 | 0.70657
BE-PMSa-MOD-HIDRO-ESCOLAAUTISTA-EX-000-R00 | ------ | ESG_Tubo Série Normal | 27962608 | 0.5133
BE-PMSa-MOD-HIDRO-ESCOLAAUTISTA-EX-000-R00 | ------ | ESG_Tubo Série Normal | 27962610 | 4.8898
BE-PMSa-MOD-HIDRO-ESCOLAAUTISTA-EX-000-R00 | ------ | ESG_Tubo Série Normal | 27965193 | 1.1062
BE-PMSa-MOD-HIDRO-ESCOLAAUTISTA-EX-000-R00 | ------ | ESG_Tubo Série Normal | 27966173 | 2.1538
BE-PMSa-MOD-HIDRO-ESCOLAAUTISTA-EX-000-R00 | ------ | ESG_Tubo Série Normal | 27967740 | 2.6926
BE-PMSa-MOD-HIDRO-ESCOLAAUTISTA-EX-000-R00 | ------ | ESG_Tubo Série Normal | 27971138 | 0.49877
BE-PMSa-MOD-HIDRO-ESCOLAAUTISTA-EX-000-R00 | ------ | ESG_Tubo Série Normal | 27971146 | 0.56118
BE-PMSa-MOD-HIDRO-ESCOLAAUTISTA-EX-000-R00 | ------ | ESG_Tubo Série Normal | 28238129 | 0.30948
BE-PMSa-MOD-HIDRO-ESCOLAAUTISTA-EX-000-R00 | ------ | ESG_Tubo Série Normal | 27973419 | 3.4233
BE-PMSa-MOD-HIDRO-ESCOLAAUTISTA-EX-000-R00 | ------ | ESG_Tubo Série Normal | 27973456 | 0.58587
BE-PMSa-MOD-HIDRO-ESCOLAAUTISTA-EX-000-R00 | ------ | ESG_Tubo Série Normal | 27973582 | 0.055475
BE-PMSa-MOD-HIDRO-ESCOLAAUTISTA-EX-000-R00 | ------ | ESG_Tubo Série Normal | 27973955 | 0.49996
BE-PMSa-MOD-HIDRO-ESCOLAAUTISTA-EX-000-R00 | ------ | ESG_Tubo Série Normal | 27973957 | 0.65291
BE-PMSa-MOD-HIDRO-ESCOLAAUTISTA-EX-000-R00 | ------ | ESG_Tubo Série Normal | 27974014 | 3.04
BE-PMSa-MOD-HIDRO-ESCOLAAUTISTA-EX-000-R00 | ------ | ESG_Tubo Série Normal | 27974021 | 0.6438
BE-PMSa-MOD-HIDRO-ESCOLAAUTISTA-EX-000-R00 | ------ | ESG_Tubo Série Normal | 27974033 | 0.10688
BE-PMSa-MOD-HIDRO-ESCOLAAUTISTA-EX-000-R00 | ------ | ESG_Tubo Série Normal | 27974088 | 0.49836
BE-PMSa-MOD-HIDRO-ESCOLAAUTISTA-EX-000-R00 | ------ | ESG_Tubo Série Normal | 27974090 | 0.65291
BE-PMSa-MOD-HIDRO-ESCOLAAUTISTA-EX-000-R00 | ------ | ESG_Tubo Série Normal | 27974146 | 3.0834
BE-PMSa-MOD-HIDRO-ESCOLAAUTISTA-EX-000-R00 | ------ | ESG_Tubo Série Normal | 27974153 | 0.64379
BE-PMSa-MOD-HIDRO-ESCOLAAUTISTA-EX-000-R00 | ------ | ESG_Tubo Série Normal | 27974165 | 0.070474
BE-PMSa-MOD-HIDRO-ESCOLAAUTISTA-EX-000-R00 | ------ | ESG_Tubo Série Normal | 27974403 | 0.49876
BE-PMSa-MOD-HIDRO-ESCOLAAUTISTA-EX-000-R00 | ------ | ESG_Tubo Série Normal | 27974405 | 0.65998
BE-PMSa-MOD-HIDRO-ESCOLAAUTISTA-EX-000-R00 | ------ | ESG_Tubo Série Normal | 27974461 | 3.1822
BE-PMSa-MOD-HIDRO-ESCOLAAUTISTA-EX-000-R00 | ------ | ESG_Tubo Série Normal | 27974468 | 0.60879
BE-PMSa-MOD-HIDRO-ESCOLAAUTISTA-EX-000-R00 | ------ | ESG_Tubo Série Normal | 27974480 | 0.085465
BE-PMSa-MOD-HIDRO-ESCOLAAUTISTA-EX-000-R00 | ------ | ESG_Tubo Série Normal | 27974508 | 0.50622
BE-PMSa-MOD-HIDRO-ESCOLAAUTISTA-EX-000-R00 | ------ | ESG_Tubo Série Normal | 27974510 | 0.65982
BE-PMSa-MOD-HIDRO-ESCOLAAUTISTA-EX-000-R00 | ------ | ESG_Tubo Série Normal | 27974566 | 3.5019
BE-PMSa-MOD-HIDRO-ESCOLAAUTISTA-EX-000-R00 | ------ | ESG_Tubo Série Normal | 27974573 | 0.60879
BE-PMSa-MOD-HIDRO-ESCOLAAUTISTA-EX-000-R00 | ------ | ESG_Tubo Série Normal | 27974585 | 0.085559
BE-PMSa-MOD-HIDRO-ESCOLAAUTISTA-EX-000-R00 | ------ | ESG_Tubo Série Normal | 27974613 | 0.50063
BE-PMSa-MOD-HIDRO-ESCOLAAUTISTA-EX-000-R00 | ------ | ESG_Tubo Série Normal | 27974615 | 0.56183
BE-PMSa-MOD-HIDRO-ESCOLAAUTISTA-EX-000-R00 | ------ | ESG_Tubo Série Normal | 27974671 | 3.1097
BE-PMSa-MOD-HIDRO-ESCOLAAUTISTA-EX-000-R00 | ------ | ESG_Tubo Série Normal | 27974678 | 0.5718
BE-PMSa-MOD-HIDRO-ESCOLAAUTISTA-EX-000-R00 | ------ | ESG_Tubo Série Normal | 27974690 | 0.014718
BE-PMSa-MOD-HIDRO-ESCOLAAUTISTA-EX-000-R00 | ------ | ESG_Tubo Série Normal | 27974718 | 0.50955
BE-PMSa-MOD-HIDRO-ESCOLAAUTISTA-EX-000-R00 | ------ | ESG_Tubo Série Normal | 27974720 | 0.65421
BE-PMSa-MOD-HIDRO-ESCOLAAUTISTA-EX-000-R00 | ------ | ESG_Tubo Série Normal | 27974776 | 3.5463
BE-PMSa-MOD-HIDRO-ESCOLAAUTISTA-EX-000-R00 | ------ | ESG_Tubo Série Normal | 27974823 | 0.5026
BE-PMSa-MOD-HIDRO-ESCOLAAUTISTA-EX-000-R00 | ------ | ESG_Tubo Série Normal | 27974825 | 0.6598
BE-PMSa-MOD-HIDRO-ESCOLAAUTISTA-EX-000-R00 | ------ | ESG_Tubo Série Normal | 27974881 | 3.2969
BE-PMSa-MOD-HIDRO-ESCOLAAUTISTA-EX-000-R00 | ------ | ESG_Tubo Série Normal | 27974888 | 0.62378
BE-PMSa-MOD-HIDRO-ESCOLAAUTISTA-EX-000-R00 | ------ | ESG_Tubo Série Normal | 27974900 | 0.11557
BE-PMSa-MOD-HIDRO-ESCOLAAUTISTA-EX-000-R00 | ------ | ESG_Tubo Série Normal | 27978440 | 0.57183
BE-PMSa-MOD-HIDRO-ESCOLAAUTISTA-EX-000-R00 | ------ | ESG_Tubo Série Normal | 27978578 | 0.22049
BE-PMSa-MOD-HIDRO-ESCOLAAUTISTA-EX-000-R00 | ------ | ESG_Tubo Série Normal | 27978791 | 0.49107
BE-PMSa-MOD-HIDRO-ESCOLAAUTISTA-EX-000-R00 | ------ | ESG_Tubo Série Normal | 27978833 | 0.095294
BE-PMSa-MOD-HIDRO-ESCOLAAUTISTA-EX-000-R00 | ------ | ESG_Tubo Série Normal | 27978840 | 0.22112
BE-PMSa-MOD-HIDRO-ESCOLAAUTISTA-EX-000-R00 | ------ | ESG_Tubo Série Normal | 27979528 | 0.0083724
BE-PMSa-MOD-HIDRO-ESCOLAAUTISTA-EX-000-R00 | ------ | ESG_Tubo Série Normal | 27979554 | 0.32005
BE-PMSa-MOD-HIDRO-ESCOLAAUTISTA-EX-000-R00 | ------ | ESG_Tubo Série Normal | 27979875 | 0.50366
BE-PMSa-MOD-HIDRO-ESCOLAAUTISTA-EX-000-R00 | ------ | ESG_Tubo Série Normal | 28055585 | 0.1964
BE-PMSa-MOD-HIDRO-ESCOLAAUTISTA-EX-000-R00 | ------ | ESG_Tubo Série Normal | 28056678 | 0.25789
BE-PMSa-MOD-HIDRO-ESCOLAAUTISTA-EX-000-R00 | ------ | ESG_Tubo Série Normal | 28056938 | 0.52106
BE-PMSa-MOD-HIDRO-ESCOLAAUTISTA-EX-000-R00 | ------ | ESG_Tubo Série Normal | 28059118 | 0.19121
BE-PMSa-MOD-HIDRO-ESCOLAAUTISTA-EX-000-R00 | ------ | ESG_Tubo Série Normal | 28263380 | 0.16
BE-PMSa-MOD-HIDRO-ESCOLAAUTISTA-EX-000-R00 | ------ | ESG_Tubo Série Normal | 27980787 | 0.5643
BE-PMSa-MOD-HIDRO-ESCOLAAUTISTA-EX-000-R00 | ------ | ESG_Tubo Série Normal | 27980827 | 0.10161
BE-PMSa-MOD-HIDRO-ESCOLAAUTISTA-EX-000-R00 | ------ | ESG_Tubo Série Normal | 27976571 | 0.49366
BE-PMSa-MOD-HIDRO-ESCOLAAUTISTA-EX-000-R00 | ------ | ESG_Tubo Série Normal | 28303660 | 0.0034491
BE-PMSa-MOD-HIDRO-ESCOLAAUTISTA-EX-000-R00 | ------ | ESG_Tubo Série Normal | 28303691 | 0.63125
BE-PMSa-MOD-HIDRO-ESCOLAAUTISTA-EX-000-R00 | ------ | ESG_Tubo Série Normal | 28114821 | 0.50006
BE-PMSa-MOD-HIDRO-ESCOLAAUTISTA-EX-000-R00 | ------ | ESG_Tubo Série Normal | 28114823 | 0.65291
BE-PMSa-MOD-HIDRO-ESCOLAAUTISTA-EX-000-R00 | ------ | ESG_Tubo Série Normal | 28114879 | 3.06
BE-PMSa-MOD-HIDRO-ESCOLAAUTISTA-EX-000-R00 | ------ | ESG_Tubo Série Normal | 28114886 | 0.6438
BE-PMSa-MOD-HIDRO-ESCOLAAUTISTA-EX-000-R00 | ------ | ESG_Tubo Série Normal | 28114898 | 0.09688
BE-PMSa-MOD-HIDRO-ESCOLAAUTISTA-EX-000-R00 | ------ | ESG_Tubo Série Normal | 28114914 | 0.4961
BE-PMSa-MOD-HIDRO-ESCOLAAUTISTA-EX-000-R00 | ------ | ESG_Tubo Série Normal | 28114916 | 0.65291
BE-PMSa-MOD-HIDRO-ESCOLAAUTISTA-EX-000-R00 | ------ | ESG_Tubo Série Normal | 28114971 | 3.0834
BE-PMSa-MOD-HIDRO-ESCOLAAUTISTA-EX-000-R00 | ------ | ESG_Tubo Série Normal | 28114978 | 0.64379
BE-PMSa-MOD-HIDRO-ESCOLAAUTISTA-EX-000-R00 | ------ | ESG_Tubo Série Normal | 28114990 | 0.070474
BE-PMSa-MOD-HIDRO-ESCOLAAUTISTA-EX-000-R00 | ------ | ESG_Tubo Série Normal | 28115010 | 0.1964
BE-PMSa-MOD-HIDRO-ESCOLAAUTISTA-EX-000-R00 | ------ | ESG_Tubo Série Normal | 28022493 | 0.44109
BE-PMSa-MOD-HIDRO-ESCOLAAUTISTA-EX-000-R00 | ------ | ESG_Tubo Série Normal | 28022522 | 0.14028
BE-PMSa-MOD-HIDRO-ESCOLAAUTISTA-EX-000-R00 | ------ | ESG_Tubo Série Normal | 28023096 | 0.73789
BE-PMSa-MOD-HIDRO-ESCOLAAUTISTA-EX-000-R00 | ------ | ESG_Tubo Série Normal | 28023135 | 0.09995
BE-PMSa-MOD-HIDRO-ESCOLAAUTISTA-EX-000-R00 | ------ | ESG_Tubo Série Normal | 28023789 | 0.25687
BE-PMSa-MOD-HIDRO-ESCOLAAUTISTA-EX-000-R00 | ------ | ESG_Tubo Série Normal | 28023839 | 0.047232
BE-PMSa-MOD-HIDRO-ESCOLAAUTISTA-EX-000-R00 | ------ | ESG_Tubo Série Normal | 28024133 | 0.30274
BE-PMSa-MOD-HIDRO-ESCOLAAUTISTA-EX-000-R00 | ------ | ESG_Tubo Série Normal | 28024164 | 0.28424
BE-PMSa-MOD-HIDRO-ESCOLAAUTISTA-EX-000-R00 | ------ | ESG_Tubo Série Normal | 27982757 | 0.0092846
BE-PMSa-MOD-HIDRO-ESCOLAAUTISTA-EX-000-R00 | ------ | ESG_Tubo Série Normal | 27982794 | 0.22794
BE-PMSa-MOD-HIDRO-ESCOLAAUTISTA-EX-000-R00 | ------ | ESG_Tubo Série Normal | 28189887 | 0.17
|  | 97 |  | 78.8833

## 13.3.38E
TUBO PVC, SERIE NORMAL, ESGOTO PREDIAL, DN 150 MM, FORNECIDO E INSTALADO EM SUBCOLETOR AÉREO DE ESGOTO SANITÁRIO. AF_08/2022 | TUBO PVC, SERIE NORMAL, ESGOTO PREDIAL, DN 150 MM, FORNECIDO E INSTALADO EM SUBCOLETOR AÉREO DE ESGOTO SANITÁRIO. AF_08/2022 | TUBO PVC, SERIE NORMAL, ESGOTO PREDIAL, DN 150 MM, FORNECIDO E INSTALADO EM SUBCOLETOR AÉREO DE ESGOTO SANITÁRIO. AF_08/2022 | TUBO PVC, SERIE NORMAL, ESGOTO PREDIAL, DN 150 MM, FORNECIDO E INSTALADO EM SUBCOLETOR AÉREO DE ESGOTO SANITÁRIO. AF_08/2022 | TUBO PVC, SERIE NORMAL, ESGOTO PREDIAL, DN 150 MM, FORNECIDO E INSTALADO EM SUBCOLETOR AÉREO DE ESGOTO SANITÁRIO. AF_08/2022
TUBO PVC, SERIE NORMAL, ESGOTO PREDIAL, DN 150 MM, FORNECIDO E INSTALADO EM SUBCOLETOR AÉREO DE ESGOTO SANITÁRIO. AF_08/2022 | TUBO PVC, SERIE NORMAL, ESGOTO PREDIAL, DN 150 MM, FORNECIDO E INSTALADO EM SUBCOLETOR AÉREO DE ESGOTO SANITÁRIO. AF_08/2022 | TUBO PVC, SERIE NORMAL, ESGOTO PREDIAL, DN 150 MM, FORNECIDO E INSTALADO EM SUBCOLETOR AÉREO DE ESGOTO SANITÁRIO. AF_08/2022 | TUBO PVC, SERIE NORMAL, ESGOTO PREDIAL, DN 150 MM, FORNECIDO E INSTALADO EM SUBCOLETOR AÉREO DE ESGOTO SANITÁRIO. AF_08/2022 | TUBO PVC, SERIE NORMAL, ESGOTO PREDIAL, DN 150 MM, FORNECIDO E INSTALADO EM SUBCOLETOR AÉREO DE ESGOTO SANITÁRIO. AF_08/2022
Tubulação (Comprimento) | Tubulação (Comprimento) | Tubulação (Comprimento) | Tubulação (Comprimento) | Tubulação (Comprimento)
Projeto | Vínculo | Elemento | Id do Revit | Totais:
BE-PMSa-MOD-HIDRO-ESCOLAAUTISTA-EX-000-R00 | ------ | ESG_Tubo Série Normal | 27969982 | 1.54
BE-PMSa-MOD-HIDRO-ESCOLAAUTISTA-EX-000-R00 | ------ | ESG_Tubo Série Normal | 27971115 | 3.5528
|  | 2 |  | 5.0928

## 13.3.39E
TUBO PVC,CONFORME ABNT NBR-7362,PARA ESGOTO SANITARIO,COM DI AMETRO NOMINAL DE 150MM,INCLUSIVE ANEL DE BORRACHA.FORNECIME NTO | TUBO PVC,CONFORME ABNT NBR-7362,PARA ESGOTO SANITARIO,COM DI AMETRO NOMINAL DE 150MM,INCLUSIVE ANEL DE BORRACHA.FORNECIME NTO | TUBO PVC,CONFORME ABNT NBR-7362,PARA ESGOTO SANITARIO,COM DI AMETRO NOMINAL DE 150MM,INCLUSIVE ANEL DE BORRACHA.FORNECIME NTO | TUBO PVC,CONFORME ABNT NBR-7362,PARA ESGOTO SANITARIO,COM DI AMETRO NOMINAL DE 150MM,INCLUSIVE ANEL DE BORRACHA.FORNECIME NTO | TUBO PVC,CONFORME ABNT NBR-7362,PARA ESGOTO SANITARIO,COM DI AMETRO NOMINAL DE 150MM,INCLUSIVE ANEL DE BORRACHA.FORNECIME NTO
TUBO PVC,CONFORME ABNT NBR-7362,PARA ESGOTO SANITARIO,COM DI AMETRO NOMINAL DE 150MM,INCLUSIVE ANEL DE BORRACHA.FORNECIME NTO | TUBO PVC,CONFORME ABNT NBR-7362,PARA ESGOTO SANITARIO,COM DI AMETRO NOMINAL DE 150MM,INCLUSIVE ANEL DE BORRACHA.FORNECIME NTO | TUBO PVC,CONFORME ABNT NBR-7362,PARA ESGOTO SANITARIO,COM DI AMETRO NOMINAL DE 150MM,INCLUSIVE ANEL DE BORRACHA.FORNECIME NTO | TUBO PVC,CONFORME ABNT NBR-7362,PARA ESGOTO SANITARIO,COM DI AMETRO NOMINAL DE 150MM,INCLUSIVE ANEL DE BORRACHA.FORNECIME NTO | TUBO PVC,CONFORME ABNT NBR-7362,PARA ESGOTO SANITARIO,COM DI AMETRO NOMINAL DE 150MM,INCLUSIVE ANEL DE BORRACHA.FORNECIME NTO
Tubulação (Comprimento) | Tubulação (Comprimento) | Tubulação (Comprimento) | Tubulação (Comprimento) | Tubulação (Comprimento)
Projeto | Vínculo | Elemento | Id do Revit | Totais:
BE-PMSa-MOD-HIDRO-ESCOLAAUTISTA-EX-000-R00 | ------ | ESG_Tubo Vinilforte Coletor JEI | 27969995 | 2.52
BE-PMSa-MOD-HIDRO-ESCOLAAUTISTA-EX-000-R00 | ------ | ESG_Tubo Vinilforte Coletor JEI | 27970633 | 2.7683
BE-PMSa-MOD-HIDRO-ESCOLAAUTISTA-EX-000-R00 | ------ | ESG_Tubo Vinilforte Coletor JEI | 28026411 | 1.0171
BE-PMSa-MOD-HIDRO-ESCOLAAUTISTA-EX-000-R00 | ------ | ESG_Tubo Vinilforte Coletor JEI | 28027133 | 1.0542
BE-PMSa-MOD-HIDRO-ESCOLAAUTISTA-EX-000-R00 | ------ | ESG_Tubo Vinilforte Coletor JEI | 27975418 | 4.761
BE-PMSa-MOD-HIDRO-ESCOLAAUTISTA-EX-000-R00 | ------ | ESG_Tubo Vinilforte Coletor JEI | 27975529 | 6.8917
BE-PMSa-MOD-HIDRO-ESCOLAAUTISTA-EX-000-R00 | ------ | ESG_Tubo Vinilforte Coletor JEI | 27975559 | 1.8084
BE-PMSa-MOD-HIDRO-ESCOLAAUTISTA-EX-000-R00 | ------ | ESG_Tubo Vinilforte Coletor JEI | 27975600 | 1.38
BE-PMSa-MOD-HIDRO-ESCOLAAUTISTA-EX-000-R00 | ------ | ESG_Tubo Vinilforte Coletor JEI | 27975645 | 6.5917
BE-PMSa-MOD-HIDRO-ESCOLAAUTISTA-EX-000-R00 | ------ | ESG_Tubo Vinilforte Coletor JEI | 27975707 | 15.7454
BE-PMSa-MOD-HIDRO-ESCOLAAUTISTA-EX-000-R00 | ------ | ESG_Tubo Vinilforte Coletor JEI | 27975753 | 4.7926
BE-PMSa-MOD-HIDRO-ESCOLAAUTISTA-EX-000-R00 | ------ | ESG_Tubo Vinilforte Coletor JEI | 27991264 | 6.8917
BE-PMSa-MOD-HIDRO-ESCOLAAUTISTA-EX-000-R00 | ------ | ESG_Tubo Vinilforte Coletor JEI | 27991302 | 1.48
BE-PMSa-MOD-HIDRO-ESCOLAAUTISTA-EX-000-R00 | ------ | ESG_Tubo Vinilforte Coletor JEI | 27991383 | 3.4755
BE-PMSa-MOD-HIDRO-ESCOLAAUTISTA-EX-000-R00 | ------ | ESG_Tubo Vinilforte Coletor JEI | 27991415 | 1.84
BE-PMSa-MOD-HIDRO-ESCOLAAUTISTA-EX-000-R00 | ------ | ESG_Tubo Vinilforte Coletor JEI | 27981096 | 2.04
BE-PMSa-MOD-HIDRO-ESCOLAAUTISTA-EX-000-R00 | ------ | ESG_Tubo Vinilforte Coletor JEI | 27981107 | 6.7379
BE-PMSa-MOD-HIDRO-ESCOLAAUTISTA-EX-000-R00 | ------ | ESG_Tubo Vinilforte Coletor JEI | 27987346 | 3.2594
|  | 18 |  | 75.0552

## 13.3.40E
TUBO, PVC OCRE, JUNTA ELÁSTICA, DN 100 MM, PARA COLETOR PREDIAL DE ESGOTO. AF_06/2022 | TUBO, PVC OCRE, JUNTA ELÁSTICA, DN 100 MM, PARA COLETOR PREDIAL DE ESGOTO. AF_06/2022 | TUBO, PVC OCRE, JUNTA ELÁSTICA, DN 100 MM, PARA COLETOR PREDIAL DE ESGOTO. AF_06/2022 | TUBO, PVC OCRE, JUNTA ELÁSTICA, DN 100 MM, PARA COLETOR PREDIAL DE ESGOTO. AF_06/2022 | TUBO, PVC OCRE, JUNTA ELÁSTICA, DN 100 MM, PARA COLETOR PREDIAL DE ESGOTO. AF_06/2022
TUBO, PVC OCRE, JUNTA ELÁSTICA, DN 100 MM, PARA COLETOR PREDIAL DE ESGOTO. AF_06/2022 | TUBO, PVC OCRE, JUNTA ELÁSTICA, DN 100 MM, PARA COLETOR PREDIAL DE ESGOTO. AF_06/2022 | TUBO, PVC OCRE, JUNTA ELÁSTICA, DN 100 MM, PARA COLETOR PREDIAL DE ESGOTO. AF_06/2022 | TUBO, PVC OCRE, JUNTA ELÁSTICA, DN 100 MM, PARA COLETOR PREDIAL DE ESGOTO. AF_06/2022 | TUBO, PVC OCRE, JUNTA ELÁSTICA, DN 100 MM, PARA COLETOR PREDIAL DE ESGOTO. AF_06/2022
Tubulação (Comprimento) | Tubulação (Comprimento) | Tubulação (Comprimento) | Tubulação (Comprimento) | Tubulação (Comprimento)
Projeto | Vínculo | Elemento | Id do Revit | Totais:
BE-PMSa-MOD-HIDRO-ESCOLAAUTISTA-EX-000-R00 | ------ | PLUV_Tubo Vinilforte Coletor Pluvial JEI | 28137411 | 4.4874
BE-PMSa-MOD-HIDRO-ESCOLAAUTISTA-EX-000-R00 | ------ | PLUV_Tubo Vinilforte Coletor Pluvial JEI | 28138073 | 2.0263
BE-PMSa-MOD-HIDRO-ESCOLAAUTISTA-EX-000-R00 | ------ | PLUV_Tubo Vinilforte Coletor Pluvial JEI | 28141054 | 2.1302
BE-PMSa-MOD-HIDRO-ESCOLAAUTISTA-EX-000-R00 | ------ | PLUV_Tubo Vinilforte Coletor Pluvial JEI | 28142003 | 16.6815
BE-PMSa-MOD-HIDRO-ESCOLAAUTISTA-EX-000-R00 | ------ | PLUV_Tubo Vinilforte Coletor Pluvial JEI | 28142413 | 0.61444
BE-PMSa-MOD-HIDRO-ESCOLAAUTISTA-EX-000-R00 | ------ | PLUV_Tubo Vinilforte Coletor Pluvial JEI | 28118685 | 0.4414
BE-PMSa-MOD-HIDRO-ESCOLAAUTISTA-EX-000-R00 | ------ | PLUV_Tubo Vinilforte Coletor Pluvial JEI | 28120660 | 2.8801
BE-PMSa-MOD-HIDRO-ESCOLAAUTISTA-EX-000-R00 | ------ | PLUV_Tubo Vinilforte Coletor Pluvial JEI | 28120682 | 6.6494
BE-PMSa-MOD-HIDRO-ESCOLAAUTISTA-EX-000-R00 | ------ | PLUV_Tubo Vinilforte Coletor Pluvial JEI | 28123459 | 12.477
BE-PMSa-MOD-HIDRO-ESCOLAAUTISTA-EX-000-R00 | ------ | PLUV_Tubo Vinilforte Coletor Pluvial JEI | 28123569 | 16.6035
BE-PMSa-MOD-HIDRO-ESCOLAAUTISTA-EX-000-R00 | ------ | PLUV_Tubo Vinilforte Coletor Pluvial JEI | 28120837 | 25.8538
BE-PMSa-MOD-HIDRO-ESCOLAAUTISTA-EX-000-R00 | ------ | PLUV_Tubo Vinilforte Coletor Pluvial JEI | 28121603 | 6.4669
BE-PMSa-MOD-HIDRO-ESCOLAAUTISTA-EX-000-R00 | ------ | PLUV_Tubo Vinilforte Coletor Pluvial JEI | 28121722 | 11.2759
BE-PMSa-MOD-HIDRO-ESCOLAAUTISTA-EX-000-R00 | ------ | PLUV_Tubo Vinilforte Coletor Pluvial JEI | 28122293 | 6.7362
|  | 14 |  | 115.3241

## 13.3.41E
TUBO, PVC OCRE, JUNTA ELÁSTICA, DN 150 MM, PARA COLETOR PREDIAL DE ESGOTO. AF_06/2022 | TUBO, PVC OCRE, JUNTA ELÁSTICA, DN 150 MM, PARA COLETOR PREDIAL DE ESGOTO. AF_06/2022 | TUBO, PVC OCRE, JUNTA ELÁSTICA, DN 150 MM, PARA COLETOR PREDIAL DE ESGOTO. AF_06/2022 | TUBO, PVC OCRE, JUNTA ELÁSTICA, DN 150 MM, PARA COLETOR PREDIAL DE ESGOTO. AF_06/2022 | TUBO, PVC OCRE, JUNTA ELÁSTICA, DN 150 MM, PARA COLETOR PREDIAL DE ESGOTO. AF_06/2022
TUBO, PVC OCRE, JUNTA ELÁSTICA, DN 150 MM, PARA COLETOR PREDIAL DE ESGOTO. AF_06/2022 | TUBO, PVC OCRE, JUNTA ELÁSTICA, DN 150 MM, PARA COLETOR PREDIAL DE ESGOTO. AF_06/2022 | TUBO, PVC OCRE, JUNTA ELÁSTICA, DN 150 MM, PARA COLETOR PREDIAL DE ESGOTO. AF_06/2022 | TUBO, PVC OCRE, JUNTA ELÁSTICA, DN 150 MM, PARA COLETOR PREDIAL DE ESGOTO. AF_06/2022 | TUBO, PVC OCRE, JUNTA ELÁSTICA, DN 150 MM, PARA COLETOR PREDIAL DE ESGOTO. AF_06/2022
Tubulação (Comprimento) | Tubulação (Comprimento) | Tubulação (Comprimento) | Tubulação (Comprimento) | Tubulação (Comprimento)
Projeto | Vínculo | Elemento | Id do Revit | Totais:
BE-PMSa-MOD-HIDRO-ESCOLAAUTISTA-EX-000-R00 | ------ | PLUV_Tubo Vinilforte Coletor Pluvial JEI | 27996811 | 0.17949
BE-PMSa-MOD-HIDRO-ESCOLAAUTISTA-EX-000-R00 | ------ | PLUV_Tubo Vinilforte Coletor Pluvial JEI | 27996824 | 0.38199
BE-PMSa-MOD-HIDRO-ESCOLAAUTISTA-EX-000-R00 | ------ | PLUV_Tubo Vinilforte Coletor Pluvial JEI | 27996840 | 3.5563
BE-PMSa-MOD-HIDRO-ESCOLAAUTISTA-EX-000-R00 | ------ | PLUV_Tubo Vinilforte Coletor Pluvial JEI | 27996866 | 0.22635
BE-PMSa-MOD-HIDRO-ESCOLAAUTISTA-EX-000-R00 | ------ | PLUV_Tubo Vinilforte Coletor Pluvial JEI | 28095400 | 7.7552
BE-PMSa-MOD-HIDRO-ESCOLAAUTISTA-EX-000-R00 | ------ | PLUV_Tubo Vinilforte Coletor Pluvial JEI | 27989785 | 7.1881
BE-PMSa-MOD-HIDRO-ESCOLAAUTISTA-EX-000-R00 | ------ | PLUV_Tubo Vinilforte Coletor Pluvial JEI | 27990358 | 4.3453
BE-PMSa-MOD-HIDRO-ESCOLAAUTISTA-EX-000-R00 | ------ | PLUV_Tubo Vinilforte Coletor Pluvial JEI | 27992019 | 8.1069
BE-PMSa-MOD-HIDRO-ESCOLAAUTISTA-EX-000-R00 | ------ | PLUV_Tubo Vinilforte Coletor Pluvial JEI | 27992049 | 2.5036
BE-PMSa-MOD-HIDRO-ESCOLAAUTISTA-EX-000-R00 | ------ | PLUV_Tubo Vinilforte Coletor Pluvial JEI | 27993303 | 16.7411
BE-PMSa-MOD-HIDRO-ESCOLAAUTISTA-EX-000-R00 | ------ | PLUV_Tubo Vinilforte Coletor Pluvial JEI | 27993587 | 6.5218
BE-PMSa-MOD-HIDRO-ESCOLAAUTISTA-EX-000-R00 | ------ | PLUV_Tubo Vinilforte Coletor Pluvial JEI | 27993986 | 13.8246
BE-PMSa-MOD-HIDRO-ESCOLAAUTISTA-EX-000-R00 | ------ | PLUV_Tubo Vinilforte Coletor Pluvial JEI | 28029354 | 19.1519
BE-PMSa-MOD-HIDRO-ESCOLAAUTISTA-EX-000-R00 | ------ | PLUV_Tubo Vinilforte Coletor Pluvial JEI | 28029572 | 2.5918
BE-PMSa-MOD-HIDRO-ESCOLAAUTISTA-EX-000-R00 | ------ | PLUV_Tubo Vinilforte Coletor Pluvial JEI | 28029656 | 6.6401
BE-PMSa-MOD-HIDRO-ESCOLAAUTISTA-EX-000-R00 | ------ | PLUV_Tubo Vinilforte Coletor Pluvial JEI | 28218842 | 9.2927
BE-PMSa-MOD-HIDRO-ESCOLAAUTISTA-EX-000-R00 | ------ | PLUV_Tubo Vinilforte Coletor Pluvial JEI | 28054214 | 0.62393
BE-PMSa-MOD-HIDRO-ESCOLAAUTISTA-EX-000-R00 | ------ | PLUV_Tubo Vinilforte Coletor Pluvial JEI | 28054260 | 0.81584
|  | 18 |  | 110.447

## 13.3.42E
Joelho de PVC rigido, serie R, 45o, ponta e bolsa, diametro de 75mm. Fornecimento e instalacao. | Joelho de PVC rigido, serie R, 45o, ponta e bolsa, diametro de 75mm. Fornecimento e instalacao. | Joelho de PVC rigido, serie R, 45o, ponta e bolsa, diametro de 75mm. Fornecimento e instalacao. | Joelho de PVC rigido, serie R, 45o, ponta e bolsa, diametro de 75mm. Fornecimento e instalacao. | Joelho de PVC rigido, serie R, 45o, ponta e bolsa, diametro de 75mm. Fornecimento e instalacao.
Joelho de PVC rigido, serie R, 45o, ponta e bolsa, diametro de 75mm. Fornecimento e instalacao. | Joelho de PVC rigido, serie R, 45o, ponta e bolsa, diametro de 75mm. Fornecimento e instalacao. | Joelho de PVC rigido, serie R, 45o, ponta e bolsa, diametro de 75mm. Fornecimento e instalacao. | Joelho de PVC rigido, serie R, 45o, ponta e bolsa, diametro de 75mm. Fornecimento e instalacao. | Joelho de PVC rigido, serie R, 45o, ponta e bolsa, diametro de 75mm. Fornecimento e instalacao.
Conexões de tubo (Afastamento) | Conexões de tubo (Afastamento) | Conexões de tubo (Afastamento) | Conexões de tubo (Afastamento) | Conexões de tubo (Afastamento)
Projeto | Vínculo | Elemento | Id do Revit | Totais:
BE-PMSa-MOD-HIDRO-ESCOLAAUTISTA-EX-000-R00 | ------ | Standard | 28121191 | 1
BE-PMSa-MOD-HIDRO-ESCOLAAUTISTA-EX-000-R00 | ------ | Standard | 28121205 | 1
BE-PMSa-MOD-HIDRO-ESCOLAAUTISTA-EX-000-R00 | ------ | Standard | 28121221 | 1
BE-PMSa-MOD-HIDRO-ESCOLAAUTISTA-EX-000-R00 | ------ | Standard | 28121249 | 1
BE-PMSa-MOD-HIDRO-ESCOLAAUTISTA-EX-000-R00 | ------ | Standard | 28121277 | 1
BE-PMSa-MOD-HIDRO-ESCOLAAUTISTA-EX-000-R00 | ------ | Standard | 28121293 | 1
|  | 6 |  | 6

## 13.3.43E
Joelho de PVC rigido para esgoto, serie R, 90o, diametro de 75mm. Fornecimento e instalacao. | Joelho de PVC rigido para esgoto, serie R, 90o, diametro de 75mm. Fornecimento e instalacao. | Joelho de PVC rigido para esgoto, serie R, 90o, diametro de 75mm. Fornecimento e instalacao. | Joelho de PVC rigido para esgoto, serie R, 90o, diametro de 75mm. Fornecimento e instalacao. | Joelho de PVC rigido para esgoto, serie R, 90o, diametro de 75mm. Fornecimento e instalacao.
Joelho de PVC rigido para esgoto, serie R, 90o, diametro de 75mm. Fornecimento e instalacao. | Joelho de PVC rigido para esgoto, serie R, 90o, diametro de 75mm. Fornecimento e instalacao. | Joelho de PVC rigido para esgoto, serie R, 90o, diametro de 75mm. Fornecimento e instalacao. | Joelho de PVC rigido para esgoto, serie R, 90o, diametro de 75mm. Fornecimento e instalacao. | Joelho de PVC rigido para esgoto, serie R, 90o, diametro de 75mm. Fornecimento e instalacao.
Conexões de tubo | Conexões de tubo | Conexões de tubo | Conexões de tubo | Conexões de tubo
Projeto | Vínculo | Elemento | Id do Revit | Totais:
BE-PMSa-MOD-HIDRO-ESCOLAAUTISTA-EX-000-R00 | ------ | Standard | 28128338 | 1
BE-PMSa-MOD-HIDRO-ESCOLAAUTISTA-EX-000-R00 | ------ | Standard | 28128398 | 1
BE-PMSa-MOD-HIDRO-ESCOLAAUTISTA-EX-000-R00 | ------ | Standard | 28128794 | 1
BE-PMSa-MOD-HIDRO-ESCOLAAUTISTA-EX-000-R00 | ------ | Standard | 28128868 | 1
BE-PMSa-MOD-HIDRO-ESCOLAAUTISTA-EX-000-R00 | ------ | Standard | 28136571 | 1
BE-PMSa-MOD-HIDRO-ESCOLAAUTISTA-EX-000-R00 | ------ | Standard | 28137036 | 1
BE-PMSa-MOD-HIDRO-ESCOLAAUTISTA-EX-000-R00 | ------ | Standard | 28137052 | 1
BE-PMSa-MOD-HIDRO-ESCOLAAUTISTA-EX-000-R00 | ------ | Standard | 28137141 | 1
BE-PMSa-MOD-HIDRO-ESCOLAAUTISTA-EX-000-R00 | ------ | Standard | 28137757 | 1
BE-PMSa-MOD-HIDRO-ESCOLAAUTISTA-EX-000-R00 | ------ | Standard | 28137899 | 1
BE-PMSa-MOD-HIDRO-ESCOLAAUTISTA-EX-000-R00 | ------ | Standard | 28140390 | 1
BE-PMSa-MOD-HIDRO-ESCOLAAUTISTA-EX-000-R00 | ------ | Standard | 28144359 | 1
BE-PMSa-MOD-HIDRO-ESCOLAAUTISTA-EX-000-R00 | ------ | Standard | 28144399 | 1
BE-PMSa-MOD-HIDRO-ESCOLAAUTISTA-EX-000-R00 | ------ | Standard | 28131881 | 1
BE-PMSa-MOD-HIDRO-ESCOLAAUTISTA-EX-000-R00 | ------ | Standard | 28138123 | 1
BE-PMSa-MOD-HIDRO-ESCOLAAUTISTA-EX-000-R00 | ------ | Standard | 28138133 | 1
BE-PMSa-MOD-HIDRO-ESCOLAAUTISTA-EX-000-R00 | ------ | Standard | 28138143 | 1
BE-PMSa-MOD-HIDRO-ESCOLAAUTISTA-EX-000-R00 | ------ | Standard | 28138153 | 1
|  | 18 |  | 18

## 13.3.44E
Joelho de PVC rigido, 45o, serie R, ponta e bolsa, diametro de 150mm. Fornecimento e instalacao. | Joelho de PVC rigido, 45o, serie R, ponta e bolsa, diametro de 150mm. Fornecimento e instalacao. | Joelho de PVC rigido, 45o, serie R, ponta e bolsa, diametro de 150mm. Fornecimento e instalacao. | Joelho de PVC rigido, 45o, serie R, ponta e bolsa, diametro de 150mm. Fornecimento e instalacao. | Joelho de PVC rigido, 45o, serie R, ponta e bolsa, diametro de 150mm. Fornecimento e instalacao.
Joelho de PVC rigido, 45o, serie R, ponta e bolsa, diametro de 150mm. Fornecimento e instalacao. | Joelho de PVC rigido, 45o, serie R, ponta e bolsa, diametro de 150mm. Fornecimento e instalacao. | Joelho de PVC rigido, 45o, serie R, ponta e bolsa, diametro de 150mm. Fornecimento e instalacao. | Joelho de PVC rigido, 45o, serie R, ponta e bolsa, diametro de 150mm. Fornecimento e instalacao. | Joelho de PVC rigido, 45o, serie R, ponta e bolsa, diametro de 150mm. Fornecimento e instalacao.
Conexões de tubo (Afastamento) | Conexões de tubo (Afastamento) | Conexões de tubo (Afastamento) | Conexões de tubo (Afastamento) | Conexões de tubo (Afastamento)
Projeto | Vínculo | Elemento | Id do Revit | Totais:
BE-PMSa-MOD-HIDRO-ESCOLAAUTISTA-EX-000-R00 | ------ | Standard | 27996830 | 1
BE-PMSa-MOD-HIDRO-ESCOLAAUTISTA-EX-000-R00 | ------ | Standard | 27996858 | 1
BE-PMSa-MOD-HIDRO-ESCOLAAUTISTA-EX-000-R00 | ------ | Standard | 27988458 | 1
BE-PMSa-MOD-HIDRO-ESCOLAAUTISTA-EX-000-R00 | ------ | Standard | 27988474 | 1
BE-PMSa-MOD-HIDRO-ESCOLAAUTISTA-EX-000-R00 | ------ | Standard | 27993937 | 1
BE-PMSa-MOD-HIDRO-ESCOLAAUTISTA-EX-000-R00 | ------ | Standard | 27993943 | 1
BE-PMSa-MOD-HIDRO-ESCOLAAUTISTA-EX-000-R00 | ------ | Standard | 28333545 | 1
BE-PMSa-MOD-HIDRO-ESCOLAAUTISTA-EX-000-R00 | ------ | Standard | 28333603 | 1
BE-PMSa-MOD-HIDRO-ESCOLAAUTISTA-EX-000-R00 | ------ | Standard | 28114179 | 1
BE-PMSa-MOD-HIDRO-ESCOLAAUTISTA-EX-000-R00 | ------ | Standard | 28054250 | 1
BE-PMSa-MOD-HIDRO-ESCOLAAUTISTA-EX-000-R00 | ------ | Standard | 28054304 | 1
|  | 11 |  | 11

## 13.3.45E
JOELHO 90 GRAUS, PVC, SERIE R, ÁGUA PLUVIAL, DN 150 MM, JUNTA ELÁSTICA, FORNECIDO E INSTALADO EM CONDUTORES VERTICAIS DE ÁGUAS PLUVIAIS. AF_06/2022 | JOELHO 90 GRAUS, PVC, SERIE R, ÁGUA PLUVIAL, DN 150 MM, JUNTA ELÁSTICA, FORNECIDO E INSTALADO EM CONDUTORES VERTICAIS DE ÁGUAS PLUVIAIS. AF_06/2022 | JOELHO 90 GRAUS, PVC, SERIE R, ÁGUA PLUVIAL, DN 150 MM, JUNTA ELÁSTICA, FORNECIDO E INSTALADO EM CONDUTORES VERTICAIS DE ÁGUAS PLUVIAIS. AF_06/2022 | JOELHO 90 GRAUS, PVC, SERIE R, ÁGUA PLUVIAL, DN 150 MM, JUNTA ELÁSTICA, FORNECIDO E INSTALADO EM CONDUTORES VERTICAIS DE ÁGUAS PLUVIAIS. AF_06/2022 | JOELHO 90 GRAUS, PVC, SERIE R, ÁGUA PLUVIAL, DN 150 MM, JUNTA ELÁSTICA, FORNECIDO E INSTALADO EM CONDUTORES VERTICAIS DE ÁGUAS PLUVIAIS. AF_06/2022
JOELHO 90 GRAUS, PVC, SERIE R, ÁGUA PLUVIAL, DN 150 MM, JUNTA ELÁSTICA, FORNECIDO E INSTALADO EM CONDUTORES VERTICAIS DE ÁGUAS PLUVIAIS. AF_06/2022 | JOELHO 90 GRAUS, PVC, SERIE R, ÁGUA PLUVIAL, DN 150 MM, JUNTA ELÁSTICA, FORNECIDO E INSTALADO EM CONDUTORES VERTICAIS DE ÁGUAS PLUVIAIS. AF_06/2022 | JOELHO 90 GRAUS, PVC, SERIE R, ÁGUA PLUVIAL, DN 150 MM, JUNTA ELÁSTICA, FORNECIDO E INSTALADO EM CONDUTORES VERTICAIS DE ÁGUAS PLUVIAIS. AF_06/2022 | JOELHO 90 GRAUS, PVC, SERIE R, ÁGUA PLUVIAL, DN 150 MM, JUNTA ELÁSTICA, FORNECIDO E INSTALADO EM CONDUTORES VERTICAIS DE ÁGUAS PLUVIAIS. AF_06/2022 | JOELHO 90 GRAUS, PVC, SERIE R, ÁGUA PLUVIAL, DN 150 MM, JUNTA ELÁSTICA, FORNECIDO E INSTALADO EM CONDUTORES VERTICAIS DE ÁGUAS PLUVIAIS. AF_06/2022
Conexões de tubo (Afastamento) | Conexões de tubo (Afastamento) | Conexões de tubo (Afastamento) | Conexões de tubo (Afastamento) | Conexões de tubo (Afastamento)
Projeto | Vínculo | Elemento | Id do Revit | Totais:
BE-PMSa-MOD-HIDRO-ESCOLAAUTISTA-EX-000-R00 | ------ | Standard | 28220025 | 1
BE-PMSa-MOD-HIDRO-ESCOLAAUTISTA-EX-000-R00 | ------ | Standard | 28220122 | 1
BE-PMSa-MOD-HIDRO-ESCOLAAUTISTA-EX-000-R00 | ------ | Standard | 28220326 | 1
BE-PMSa-MOD-HIDRO-ESCOLAAUTISTA-EX-000-R00 | ------ | Standard | 27989941 | 1
BE-PMSa-MOD-HIDRO-ESCOLAAUTISTA-EX-000-R00 | ------ | Standard | 27991795 | 1
BE-PMSa-MOD-HIDRO-ESCOLAAUTISTA-EX-000-R00 | ------ | Standard | 28278616 | 1
BE-PMSa-MOD-HIDRO-ESCOLAAUTISTA-EX-000-R00 | ------ | Standard | 28332810 | 1
BE-PMSa-MOD-HIDRO-ESCOLAAUTISTA-EX-000-R00 | ------ | Standard | 28332816 | 1
BE-PMSa-MOD-HIDRO-ESCOLAAUTISTA-EX-000-R00 | ------ | Standard | 28332892 | 1
BE-PMSa-MOD-HIDRO-ESCOLAAUTISTA-EX-000-R00 | ------ | Standard | 28333130 | 1
BE-PMSa-MOD-HIDRO-ESCOLAAUTISTA-EX-000-R00 | ------ | Standard | 28114134 | 1
BE-PMSa-MOD-HIDRO-ESCOLAAUTISTA-EX-000-R00 | ------ | Standard | 28083405 | 1
BE-PMSa-MOD-HIDRO-ESCOLAAUTISTA-EX-000-R00 | ------ | Standard | 28083780 | 1
BE-PMSa-MOD-HIDRO-ESCOLAAUTISTA-EX-000-R00 | ------ | Standard | 28269601 | 1
BE-PMSa-MOD-HIDRO-ESCOLAAUTISTA-EX-000-R00 | ------ | Standard | 28219314 | 1
BE-PMSa-MOD-HIDRO-ESCOLAAUTISTA-EX-000-R00 | ------ | Standard | 28219332 | 1
BE-PMSa-MOD-HIDRO-ESCOLAAUTISTA-EX-000-R00 | ------ | Standard | 28219370 | 1
BE-PMSa-MOD-HIDRO-ESCOLAAUTISTA-EX-000-R00 | ------ | Standard | 28054197 | 1
|  | 18 |  | 18

## 13.3.46E
CURVA LONGA, 45 GRAUS, PVC OCRE, JUNTA ELÁSTICA, DN 100 MM, PARA COLETOR PREDIAL DE ESGOTO. AF_06/2022 | CURVA LONGA, 45 GRAUS, PVC OCRE, JUNTA ELÁSTICA, DN 100 MM, PARA COLETOR PREDIAL DE ESGOTO. AF_06/2022 | CURVA LONGA, 45 GRAUS, PVC OCRE, JUNTA ELÁSTICA, DN 100 MM, PARA COLETOR PREDIAL DE ESGOTO. AF_06/2022 | CURVA LONGA, 45 GRAUS, PVC OCRE, JUNTA ELÁSTICA, DN 100 MM, PARA COLETOR PREDIAL DE ESGOTO. AF_06/2022 | CURVA LONGA, 45 GRAUS, PVC OCRE, JUNTA ELÁSTICA, DN 100 MM, PARA COLETOR PREDIAL DE ESGOTO. AF_06/2022
CURVA LONGA, 45 GRAUS, PVC OCRE, JUNTA ELÁSTICA, DN 100 MM, PARA COLETOR PREDIAL DE ESGOTO. AF_06/2022 | CURVA LONGA, 45 GRAUS, PVC OCRE, JUNTA ELÁSTICA, DN 100 MM, PARA COLETOR PREDIAL DE ESGOTO. AF_06/2022 | CURVA LONGA, 45 GRAUS, PVC OCRE, JUNTA ELÁSTICA, DN 100 MM, PARA COLETOR PREDIAL DE ESGOTO. AF_06/2022 | CURVA LONGA, 45 GRAUS, PVC OCRE, JUNTA ELÁSTICA, DN 100 MM, PARA COLETOR PREDIAL DE ESGOTO. AF_06/2022 | CURVA LONGA, 45 GRAUS, PVC OCRE, JUNTA ELÁSTICA, DN 100 MM, PARA COLETOR PREDIAL DE ESGOTO. AF_06/2022
Conexões de tubo (Afastamento) | Conexões de tubo (Afastamento) | Conexões de tubo (Afastamento) | Conexões de tubo (Afastamento) | Conexões de tubo (Afastamento)
Projeto | Vínculo | Elemento | Id do Revit | Totais:
BE-PMSa-MOD-HIDRO-ESCOLAAUTISTA-EX-000-R00 | ------ | Standard | 28142421 | 1
|  | 1 |  | 1

## 13.3.47E
CURVA 45º SOLDAVEL,COM DIAMETRO DE 25MM.FORNECIMENTO | CURVA 45º SOLDAVEL,COM DIAMETRO DE 25MM.FORNECIMENTO | CURVA 45º SOLDAVEL,COM DIAMETRO DE 25MM.FORNECIMENTO | CURVA 45º SOLDAVEL,COM DIAMETRO DE 25MM.FORNECIMENTO | CURVA 45º SOLDAVEL,COM DIAMETRO DE 25MM.FORNECIMENTO
CURVA 45º SOLDAVEL,COM DIAMETRO DE 25MM.FORNECIMENTO | CURVA 45º SOLDAVEL,COM DIAMETRO DE 25MM.FORNECIMENTO | CURVA 45º SOLDAVEL,COM DIAMETRO DE 25MM.FORNECIMENTO | CURVA 45º SOLDAVEL,COM DIAMETRO DE 25MM.FORNECIMENTO | CURVA 45º SOLDAVEL,COM DIAMETRO DE 25MM.FORNECIMENTO
Conexões de tubo | Conexões de tubo | Conexões de tubo | Conexões de tubo | Conexões de tubo
Projeto | Vínculo | Elemento | Id do Revit | Totais:
BE-PMSa-MOD-HIDRO-ESCOLAAUTISTA-EX-000-R00 | ------ | Standard | 28095198 | 1
|  | 1 |  | 1

## 13.3.48E
CURVA 90º SOLDAVEL,COM DIAMETRO DE 25MM.FORNECIMENTO | CURVA 90º SOLDAVEL,COM DIAMETRO DE 25MM.FORNECIMENTO | CURVA 90º SOLDAVEL,COM DIAMETRO DE 25MM.FORNECIMENTO | CURVA 90º SOLDAVEL,COM DIAMETRO DE 25MM.FORNECIMENTO | CURVA 90º SOLDAVEL,COM DIAMETRO DE 25MM.FORNECIMENTO
CURVA 90º SOLDAVEL,COM DIAMETRO DE 25MM.FORNECIMENTO | CURVA 90º SOLDAVEL,COM DIAMETRO DE 25MM.FORNECIMENTO | CURVA 90º SOLDAVEL,COM DIAMETRO DE 25MM.FORNECIMENTO | CURVA 90º SOLDAVEL,COM DIAMETRO DE 25MM.FORNECIMENTO | CURVA 90º SOLDAVEL,COM DIAMETRO DE 25MM.FORNECIMENTO
Conexões de tubo (Afastamento) | Conexões de tubo (Afastamento) | Conexões de tubo (Afastamento) | Conexões de tubo (Afastamento) | Conexões de tubo (Afastamento)
Projeto | Vínculo | Elemento | Id do Revit | Totais:
BE-PMSa-MOD-HIDRO-ESCOLAAUTISTA-EX-000-R00 | ------ | Standard | 28107064 | 1
BE-PMSa-MOD-HIDRO-ESCOLAAUTISTA-EX-000-R00 | ------ | Standard | 28091611 | 1
BE-PMSa-MOD-HIDRO-ESCOLAAUTISTA-EX-000-R00 | ------ | Standard | 28091629 | 1
BE-PMSa-MOD-HIDRO-ESCOLAAUTISTA-EX-000-R00 | ------ | Standard | 28091802 | 1
BE-PMSa-MOD-HIDRO-ESCOLAAUTISTA-EX-000-R00 | ------ | Standard | 28092334 | 1
BE-PMSa-MOD-HIDRO-ESCOLAAUTISTA-EX-000-R00 | ------ | Standard | 28092556 | 1
BE-PMSa-MOD-HIDRO-ESCOLAAUTISTA-EX-000-R00 | ------ | Standard | 28093384 | 1
BE-PMSa-MOD-HIDRO-ESCOLAAUTISTA-EX-000-R00 | ------ | Standard | 28093599 | 1
BE-PMSa-MOD-HIDRO-ESCOLAAUTISTA-EX-000-R00 | ------ | Standard | 28093856 | 1
BE-PMSa-MOD-HIDRO-ESCOLAAUTISTA-EX-000-R00 | ------ | Standard | 28093875 | 1
BE-PMSa-MOD-HIDRO-ESCOLAAUTISTA-EX-000-R00 | ------ | Standard | 28094370 | 1
BE-PMSa-MOD-HIDRO-ESCOLAAUTISTA-EX-000-R00 | ------ | Standard | 28094853 | 1
BE-PMSa-MOD-HIDRO-ESCOLAAUTISTA-EX-000-R00 | ------ | Standard | 28094876 | 1
BE-PMSa-MOD-HIDRO-ESCOLAAUTISTA-EX-000-R00 | ------ | Standard | 28095057 | 1
BE-PMSa-MOD-HIDRO-ESCOLAAUTISTA-EX-000-R00 | ------ | Standard | 28095102 | 1
|  | 15 |  | 15

## 13.3.49E
JOELHO 45º SOLDAVEL,COM DIAMETRO DE 25MM.FORNECIMENTO | JOELHO 45º SOLDAVEL,COM DIAMETRO DE 25MM.FORNECIMENTO | JOELHO 45º SOLDAVEL,COM DIAMETRO DE 25MM.FORNECIMENTO | JOELHO 45º SOLDAVEL,COM DIAMETRO DE 25MM.FORNECIMENTO | JOELHO 45º SOLDAVEL,COM DIAMETRO DE 25MM.FORNECIMENTO
JOELHO 45º SOLDAVEL,COM DIAMETRO DE 25MM.FORNECIMENTO | JOELHO 45º SOLDAVEL,COM DIAMETRO DE 25MM.FORNECIMENTO | JOELHO 45º SOLDAVEL,COM DIAMETRO DE 25MM.FORNECIMENTO | JOELHO 45º SOLDAVEL,COM DIAMETRO DE 25MM.FORNECIMENTO | JOELHO 45º SOLDAVEL,COM DIAMETRO DE 25MM.FORNECIMENTO
Conexões de tubo (Afastamento) | Conexões de tubo (Afastamento) | Conexões de tubo (Afastamento) | Conexões de tubo (Afastamento) | Conexões de tubo (Afastamento)
Projeto | Vínculo | Elemento | Id do Revit | Totais:
BE-PMSa-MOD-HIDRO-ESCOLAAUTISTA-EX-000-R00 | ------ | Standard | 28093645 | 1
BE-PMSa-MOD-HIDRO-ESCOLAAUTISTA-EX-000-R00 | ------ | Standard | 28094295 | 1
|  | 2 |  | 2

## 13.3.50E
JOELHO 90º SOLDAVEL,COM DIAMETRO DE 25MM.FORNECIMENTO | JOELHO 90º SOLDAVEL,COM DIAMETRO DE 25MM.FORNECIMENTO | JOELHO 90º SOLDAVEL,COM DIAMETRO DE 25MM.FORNECIMENTO | JOELHO 90º SOLDAVEL,COM DIAMETRO DE 25MM.FORNECIMENTO | JOELHO 90º SOLDAVEL,COM DIAMETRO DE 25MM.FORNECIMENTO
JOELHO 90º SOLDAVEL,COM DIAMETRO DE 25MM.FORNECIMENTO | JOELHO 90º SOLDAVEL,COM DIAMETRO DE 25MM.FORNECIMENTO | JOELHO 90º SOLDAVEL,COM DIAMETRO DE 25MM.FORNECIMENTO | JOELHO 90º SOLDAVEL,COM DIAMETRO DE 25MM.FORNECIMENTO | JOELHO 90º SOLDAVEL,COM DIAMETRO DE 25MM.FORNECIMENTO
Conexões de tubo (Afastamento) | Conexões de tubo (Afastamento) | Conexões de tubo (Afastamento) | Conexões de tubo (Afastamento) | Conexões de tubo (Afastamento)
Projeto | Vínculo | Elemento | Id do Revit | Totais:
BE-PMSa-MOD-HIDRO-ESCOLAAUTISTA-EX-000-R00 | ------ | Standard | 28144947 | 1
BE-PMSa-MOD-HIDRO-ESCOLAAUTISTA-EX-000-R00 | ------ | Standard | 28144949 | 1
BE-PMSa-MOD-HIDRO-ESCOLAAUTISTA-EX-000-R00 | ------ | Standard | 28107062 | 1
BE-PMSa-MOD-HIDRO-ESCOLAAUTISTA-EX-000-R00 | ------ | Standard | 28107083 | 1
BE-PMSa-MOD-HIDRO-ESCOLAAUTISTA-EX-000-R00 | ------ | Standard | 28091169 | 1
BE-PMSa-MOD-HIDRO-ESCOLAAUTISTA-EX-000-R00 | ------ | Standard | 28091202 | 1
BE-PMSa-MOD-HIDRO-ESCOLAAUTISTA-EX-000-R00 | ------ | Standard | 28091252 | 1
BE-PMSa-MOD-HIDRO-ESCOLAAUTISTA-EX-000-R00 | ------ | Standard | 28091295 | 1
BE-PMSa-MOD-HIDRO-ESCOLAAUTISTA-EX-000-R00 | ------ | Standard | 28091514 | 1
BE-PMSa-MOD-HIDRO-ESCOLAAUTISTA-EX-000-R00 | ------ | Standard | 28091709 | 1
BE-PMSa-MOD-HIDRO-ESCOLAAUTISTA-EX-000-R00 | ------ | Standard | 28091713 | 1
BE-PMSa-MOD-HIDRO-ESCOLAAUTISTA-EX-000-R00 | ------ | Standard | 28091719 | 1
BE-PMSa-MOD-HIDRO-ESCOLAAUTISTA-EX-000-R00 | ------ | Standard | 28091723 | 1
BE-PMSa-MOD-HIDRO-ESCOLAAUTISTA-EX-000-R00 | ------ | Standard | 28091731 | 1
BE-PMSa-MOD-HIDRO-ESCOLAAUTISTA-EX-000-R00 | ------ | Standard | 28092221 | 1
BE-PMSa-MOD-HIDRO-ESCOLAAUTISTA-EX-000-R00 | ------ | Standard | 28092225 | 1
BE-PMSa-MOD-HIDRO-ESCOLAAUTISTA-EX-000-R00 | ------ | Standard | 28092231 | 1
BE-PMSa-MOD-HIDRO-ESCOLAAUTISTA-EX-000-R00 | ------ | Standard | 28092235 | 1
BE-PMSa-MOD-HIDRO-ESCOLAAUTISTA-EX-000-R00 | ------ | Standard | 28092243 | 1
BE-PMSa-MOD-HIDRO-ESCOLAAUTISTA-EX-000-R00 | ------ | Standard | 28092438 | 1
BE-PMSa-MOD-HIDRO-ESCOLAAUTISTA-EX-000-R00 | ------ | Standard | 28092442 | 1
BE-PMSa-MOD-HIDRO-ESCOLAAUTISTA-EX-000-R00 | ------ | Standard | 28092448 | 1
BE-PMSa-MOD-HIDRO-ESCOLAAUTISTA-EX-000-R00 | ------ | Standard | 28092452 | 1
BE-PMSa-MOD-HIDRO-ESCOLAAUTISTA-EX-000-R00 | ------ | Standard | 28092493 | 1
BE-PMSa-MOD-HIDRO-ESCOLAAUTISTA-EX-000-R00 | ------ | Standard | 28092987 | 1
BE-PMSa-MOD-HIDRO-ESCOLAAUTISTA-EX-000-R00 | ------ | Standard | 28092991 | 1
BE-PMSa-MOD-HIDRO-ESCOLAAUTISTA-EX-000-R00 | ------ | Standard | 28093046 | 1
BE-PMSa-MOD-HIDRO-ESCOLAAUTISTA-EX-000-R00 | ------ | Standard | 28093050 | 1
BE-PMSa-MOD-HIDRO-ESCOLAAUTISTA-EX-000-R00 | ------ | Standard | 28093094 | 1
BE-PMSa-MOD-HIDRO-ESCOLAAUTISTA-EX-000-R00 | ------ | Standard | 28093182 | 1
BE-PMSa-MOD-HIDRO-ESCOLAAUTISTA-EX-000-R00 | ------ | Standard | 28093184 | 1
BE-PMSa-MOD-HIDRO-ESCOLAAUTISTA-EX-000-R00 | ------ | Standard | 28093295 | 1
BE-PMSa-MOD-HIDRO-ESCOLAAUTISTA-EX-000-R00 | ------ | Standard | 28093349 | 1
BE-PMSa-MOD-HIDRO-ESCOLAAUTISTA-EX-000-R00 | ------ | Standard | 28093419 | 1
BE-PMSa-MOD-HIDRO-ESCOLAAUTISTA-EX-000-R00 | ------ | Standard | 28093423 | 1
BE-PMSa-MOD-HIDRO-ESCOLAAUTISTA-EX-000-R00 | ------ | Standard | 28093425 | 1
BE-PMSa-MOD-HIDRO-ESCOLAAUTISTA-EX-000-R00 | ------ | Standard | 28093435 | 1
BE-PMSa-MOD-HIDRO-ESCOLAAUTISTA-EX-000-R00 | ------ | Standard | 28093443 | 1
BE-PMSa-MOD-HIDRO-ESCOLAAUTISTA-EX-000-R00 | ------ | Standard | 28093497 | 1
BE-PMSa-MOD-HIDRO-ESCOLAAUTISTA-EX-000-R00 | ------ | Standard | 28093531 | 1
BE-PMSa-MOD-HIDRO-ESCOLAAUTISTA-EX-000-R00 | ------ | Standard | 28093535 | 1
BE-PMSa-MOD-HIDRO-ESCOLAAUTISTA-EX-000-R00 | ------ | Standard | 28093537 | 1
BE-PMSa-MOD-HIDRO-ESCOLAAUTISTA-EX-000-R00 | ------ | Standard | 28093547 | 1
BE-PMSa-MOD-HIDRO-ESCOLAAUTISTA-EX-000-R00 | ------ | Standard | 28093555 | 1
BE-PMSa-MOD-HIDRO-ESCOLAAUTISTA-EX-000-R00 | ------ | Standard | 28093569 | 1
BE-PMSa-MOD-HIDRO-ESCOLAAUTISTA-EX-000-R00 | ------ | Standard | 28093573 | 1
BE-PMSa-MOD-HIDRO-ESCOLAAUTISTA-EX-000-R00 | ------ | Standard | 28093575 | 1
BE-PMSa-MOD-HIDRO-ESCOLAAUTISTA-EX-000-R00 | ------ | Standard | 28093585 | 1
BE-PMSa-MOD-HIDRO-ESCOLAAUTISTA-EX-000-R00 | ------ | Standard | 28093593 | 1
BE-PMSa-MOD-HIDRO-ESCOLAAUTISTA-EX-000-R00 | ------ | Standard | 28093698 | 1
BE-PMSa-MOD-HIDRO-ESCOLAAUTISTA-EX-000-R00 | ------ | Standard | 28093702 | 1
BE-PMSa-MOD-HIDRO-ESCOLAAUTISTA-EX-000-R00 | ------ | Standard | 28093723 | 1
BE-PMSa-MOD-HIDRO-ESCOLAAUTISTA-EX-000-R00 | ------ | Standard | 28093804 | 1
BE-PMSa-MOD-HIDRO-ESCOLAAUTISTA-EX-000-R00 | ------ | Standard | 28093808 | 1
BE-PMSa-MOD-HIDRO-ESCOLAAUTISTA-EX-000-R00 | ------ | Standard | 28093810 | 1
BE-PMSa-MOD-HIDRO-ESCOLAAUTISTA-EX-000-R00 | ------ | Standard | 28093902 | 1
BE-PMSa-MOD-HIDRO-ESCOLAAUTISTA-EX-000-R00 | ------ | Standard | 28093906 | 1
BE-PMSa-MOD-HIDRO-ESCOLAAUTISTA-EX-000-R00 | ------ | Standard | 28093912 | 1
BE-PMSa-MOD-HIDRO-ESCOLAAUTISTA-EX-000-R00 | ------ | Standard | 28093916 | 1
BE-PMSa-MOD-HIDRO-ESCOLAAUTISTA-EX-000-R00 | ------ | Standard | 28094140 | 1
BE-PMSa-MOD-HIDRO-ESCOLAAUTISTA-EX-000-R00 | ------ | Standard | 28094151 | 1
BE-PMSa-MOD-HIDRO-ESCOLAAUTISTA-EX-000-R00 | ------ | Standard | 28094239 | 1
BE-PMSa-MOD-HIDRO-ESCOLAAUTISTA-EX-000-R00 | ------ | Standard | 28094324 | 1
BE-PMSa-MOD-HIDRO-ESCOLAAUTISTA-EX-000-R00 | ------ | Standard | 28094328 | 1
BE-PMSa-MOD-HIDRO-ESCOLAAUTISTA-EX-000-R00 | ------ | Standard | 28094356 | 1
BE-PMSa-MOD-HIDRO-ESCOLAAUTISTA-EX-000-R00 | ------ | Standard | 28094486 | 1
BE-PMSa-MOD-HIDRO-ESCOLAAUTISTA-EX-000-R00 | ------ | Standard | 28094490 | 1
BE-PMSa-MOD-HIDRO-ESCOLAAUTISTA-EX-000-R00 | ------ | Standard | 28094521 | 1
BE-PMSa-MOD-HIDRO-ESCOLAAUTISTA-EX-000-R00 | ------ | Standard | 28094557 | 1
BE-PMSa-MOD-HIDRO-ESCOLAAUTISTA-EX-000-R00 | ------ | Standard | 28094561 | 1
BE-PMSa-MOD-HIDRO-ESCOLAAUTISTA-EX-000-R00 | ------ | Standard | 28094609 | 1
BE-PMSa-MOD-HIDRO-ESCOLAAUTISTA-EX-000-R00 | ------ | Standard | 28094637 | 1
BE-PMSa-MOD-HIDRO-ESCOLAAUTISTA-EX-000-R00 | ------ | Standard | 28094641 | 1
BE-PMSa-MOD-HIDRO-ESCOLAAUTISTA-EX-000-R00 | ------ | Standard | 28094681 | 1
BE-PMSa-MOD-HIDRO-ESCOLAAUTISTA-EX-000-R00 | ------ | Standard | 28094736 | 1
BE-PMSa-MOD-HIDRO-ESCOLAAUTISTA-EX-000-R00 | ------ | Standard | 28094740 | 1
BE-PMSa-MOD-HIDRO-ESCOLAAUTISTA-EX-000-R00 | ------ | Standard | 28094923 | 1
BE-PMSa-MOD-HIDRO-ESCOLAAUTISTA-EX-000-R00 | ------ | Standard | 28094927 | 1
BE-PMSa-MOD-HIDRO-ESCOLAAUTISTA-EX-000-R00 | ------ | Standard | 28125492 | 1
BE-PMSa-MOD-HIDRO-ESCOLAAUTISTA-EX-000-R00 | ------ | Standard | 28116171 | 1
BE-PMSa-MOD-HIDRO-ESCOLAAUTISTA-EX-000-R00 | ------ | Standard | 28116181 | 1
BE-PMSa-MOD-HIDRO-ESCOLAAUTISTA-EX-000-R00 | ------ | Standard | 28116189 | 1
BE-PMSa-MOD-HIDRO-ESCOLAAUTISTA-EX-000-R00 | ------ | Standard | 28115226 | 1
BE-PMSa-MOD-HIDRO-ESCOLAAUTISTA-EX-000-R00 | ------ | Standard | 28115234 | 1
BE-PMSa-MOD-HIDRO-ESCOLAAUTISTA-EX-000-R00 | ------ | Standard | 28115245 | 1
BE-PMSa-MOD-HIDRO-ESCOLAAUTISTA-EX-000-R00 | ------ | Standard | 28115286 | 1
BE-PMSa-MOD-HIDRO-ESCOLAAUTISTA-EX-000-R00 | ------ | Standard | 28115424 | 1
BE-PMSa-MOD-HIDRO-ESCOLAAUTISTA-EX-000-R00 | ------ | Standard | 28115432 | 1
BE-PMSa-MOD-HIDRO-ESCOLAAUTISTA-EX-000-R00 | ------ | Standard | 28115442 | 1
BE-PMSa-MOD-HIDRO-ESCOLAAUTISTA-EX-000-R00 | ------ | Standard | 28115608 | 1
BE-PMSa-MOD-HIDRO-ESCOLAAUTISTA-EX-000-R00 | ------ | Standard | 28115651 | 1
BE-PMSa-MOD-HIDRO-ESCOLAAUTISTA-EX-000-R00 | ------ | Standard | 28115659 | 1
BE-PMSa-MOD-HIDRO-ESCOLAAUTISTA-EX-000-R00 | ------ | Standard | 28115669 | 1
BE-PMSa-MOD-HIDRO-ESCOLAAUTISTA-EX-000-R00 | ------ | Standard | 28115677 | 1
BE-PMSa-MOD-HIDRO-ESCOLAAUTISTA-EX-000-R00 | ------ | Standard | 28115815 | 1
BE-PMSa-MOD-HIDRO-ESCOLAAUTISTA-EX-000-R00 | ------ | Standard | 28115823 | 1
BE-PMSa-MOD-HIDRO-ESCOLAAUTISTA-EX-000-R00 | ------ | Standard | 28115833 | 1
BE-PMSa-MOD-HIDRO-ESCOLAAUTISTA-EX-000-R00 | ------ | Standard | 28115841 | 1
BE-PMSa-MOD-HIDRO-ESCOLAAUTISTA-EX-000-R00 | ------ | Standard | 28115997 | 1
BE-PMSa-MOD-HIDRO-ESCOLAAUTISTA-EX-000-R00 | ------ | Standard | 28116005 | 1
BE-PMSa-MOD-HIDRO-ESCOLAAUTISTA-EX-000-R00 | ------ | Standard | 28116015 | 1
BE-PMSa-MOD-HIDRO-ESCOLAAUTISTA-EX-000-R00 | ------ | Standard | 28116023 | 1
|  | 102 |  | 102

## 13.3.51E
LUVA DE REDUÇÃO, PVC, SOLDÁVEL, DN 32MM X 25MM, INSTALADO EM RAMAL OU SUB-RAMAL DE ÁGUA - FORNECIMENTO E INSTALAÇÃO. AF_06/2022 | LUVA DE REDUÇÃO, PVC, SOLDÁVEL, DN 32MM X 25MM, INSTALADO EM RAMAL OU SUB-RAMAL DE ÁGUA - FORNECIMENTO E INSTALAÇÃO. AF_06/2022 | LUVA DE REDUÇÃO, PVC, SOLDÁVEL, DN 32MM X 25MM, INSTALADO EM RAMAL OU SUB-RAMAL DE ÁGUA - FORNECIMENTO E INSTALAÇÃO. AF_06/2022 | LUVA DE REDUÇÃO, PVC, SOLDÁVEL, DN 32MM X 25MM, INSTALADO EM RAMAL OU SUB-RAMAL DE ÁGUA - FORNECIMENTO E INSTALAÇÃO. AF_06/2022 | LUVA DE REDUÇÃO, PVC, SOLDÁVEL, DN 32MM X 25MM, INSTALADO EM RAMAL OU SUB-RAMAL DE ÁGUA - FORNECIMENTO E INSTALAÇÃO. AF_06/2022
LUVA DE REDUÇÃO, PVC, SOLDÁVEL, DN 32MM X 25MM, INSTALADO EM RAMAL OU SUB-RAMAL DE ÁGUA - FORNECIMENTO E INSTALAÇÃO. AF_06/2022 | LUVA DE REDUÇÃO, PVC, SOLDÁVEL, DN 32MM X 25MM, INSTALADO EM RAMAL OU SUB-RAMAL DE ÁGUA - FORNECIMENTO E INSTALAÇÃO. AF_06/2022 | LUVA DE REDUÇÃO, PVC, SOLDÁVEL, DN 32MM X 25MM, INSTALADO EM RAMAL OU SUB-RAMAL DE ÁGUA - FORNECIMENTO E INSTALAÇÃO. AF_06/2022 | LUVA DE REDUÇÃO, PVC, SOLDÁVEL, DN 32MM X 25MM, INSTALADO EM RAMAL OU SUB-RAMAL DE ÁGUA - FORNECIMENTO E INSTALAÇÃO. AF_06/2022 | LUVA DE REDUÇÃO, PVC, SOLDÁVEL, DN 32MM X 25MM, INSTALADO EM RAMAL OU SUB-RAMAL DE ÁGUA - FORNECIMENTO E INSTALAÇÃO. AF_06/2022
Conexões de tubo (Afastamento) | Conexões de tubo (Afastamento) | Conexões de tubo (Afastamento) | Conexões de tubo (Afastamento) | Conexões de tubo (Afastamento)
Projeto | Vínculo | Elemento | Id do Revit | Totais:
BE-PMSa-MOD-HIDRO-ESCOLAAUTISTA-EX-000-R00 | ------ | Standard | 28091156 | 1
BE-PMSa-MOD-HIDRO-ESCOLAAUTISTA-EX-000-R00 | ------ | Standard | 28091241 | 1
BE-PMSa-MOD-HIDRO-ESCOLAAUTISTA-EX-000-R00 | ------ | Standard | 28091705 | 1
BE-PMSa-MOD-HIDRO-ESCOLAAUTISTA-EX-000-R00 | ------ | Standard | 28091715 | 1
BE-PMSa-MOD-HIDRO-ESCOLAAUTISTA-EX-000-R00 | ------ | Standard | 28092217 | 1
BE-PMSa-MOD-HIDRO-ESCOLAAUTISTA-EX-000-R00 | ------ | Standard | 28092227 | 1
BE-PMSa-MOD-HIDRO-ESCOLAAUTISTA-EX-000-R00 | ------ | Standard | 28092434 | 1
BE-PMSa-MOD-HIDRO-ESCOLAAUTISTA-EX-000-R00 | ------ | Standard | 28092444 | 1
BE-PMSa-MOD-HIDRO-ESCOLAAUTISTA-EX-000-R00 | ------ | Standard | 28092983 | 1
BE-PMSa-MOD-HIDRO-ESCOLAAUTISTA-EX-000-R00 | ------ | Standard | 28093042 | 1
BE-PMSa-MOD-HIDRO-ESCOLAAUTISTA-EX-000-R00 | ------ | Standard | 28093291 | 1
BE-PMSa-MOD-HIDRO-ESCOLAAUTISTA-EX-000-R00 | ------ | Standard | 28093415 | 1
BE-PMSa-MOD-HIDRO-ESCOLAAUTISTA-EX-000-R00 | ------ | Standard | 28093431 | 1
BE-PMSa-MOD-HIDRO-ESCOLAAUTISTA-EX-000-R00 | ------ | Standard | 28093527 | 1
BE-PMSa-MOD-HIDRO-ESCOLAAUTISTA-EX-000-R00 | ------ | Standard | 28093543 | 1
BE-PMSa-MOD-HIDRO-ESCOLAAUTISTA-EX-000-R00 | ------ | Standard | 28093565 | 1
BE-PMSa-MOD-HIDRO-ESCOLAAUTISTA-EX-000-R00 | ------ | Standard | 28093581 | 1
BE-PMSa-MOD-HIDRO-ESCOLAAUTISTA-EX-000-R00 | ------ | Standard | 28093694 | 1
BE-PMSa-MOD-HIDRO-ESCOLAAUTISTA-EX-000-R00 | ------ | Standard | 28093800 | 1
BE-PMSa-MOD-HIDRO-ESCOLAAUTISTA-EX-000-R00 | ------ | Standard | 28093898 | 1
BE-PMSa-MOD-HIDRO-ESCOLAAUTISTA-EX-000-R00 | ------ | Standard | 28093908 | 1
BE-PMSa-MOD-HIDRO-ESCOLAAUTISTA-EX-000-R00 | ------ | Standard | 28094097 | 1
BE-PMSa-MOD-HIDRO-ESCOLAAUTISTA-EX-000-R00 | ------ | Standard | 28094320 | 1
BE-PMSa-MOD-HIDRO-ESCOLAAUTISTA-EX-000-R00 | ------ | Standard | 28094482 | 1
BE-PMSa-MOD-HIDRO-ESCOLAAUTISTA-EX-000-R00 | ------ | Standard | 28094633 | 1
BE-PMSa-MOD-HIDRO-ESCOLAAUTISTA-EX-000-R00 | ------ | Standard | 28094732 | 1
BE-PMSa-MOD-HIDRO-ESCOLAAUTISTA-EX-000-R00 | ------ | Standard | 28125490 | 1
BE-PMSa-MOD-HIDRO-ESCOLAAUTISTA-EX-000-R00 | ------ | Standard | 28107709 | 1
BE-PMSa-MOD-HIDRO-ESCOLAAUTISTA-EX-000-R00 | ------ | Standard | 28107798 | 1
|  | 29 |  | 29

## 13.3.52E
TE SOLDAVEL 90º,COM DIAMETRO DE 25MM.FORNECIMENTO | TE SOLDAVEL 90º,COM DIAMETRO DE 25MM.FORNECIMENTO | TE SOLDAVEL 90º,COM DIAMETRO DE 25MM.FORNECIMENTO | TE SOLDAVEL 90º,COM DIAMETRO DE 25MM.FORNECIMENTO | TE SOLDAVEL 90º,COM DIAMETRO DE 25MM.FORNECIMENTO
TE SOLDAVEL 90º,COM DIAMETRO DE 25MM.FORNECIMENTO | TE SOLDAVEL 90º,COM DIAMETRO DE 25MM.FORNECIMENTO | TE SOLDAVEL 90º,COM DIAMETRO DE 25MM.FORNECIMENTO | TE SOLDAVEL 90º,COM DIAMETRO DE 25MM.FORNECIMENTO | TE SOLDAVEL 90º,COM DIAMETRO DE 25MM.FORNECIMENTO
Conexões de tubo (Afastamento) | Conexões de tubo (Afastamento) | Conexões de tubo (Afastamento) | Conexões de tubo (Afastamento) | Conexões de tubo (Afastamento)
Projeto | Vínculo | Elemento | Id do Revit | Totais:
BE-PMSa-MOD-HIDRO-ESCOLAAUTISTA-EX-000-R00 | ------ | Standard | 28107079 | 1
BE-PMSa-MOD-HIDRO-ESCOLAAUTISTA-EX-000-R00 | ------ | Standard | 28091449 | 1
BE-PMSa-MOD-HIDRO-ESCOLAAUTISTA-EX-000-R00 | ------ | Standard | 28091727 | 1
BE-PMSa-MOD-HIDRO-ESCOLAAUTISTA-EX-000-R00 | ------ | Standard | 28091798 | 1
BE-PMSa-MOD-HIDRO-ESCOLAAUTISTA-EX-000-R00 | ------ | Standard | 28092239 | 1
BE-PMSa-MOD-HIDRO-ESCOLAAUTISTA-EX-000-R00 | ------ | Standard | 28092507 | 1
BE-PMSa-MOD-HIDRO-ESCOLAAUTISTA-EX-000-R00 | ------ | Standard | 28093137 | 1
BE-PMSa-MOD-HIDRO-ESCOLAAUTISTA-EX-000-R00 | ------ | Standard | 28093345 | 1
BE-PMSa-MOD-HIDRO-ESCOLAAUTISTA-EX-000-R00 | ------ | Standard | 28093439 | 1
BE-PMSa-MOD-HIDRO-ESCOLAAUTISTA-EX-000-R00 | ------ | Standard | 28093484 | 1
BE-PMSa-MOD-HIDRO-ESCOLAAUTISTA-EX-000-R00 | ------ | Standard | 28093551 | 1
BE-PMSa-MOD-HIDRO-ESCOLAAUTISTA-EX-000-R00 | ------ | Standard | 28093589 | 1
BE-PMSa-MOD-HIDRO-ESCOLAAUTISTA-EX-000-R00 | ------ | Standard | 28093597 | 1
BE-PMSa-MOD-HIDRO-ESCOLAAUTISTA-EX-000-R00 | ------ | Standard | 28093864 | 1
BE-PMSa-MOD-HIDRO-ESCOLAAUTISTA-EX-000-R00 | ------ | Standard | 28093922 | 1
BE-PMSa-MOD-HIDRO-ESCOLAAUTISTA-EX-000-R00 | ------ | Standard | 28094276 | 1
BE-PMSa-MOD-HIDRO-ESCOLAAUTISTA-EX-000-R00 | ------ | Standard | 28094388 | 1
BE-PMSa-MOD-HIDRO-ESCOLAAUTISTA-EX-000-R00 | ------ | Standard | 28094517 | 1
BE-PMSa-MOD-HIDRO-ESCOLAAUTISTA-EX-000-R00 | ------ | Standard | 28094605 | 1
BE-PMSa-MOD-HIDRO-ESCOLAAUTISTA-EX-000-R00 | ------ | Standard | 28094664 | 1
BE-PMSa-MOD-HIDRO-ESCOLAAUTISTA-EX-000-R00 | ------ | Standard | 28094872 | 1
BE-PMSa-MOD-HIDRO-ESCOLAAUTISTA-EX-000-R00 | ------ | Standard | 28095194 | 1
|  | 22 |  | 22

## 13.3.53E
TUBO DE PVC PARA REDE COLETORA DE ESGOTO DE PAREDE MACIÇA, DN 200 MM, JUNTA ELÁSTICA - FORNECIMENTO E ASSENTAMENTO. AF_01/2021 | TUBO DE PVC PARA REDE COLETORA DE ESGOTO DE PAREDE MACIÇA, DN 200 MM, JUNTA ELÁSTICA - FORNECIMENTO E ASSENTAMENTO. AF_01/2021 | TUBO DE PVC PARA REDE COLETORA DE ESGOTO DE PAREDE MACIÇA, DN 200 MM, JUNTA ELÁSTICA - FORNECIMENTO E ASSENTAMENTO. AF_01/2021 | TUBO DE PVC PARA REDE COLETORA DE ESGOTO DE PAREDE MACIÇA, DN 200 MM, JUNTA ELÁSTICA - FORNECIMENTO E ASSENTAMENTO. AF_01/2021 | TUBO DE PVC PARA REDE COLETORA DE ESGOTO DE PAREDE MACIÇA, DN 200 MM, JUNTA ELÁSTICA - FORNECIMENTO E ASSENTAMENTO. AF_01/2021
TUBO DE PVC PARA REDE COLETORA DE ESGOTO DE PAREDE MACIÇA, DN 200 MM, JUNTA ELÁSTICA - FORNECIMENTO E ASSENTAMENTO. AF_01/2021 | TUBO DE PVC PARA REDE COLETORA DE ESGOTO DE PAREDE MACIÇA, DN 200 MM, JUNTA ELÁSTICA - FORNECIMENTO E ASSENTAMENTO. AF_01/2021 | TUBO DE PVC PARA REDE COLETORA DE ESGOTO DE PAREDE MACIÇA, DN 200 MM, JUNTA ELÁSTICA - FORNECIMENTO E ASSENTAMENTO. AF_01/2021 | TUBO DE PVC PARA REDE COLETORA DE ESGOTO DE PAREDE MACIÇA, DN 200 MM, JUNTA ELÁSTICA - FORNECIMENTO E ASSENTAMENTO. AF_01/2021 | TUBO DE PVC PARA REDE COLETORA DE ESGOTO DE PAREDE MACIÇA, DN 200 MM, JUNTA ELÁSTICA - FORNECIMENTO E ASSENTAMENTO. AF_01/2021
Tubulação (Comprimento) | Tubulação (Comprimento) | Tubulação (Comprimento) | Tubulação (Comprimento) | Tubulação (Comprimento)
Projeto | Vínculo | Elemento | Id do Revit | Totais:
BE-PMSa-MOD-HIDRO-ESCOLAAUTISTA-EX-000-R00 | ------ | PLUV_Tubo Vinilforte Coletor Pluvial JEI | 27992510 | 4.7397
BE-PMSa-MOD-HIDRO-ESCOLAAUTISTA-EX-000-R00 | ------ | PLUV_Tubo Vinilforte Coletor Pluvial JEI | 27992523 | 4.453
BE-PMSa-MOD-HIDRO-ESCOLAAUTISTA-EX-000-R00 | ------ | PLUV_Tubo Vinilforte Coletor Pluvial JEI | 27992707 | 4.346
BE-PMSa-MOD-HIDRO-ESCOLAAUTISTA-EX-000-R00 | ------ | PLUV_Tubo Vinilforte Coletor Pluvial JEI | 27992720 | 4.1735
|  | 4 |  | 17.7123

## 13.3.54E
TUBO PEAD LISO PARA REDE DE ÁGUA OU ESGOTO, DIÂMETRO DE 110 MM, JUNTA SOLDADA (NÃO INCLUI A EXECUÇÃO DE SOLDA) - FORNECIMENTO E ASSENTAMENTO. AF_12/2021 | TUBO PEAD LISO PARA REDE DE ÁGUA OU ESGOTO, DIÂMETRO DE 110 MM, JUNTA SOLDADA (NÃO INCLUI A EXECUÇÃO DE SOLDA) - FORNECIMENTO E ASSENTAMENTO. AF_12/2021 | TUBO PEAD LISO PARA REDE DE ÁGUA OU ESGOTO, DIÂMETRO DE 110 MM, JUNTA SOLDADA (NÃO INCLUI A EXECUÇÃO DE SOLDA) - FORNECIMENTO E ASSENTAMENTO. AF_12/2021 | TUBO PEAD LISO PARA REDE DE ÁGUA OU ESGOTO, DIÂMETRO DE 110 MM, JUNTA SOLDADA (NÃO INCLUI A EXECUÇÃO DE SOLDA) - FORNECIMENTO E ASSENTAMENTO. AF_12/2021 | TUBO PEAD LISO PARA REDE DE ÁGUA OU ESGOTO, DIÂMETRO DE 110 MM, JUNTA SOLDADA (NÃO INCLUI A EXECUÇÃO DE SOLDA) - FORNECIMENTO E ASSENTAMENTO. AF_12/2021
TUBO PEAD LISO PARA REDE DE ÁGUA OU ESGOTO, DIÂMETRO DE 110 MM, JUNTA SOLDADA (NÃO INCLUI A EXECUÇÃO DE SOLDA) - FORNECIMENTO E ASSENTAMENTO. AF_12/2021 | TUBO PEAD LISO PARA REDE DE ÁGUA OU ESGOTO, DIÂMETRO DE 110 MM, JUNTA SOLDADA (NÃO INCLUI A EXECUÇÃO DE SOLDA) - FORNECIMENTO E ASSENTAMENTO. AF_12/2021 | TUBO PEAD LISO PARA REDE DE ÁGUA OU ESGOTO, DIÂMETRO DE 110 MM, JUNTA SOLDADA (NÃO INCLUI A EXECUÇÃO DE SOLDA) - FORNECIMENTO E ASSENTAMENTO. AF_12/2021 | TUBO PEAD LISO PARA REDE DE ÁGUA OU ESGOTO, DIÂMETRO DE 110 MM, JUNTA SOLDADA (NÃO INCLUI A EXECUÇÃO DE SOLDA) - FORNECIMENTO E ASSENTAMENTO. AF_12/2021 | TUBO PEAD LISO PARA REDE DE ÁGUA OU ESGOTO, DIÂMETRO DE 110 MM, JUNTA SOLDADA (NÃO INCLUI A EXECUÇÃO DE SOLDA) - FORNECIMENTO E ASSENTAMENTO. AF_12/2021
Tubulação | Tubulação | Tubulação | Tubulação | Tubulação
Projeto | Vínculo | Elemento | Id do Revit | Totais:
BE-PMSa-MOD-HIDRO-ESCOLAAUTISTA-EX-000-R00 | ------ | Tubo de Pead Corrugado Perfurado | 28127726 | 0.59788
BE-PMSa-MOD-HIDRO-ESCOLAAUTISTA-EX-000-R00 | ------ | Tubo de Pead Corrugado Perfurado | 28128173 | 0.282
BE-PMSa-MOD-HIDRO-ESCOLAAUTISTA-EX-000-R00 | ------ | Tubo de Pead Corrugado Perfurado | 28128189 | 0.20195
BE-PMSa-MOD-HIDRO-ESCOLAAUTISTA-EX-000-R00 | ------ | Tubo de Pead Corrugado Perfurado | 28128320 | 0.2988
BE-PMSa-MOD-HIDRO-ESCOLAAUTISTA-EX-000-R00 | ------ | Tubo de Pead Corrugado Perfurado | 28128350 | 0.80648
BE-PMSa-MOD-HIDRO-ESCOLAAUTISTA-EX-000-R00 | ------ | Tubo de Pead Corrugado Perfurado | 28128555 | 0.501
BE-PMSa-MOD-HIDRO-ESCOLAAUTISTA-EX-000-R00 | ------ | Tubo de Pead Corrugado Perfurado | 28128786 | 0.2988
BE-PMSa-MOD-HIDRO-ESCOLAAUTISTA-EX-000-R00 | ------ | Tubo de Pead Corrugado Perfurado | 28128826 | 0.20547
BE-PMSa-MOD-HIDRO-ESCOLAAUTISTA-EX-000-R00 | ------ | Tubo de Pead Corrugado Perfurado | 28136550 | 1.0997
BE-PMSa-MOD-HIDRO-ESCOLAAUTISTA-EX-000-R00 | ------ | Tubo de Pead Corrugado Perfurado | 28136557 | 2.6113
BE-PMSa-MOD-HIDRO-ESCOLAAUTISTA-EX-000-R00 | ------ | Tubo de Pead Corrugado Perfurado | 28137020 | 0.3315
BE-PMSa-MOD-HIDRO-ESCOLAAUTISTA-EX-000-R00 | ------ | Tubo de Pead Corrugado Perfurado | 28137046 | 0.24039
BE-PMSa-MOD-HIDRO-ESCOLAAUTISTA-EX-000-R00 | ------ | Tubo de Pead Corrugado Perfurado | 28137064 | 2.13
BE-PMSa-MOD-HIDRO-ESCOLAAUTISTA-EX-000-R00 | ------ | Tubo de Pead Corrugado Perfurado | 28137522 | 8.8557
BE-PMSa-MOD-HIDRO-ESCOLAAUTISTA-EX-000-R00 | ------ | Tubo de Pead Corrugado Perfurado | 28137749 | 0.3063
BE-PMSa-MOD-HIDRO-ESCOLAAUTISTA-EX-000-R00 | ------ | Tubo de Pead Corrugado Perfurado | 28137765 | 2.4443
BE-PMSa-MOD-HIDRO-ESCOLAAUTISTA-EX-000-R00 | ------ | Tubo de Pead Corrugado Perfurado | 28142709 | 2.6307
BE-PMSa-MOD-HIDRO-ESCOLAAUTISTA-EX-000-R00 | ------ | Tubo de Pead Corrugado Perfurado | 28142986 | 0.99565
BE-PMSa-MOD-HIDRO-ESCOLAAUTISTA-EX-000-R00 | ------ | Tubo de Pead Corrugado Perfurado | 28140368 | 0.2113
BE-PMSa-MOD-HIDRO-ESCOLAAUTISTA-EX-000-R00 | ------ | Tubo de Pead Corrugado Perfurado | 28131873 | 0.2988
BE-PMSa-MOD-HIDRO-ESCOLAAUTISTA-EX-000-R00 | ------ | Tubo de Pead Corrugado Perfurado | 28116541 | 8.6557
BE-PMSa-MOD-HIDRO-ESCOLAAUTISTA-EX-000-R00 | ------ | Tubo de Pead Corrugado Perfurado | 28117307 | 49.041
BE-PMSa-MOD-HIDRO-ESCOLAAUTISTA-EX-000-R00 | ------ | Tubo de Pead Corrugado Perfurado | 28117550 | 0.277
BE-PMSa-MOD-HIDRO-ESCOLAAUTISTA-EX-000-R00 | ------ | Tubo de Pead Corrugado Perfurado | 28118318 | 36.841
BE-PMSa-MOD-HIDRO-ESCOLAAUTISTA-EX-000-R00 | ------ | Tubo de Pead Corrugado Perfurado | 28118894 | 15.1384
BE-PMSa-MOD-HIDRO-ESCOLAAUTISTA-EX-000-R00 | ------ | Tubo de Pead Corrugado Perfurado | 28119056 | 28.4879
BE-PMSa-MOD-HIDRO-ESCOLAAUTISTA-EX-000-R00 | ------ | Tubo de Pead Corrugado Perfurado | 28119332 | 0.2007
BE-PMSa-MOD-HIDRO-ESCOLAAUTISTA-EX-000-R00 | ------ | Tubo de Pead Corrugado Perfurado | 28138841 | 9.2226
BE-PMSa-MOD-HIDRO-ESCOLAAUTISTA-EX-000-R00 | ------ | Tubo de Pead Corrugado Perfurado | 28121162 | 3.0175
BE-PMSa-MOD-HIDRO-ESCOLAAUTISTA-EX-000-R00 | ------ | Tubo de Pead Corrugado Perfurado | 28121171 | 1.357
BE-PMSa-MOD-HIDRO-ESCOLAAUTISTA-EX-000-R00 | ------ | Tubo de Pead Corrugado Perfurado | 28121199 | 2.757
BE-PMSa-MOD-HIDRO-ESCOLAAUTISTA-EX-000-R00 | ------ | Tubo de Pead Corrugado Perfurado | 28121213 | 1.257
BE-PMSa-MOD-HIDRO-ESCOLAAUTISTA-EX-000-R00 | ------ | Tubo de Pead Corrugado Perfurado | 28121229 | 3.157
BE-PMSa-MOD-HIDRO-ESCOLAAUTISTA-EX-000-R00 | ------ | Tubo de Pead Corrugado Perfurado | 28121257 | 1.2018
BE-PMSa-MOD-HIDRO-ESCOLAAUTISTA-EX-000-R00 | ------ | Tubo de Pead Corrugado Perfurado | 28121285 | 3.2741
BE-PMSa-MOD-HIDRO-ESCOLAAUTISTA-EX-000-R00 | ------ | Tubo de Pead Corrugado Perfurado | 28138119 | 1.4597
BE-PMSa-MOD-HIDRO-ESCOLAAUTISTA-EX-000-R00 | ------ | Tubo de Pead Corrugado Perfurado | 28138121 | 2.1507
BE-PMSa-MOD-HIDRO-ESCOLAAUTISTA-EX-000-R00 | ------ | Tubo de Pead Corrugado Perfurado | 28138131 | 0.3315
BE-PMSa-MOD-HIDRO-ESCOLAAUTISTA-EX-000-R00 | ------ | Tubo de Pead Corrugado Perfurado | 28138141 | 0.24039
BE-PMSa-MOD-HIDRO-ESCOLAAUTISTA-EX-000-R00 | ------ | Tubo de Pead Corrugado Perfurado | 28138151 | 4.7885
|  | 40 |  | 198.2045

## 13.3.55E
CURVA 90º SOLDAVEL,COM DIAMETRO DE 25MM.FORNECIMENTO | CURVA 90º SOLDAVEL,COM DIAMETRO DE 25MM.FORNECIMENTO | CURVA 90º SOLDAVEL,COM DIAMETRO DE 25MM.FORNECIMENTO | CURVA 90º SOLDAVEL,COM DIAMETRO DE 25MM.FORNECIMENTO | CURVA 90º SOLDAVEL,COM DIAMETRO DE 25MM.FORNECIMENTO
CURVA 90º SOLDAVEL,COM DIAMETRO DE 25MM.FORNECIMENTO | CURVA 90º SOLDAVEL,COM DIAMETRO DE 25MM.FORNECIMENTO | CURVA 90º SOLDAVEL,COM DIAMETRO DE 25MM.FORNECIMENTO | CURVA 90º SOLDAVEL,COM DIAMETRO DE 25MM.FORNECIMENTO | CURVA 90º SOLDAVEL,COM DIAMETRO DE 25MM.FORNECIMENTO
Conexões de tubo | Conexões de tubo | Conexões de tubo | Conexões de tubo | Conexões de tubo
Projeto | Vínculo | Elemento | Id do Revit | Totais:
BE-PMSa-MOD-HIDRO-ESCOLAAUTISTA-EX-000-R00 | ------ | Standard | 28107064 | 1
BE-PMSa-MOD-HIDRO-ESCOLAAUTISTA-EX-000-R00 | ------ | Standard | 28091611 | 1
BE-PMSa-MOD-HIDRO-ESCOLAAUTISTA-EX-000-R00 | ------ | Standard | 28091629 | 1
BE-PMSa-MOD-HIDRO-ESCOLAAUTISTA-EX-000-R00 | ------ | Standard | 28091802 | 1
BE-PMSa-MOD-HIDRO-ESCOLAAUTISTA-EX-000-R00 | ------ | Standard | 28092334 | 1
BE-PMSa-MOD-HIDRO-ESCOLAAUTISTA-EX-000-R00 | ------ | Standard | 28092556 | 1
BE-PMSa-MOD-HIDRO-ESCOLAAUTISTA-EX-000-R00 | ------ | Standard | 28093384 | 1
BE-PMSa-MOD-HIDRO-ESCOLAAUTISTA-EX-000-R00 | ------ | Standard | 28093599 | 1
BE-PMSa-MOD-HIDRO-ESCOLAAUTISTA-EX-000-R00 | ------ | Standard | 28093856 | 1
BE-PMSa-MOD-HIDRO-ESCOLAAUTISTA-EX-000-R00 | ------ | Standard | 28093875 | 1
BE-PMSa-MOD-HIDRO-ESCOLAAUTISTA-EX-000-R00 | ------ | Standard | 28094370 | 1
BE-PMSa-MOD-HIDRO-ESCOLAAUTISTA-EX-000-R00 | ------ | Standard | 28094853 | 1
BE-PMSa-MOD-HIDRO-ESCOLAAUTISTA-EX-000-R00 | ------ | Standard | 28094876 | 1
BE-PMSa-MOD-HIDRO-ESCOLAAUTISTA-EX-000-R00 | ------ | Standard | 28095057 | 1
BE-PMSa-MOD-HIDRO-ESCOLAAUTISTA-EX-000-R00 | ------ | Standard | 28095102 | 1
|  | 15 |  | 15

## 13.3.56E
JOELHO 45º SOLDAVEL,COM DIAMETRO DE 40MM.FORNECIMENTO | JOELHO 45º SOLDAVEL,COM DIAMETRO DE 40MM.FORNECIMENTO | JOELHO 45º SOLDAVEL,COM DIAMETRO DE 40MM.FORNECIMENTO | JOELHO 45º SOLDAVEL,COM DIAMETRO DE 40MM.FORNECIMENTO | JOELHO 45º SOLDAVEL,COM DIAMETRO DE 40MM.FORNECIMENTO
JOELHO 45º SOLDAVEL,COM DIAMETRO DE 40MM.FORNECIMENTO | JOELHO 45º SOLDAVEL,COM DIAMETRO DE 40MM.FORNECIMENTO | JOELHO 45º SOLDAVEL,COM DIAMETRO DE 40MM.FORNECIMENTO | JOELHO 45º SOLDAVEL,COM DIAMETRO DE 40MM.FORNECIMENTO | JOELHO 45º SOLDAVEL,COM DIAMETRO DE 40MM.FORNECIMENTO
Conexões de tubo | Conexões de tubo | Conexões de tubo | Conexões de tubo | Conexões de tubo
Projeto | Vínculo | Elemento | Id do Revit | Totais:
BE-PMSa-MOD-HIDRO-ESCOLAAUTISTA-EX-000-R00 | ------ | Standard | 27960429 | 1
BE-PMSa-MOD-HIDRO-ESCOLAAUTISTA-EX-000-R00 | ------ | Standard | 27960482 | 1
BE-PMSa-MOD-HIDRO-ESCOLAAUTISTA-EX-000-R00 | ------ | Standard | 27961000 | 1
BE-PMSa-MOD-HIDRO-ESCOLAAUTISTA-EX-000-R00 | ------ | Standard | 27961095 | 1
BE-PMSa-MOD-HIDRO-ESCOLAAUTISTA-EX-000-R00 | ------ | Standard | 27964312 | 1
BE-PMSa-MOD-HIDRO-ESCOLAAUTISTA-EX-000-R00 | ------ | Standard | 27964365 | 1
BE-PMSa-MOD-HIDRO-ESCOLAAUTISTA-EX-000-R00 | ------ | Standard | 27966746 | 1
BE-PMSa-MOD-HIDRO-ESCOLAAUTISTA-EX-000-R00 | ------ | Standard | 27966843 | 1
BE-PMSa-MOD-HIDRO-ESCOLAAUTISTA-EX-000-R00 | ------ | Standard | 27967650 | 1
BE-PMSa-MOD-HIDRO-ESCOLAAUTISTA-EX-000-R00 | ------ | Standard | 27968607 | 1
BE-PMSa-MOD-HIDRO-ESCOLAAUTISTA-EX-000-R00 | ------ | Standard | 27968973 | 1
BE-PMSa-MOD-HIDRO-ESCOLAAUTISTA-EX-000-R00 | ------ | Standard | 27968985 | 1
BE-PMSa-MOD-HIDRO-ESCOLAAUTISTA-EX-000-R00 | ------ | Standard | 27983193 | 1
BE-PMSa-MOD-HIDRO-ESCOLAAUTISTA-EX-000-R00 | ------ | Standard | 27983207 | 1
BE-PMSa-MOD-HIDRO-ESCOLAAUTISTA-EX-000-R00 | ------ | Standard | 27972428 | 1
BE-PMSa-MOD-HIDRO-ESCOLAAUTISTA-EX-000-R00 | ------ | Standard | 27974004 | 1
BE-PMSa-MOD-HIDRO-ESCOLAAUTISTA-EX-000-R00 | ------ | Standard | 27974136 | 1
BE-PMSa-MOD-HIDRO-ESCOLAAUTISTA-EX-000-R00 | ------ | Standard | 27974451 | 1
BE-PMSa-MOD-HIDRO-ESCOLAAUTISTA-EX-000-R00 | ------ | Standard | 27974556 | 1
BE-PMSa-MOD-HIDRO-ESCOLAAUTISTA-EX-000-R00 | ------ | Standard | 27974661 | 1
BE-PMSa-MOD-HIDRO-ESCOLAAUTISTA-EX-000-R00 | ------ | Standard | 27974871 | 1
BE-PMSa-MOD-HIDRO-ESCOLAAUTISTA-EX-000-R00 | ------ | Standard | 27977572 | 1
BE-PMSa-MOD-HIDRO-ESCOLAAUTISTA-EX-000-R00 | ------ | Standard | 27978823 | 1
BE-PMSa-MOD-HIDRO-ESCOLAAUTISTA-EX-000-R00 | ------ | Standard | 27980170 | 1
BE-PMSa-MOD-HIDRO-ESCOLAAUTISTA-EX-000-R00 | ------ | Standard | 27980182 | 1
BE-PMSa-MOD-HIDRO-ESCOLAAUTISTA-EX-000-R00 | ------ | Standard | 28024397 | 1
BE-PMSa-MOD-HIDRO-ESCOLAAUTISTA-EX-000-R00 | ------ | Standard | 28024405 | 1
BE-PMSa-MOD-HIDRO-ESCOLAAUTISTA-EX-000-R00 | ------ | Standard | 28303230 | 1
BE-PMSa-MOD-HIDRO-ESCOLAAUTISTA-EX-000-R00 | ------ | Standard | 28114869 | 1
BE-PMSa-MOD-HIDRO-ESCOLAAUTISTA-EX-000-R00 | ------ | Standard | 28114961 | 1
BE-PMSa-MOD-HIDRO-ESCOLAAUTISTA-EX-000-R00 | ------ | Standard | 28079443 | 1
BE-PMSa-MOD-HIDRO-ESCOLAAUTISTA-EX-000-R00 | ------ | Standard | 28079470 | 1
BE-PMSa-MOD-HIDRO-ESCOLAAUTISTA-EX-000-R00 | ------ | Standard | 27981797 | 1
BE-PMSa-MOD-HIDRO-ESCOLAAUTISTA-EX-000-R00 | ------ | Standard | 27981811 | 1
BE-PMSa-MOD-HIDRO-ESCOLAAUTISTA-EX-000-R00 | ------ | Standard | 27982002 | 1
BE-PMSa-MOD-HIDRO-ESCOLAAUTISTA-EX-000-R00 | ------ | Standard | 27985215 | 1
BE-PMSa-MOD-HIDRO-ESCOLAAUTISTA-EX-000-R00 | ------ | Standard | 27985328 | 1
BE-PMSa-MOD-HIDRO-ESCOLAAUTISTA-EX-000-R00 | ------ | Standard | 27985336 | 1
BE-PMSa-MOD-HIDRO-ESCOLAAUTISTA-EX-000-R00 | ------ | Standard | 27987230 | 1
BE-PMSa-MOD-HIDRO-ESCOLAAUTISTA-EX-000-R00 | ------ | Standard | 27987238 | 1
BE-PMSa-MOD-HIDRO-ESCOLAAUTISTA-EX-000-R00 | ------ | Standard | 28218150 | 1
|  | 41 |  | 41

## 13.3.57E
JOELHO 45º SOLDAVEL,COM DIAMETRO DE 50MM.FORNECIMENTO | JOELHO 45º SOLDAVEL,COM DIAMETRO DE 50MM.FORNECIMENTO | JOELHO 45º SOLDAVEL,COM DIAMETRO DE 50MM.FORNECIMENTO | JOELHO 45º SOLDAVEL,COM DIAMETRO DE 50MM.FORNECIMENTO | JOELHO 45º SOLDAVEL,COM DIAMETRO DE 50MM.FORNECIMENTO
JOELHO 45º SOLDAVEL,COM DIAMETRO DE 50MM.FORNECIMENTO | JOELHO 45º SOLDAVEL,COM DIAMETRO DE 50MM.FORNECIMENTO | JOELHO 45º SOLDAVEL,COM DIAMETRO DE 50MM.FORNECIMENTO | JOELHO 45º SOLDAVEL,COM DIAMETRO DE 50MM.FORNECIMENTO | JOELHO 45º SOLDAVEL,COM DIAMETRO DE 50MM.FORNECIMENTO
Conexões de tubo | Conexões de tubo | Conexões de tubo | Conexões de tubo | Conexões de tubo
Projeto | Vínculo | Elemento | Id do Revit | Totais:
BE-PMSa-MOD-HIDRO-ESCOLAAUTISTA-EX-000-R00 | ------ | Standard | 27960537 | 1
BE-PMSa-MOD-HIDRO-ESCOLAAUTISTA-EX-000-R00 | ------ | Standard | 27960742 | 1
BE-PMSa-MOD-HIDRO-ESCOLAAUTISTA-EX-000-R00 | ------ | Standard | 27961862 | 1
BE-PMSa-MOD-HIDRO-ESCOLAAUTISTA-EX-000-R00 | ------ | Standard | 27965208 | 1
BE-PMSa-MOD-HIDRO-ESCOLAAUTISTA-EX-000-R00 | ------ | Standard | 27967290 | 1
BE-PMSa-MOD-HIDRO-ESCOLAAUTISTA-EX-000-R00 | ------ | Standard | 27968677 | 1
BE-PMSa-MOD-HIDRO-ESCOLAAUTISTA-EX-000-R00 | ------ | Standard | 27968694 | 1
BE-PMSa-MOD-HIDRO-ESCOLAAUTISTA-EX-000-R00 | ------ | Standard | 27983253 | 1
BE-PMSa-MOD-HIDRO-ESCOLAAUTISTA-EX-000-R00 | ------ | Standard | 27973445 | 1
BE-PMSa-MOD-HIDRO-ESCOLAAUTISTA-EX-000-R00 | ------ | Standard | 27973599 | 1
BE-PMSa-MOD-HIDRO-ESCOLAAUTISTA-EX-000-R00 | ------ | Standard | 27974016 | 1
BE-PMSa-MOD-HIDRO-ESCOLAAUTISTA-EX-000-R00 | ------ | Standard | 27974044 | 1
BE-PMSa-MOD-HIDRO-ESCOLAAUTISTA-EX-000-R00 | ------ | Standard | 27974148 | 1
BE-PMSa-MOD-HIDRO-ESCOLAAUTISTA-EX-000-R00 | ------ | Standard | 27974176 | 1
BE-PMSa-MOD-HIDRO-ESCOLAAUTISTA-EX-000-R00 | ------ | Standard | 27974463 | 1
BE-PMSa-MOD-HIDRO-ESCOLAAUTISTA-EX-000-R00 | ------ | Standard | 27974491 | 1
BE-PMSa-MOD-HIDRO-ESCOLAAUTISTA-EX-000-R00 | ------ | Standard | 27974568 | 1
BE-PMSa-MOD-HIDRO-ESCOLAAUTISTA-EX-000-R00 | ------ | Standard | 27974596 | 1
BE-PMSa-MOD-HIDRO-ESCOLAAUTISTA-EX-000-R00 | ------ | Standard | 27974673 | 1
BE-PMSa-MOD-HIDRO-ESCOLAAUTISTA-EX-000-R00 | ------ | Standard | 27974701 | 1
BE-PMSa-MOD-HIDRO-ESCOLAAUTISTA-EX-000-R00 | ------ | Standard | 27974806 | 1
BE-PMSa-MOD-HIDRO-ESCOLAAUTISTA-EX-000-R00 | ------ | Standard | 27974883 | 1
BE-PMSa-MOD-HIDRO-ESCOLAAUTISTA-EX-000-R00 | ------ | Standard | 27974911 | 1
BE-PMSa-MOD-HIDRO-ESCOLAAUTISTA-EX-000-R00 | ------ | Standard | 27978457 | 1
BE-PMSa-MOD-HIDRO-ESCOLAAUTISTA-EX-000-R00 | ------ | Standard | 27978835 | 1
BE-PMSa-MOD-HIDRO-ESCOLAAUTISTA-EX-000-R00 | ------ | Standard | 27980815 | 1
BE-PMSa-MOD-HIDRO-ESCOLAAUTISTA-EX-000-R00 | ------ | Standard | 28303741 | 1
BE-PMSa-MOD-HIDRO-ESCOLAAUTISTA-EX-000-R00 | ------ | Standard | 28114881 | 1
BE-PMSa-MOD-HIDRO-ESCOLAAUTISTA-EX-000-R00 | ------ | Standard | 28114909 | 1
BE-PMSa-MOD-HIDRO-ESCOLAAUTISTA-EX-000-R00 | ------ | Standard | 28114973 | 1
BE-PMSa-MOD-HIDRO-ESCOLAAUTISTA-EX-000-R00 | ------ | Standard | 28115001 | 1
BE-PMSa-MOD-HIDRO-ESCOLAAUTISTA-EX-000-R00 | ------ | Standard | 28079532 | 1
BE-PMSa-MOD-HIDRO-ESCOLAAUTISTA-EX-000-R00 | ------ | Standard | 28079965 | 1
BE-PMSa-MOD-HIDRO-ESCOLAAUTISTA-EX-000-R00 | ------ | Standard | 28022510 | 1
BE-PMSa-MOD-HIDRO-ESCOLAAUTISTA-EX-000-R00 | ------ | Standard | 28023124 | 1
BE-PMSa-MOD-HIDRO-ESCOLAAUTISTA-EX-000-R00 | ------ | Standard | 28023827 | 1
BE-PMSa-MOD-HIDRO-ESCOLAAUTISTA-EX-000-R00 | ------ | Standard | 28024152 | 1
BE-PMSa-MOD-HIDRO-ESCOLAAUTISTA-EX-000-R00 | ------ | Standard | 27981922 | 1
BE-PMSa-MOD-HIDRO-ESCOLAAUTISTA-EX-000-R00 | ------ | Standard | 27982783 | 1
BE-PMSa-MOD-HIDRO-ESCOLAAUTISTA-EX-000-R00 | ------ | Standard | 27985346 | 1
BE-PMSa-MOD-HIDRO-ESCOLAAUTISTA-EX-000-R00 | ------ | Standard | 27986202 | 1
BE-PMSa-MOD-HIDRO-ESCOLAAUTISTA-EX-000-R00 | ------ | Standard | 27987171 | 1
|  | 42 |  | 42

## 13.3.58E
TUBO PVC, SÉRIE R, ÁGUA PLUVIAL, DN 100 MM, FORNECIDO E INSTALADO EM RAMAL DE ENCAMINHAMENTO. AF_06/2022 | TUBO PVC, SÉRIE R, ÁGUA PLUVIAL, DN 100 MM, FORNECIDO E INSTALADO EM RAMAL DE ENCAMINHAMENTO. AF_06/2022 | TUBO PVC, SÉRIE R, ÁGUA PLUVIAL, DN 100 MM, FORNECIDO E INSTALADO EM RAMAL DE ENCAMINHAMENTO. AF_06/2022 | TUBO PVC, SÉRIE R, ÁGUA PLUVIAL, DN 100 MM, FORNECIDO E INSTALADO EM RAMAL DE ENCAMINHAMENTO. AF_06/2022 | TUBO PVC, SÉRIE R, ÁGUA PLUVIAL, DN 100 MM, FORNECIDO E INSTALADO EM RAMAL DE ENCAMINHAMENTO. AF_06/2022
TUBO PVC, SÉRIE R, ÁGUA PLUVIAL, DN 100 MM, FORNECIDO E INSTALADO EM RAMAL DE ENCAMINHAMENTO. AF_06/2022 | TUBO PVC, SÉRIE R, ÁGUA PLUVIAL, DN 100 MM, FORNECIDO E INSTALADO EM RAMAL DE ENCAMINHAMENTO. AF_06/2022 | TUBO PVC, SÉRIE R, ÁGUA PLUVIAL, DN 100 MM, FORNECIDO E INSTALADO EM RAMAL DE ENCAMINHAMENTO. AF_06/2022 | TUBO PVC, SÉRIE R, ÁGUA PLUVIAL, DN 100 MM, FORNECIDO E INSTALADO EM RAMAL DE ENCAMINHAMENTO. AF_06/2022 | TUBO PVC, SÉRIE R, ÁGUA PLUVIAL, DN 100 MM, FORNECIDO E INSTALADO EM RAMAL DE ENCAMINHAMENTO. AF_06/2022
Tubulação | Tubulação | Tubulação | Tubulação | Tubulação
Projeto | Vínculo | Elemento | Id do Revit | Totais:
BE-PMSa-MOD-HIDRO-ESCOLAAUTISTA-EX-000-R00 | ------ | PLUV_Tubo Série Reforçada | 28110813 | 0.16643
BE-PMSa-MOD-HIDRO-ESCOLAAUTISTA-EX-000-R00 | ------ | PLUV_Tubo Série Reforçada | 28110966 | 2.8129
BE-PMSa-MOD-HIDRO-ESCOLAAUTISTA-EX-000-R00 | ------ | PLUV_Tubo Série Reforçada | 28110982 | 0.55972
BE-PMSa-MOD-HIDRO-ESCOLAAUTISTA-EX-000-R00 | ------ | PLUV_Tubo Série Reforçada | 28111999 | 0.092184
BE-PMSa-MOD-HIDRO-ESCOLAAUTISTA-EX-000-R00 | ------ | PLUV_Tubo Série Reforçada | 28112001 | 0.18201
BE-PMSa-MOD-HIDRO-ESCOLAAUTISTA-EX-000-R00 | ------ | PLUV_Tubo Série Reforçada | 28112011 | 2.881
BE-PMSa-MOD-HIDRO-ESCOLAAUTISTA-EX-000-R00 | ------ | PLUV_Tubo Série Reforçada | 28112021 | 1.0806
BE-PMSa-MOD-HIDRO-ESCOLAAUTISTA-EX-000-R00 | ------ | PLUV_Tubo Série Reforçada | 28112267 | 0.15825
BE-PMSa-MOD-HIDRO-ESCOLAAUTISTA-EX-000-R00 | ------ | PLUV_Tubo Série Reforçada | 28112269 | 0.19366
BE-PMSa-MOD-HIDRO-ESCOLAAUTISTA-EX-000-R00 | ------ | PLUV_Tubo Série Reforçada | 28112279 | 2.8199
BE-PMSa-MOD-HIDRO-ESCOLAAUTISTA-EX-000-R00 | ------ | PLUV_Tubo Série Reforçada | 28112289 | 5.216
BE-PMSa-MOD-HIDRO-ESCOLAAUTISTA-EX-000-R00 | ------ | PLUV_Tubo Série Reforçada | 28117232 | 1.1878
BE-PMSa-MOD-HIDRO-ESCOLAAUTISTA-EX-000-R00 | ------ | PLUV_Tubo Série Reforçada | 28117827 | 3.922
BE-PMSa-MOD-HIDRO-ESCOLAAUTISTA-EX-000-R00 | ------ | PLUV_Tubo Série Reforçada | 28284960 | 0.16416
|  | 14 |  | 21.4366

## 13.3.59E
ASSENTAMENTO DE TUBOS DE POLIETILENO,COM DE ACIMA DE 180MM A 225MM,INCLUSIVE TESTE HIDROSTATICO,EXCLUSIVE SOLDA DAS JUNT AS E FORNECIMENTO DE TUBOS E DE CONEXOES | ASSENTAMENTO DE TUBOS DE POLIETILENO,COM DE ACIMA DE 180MM A 225MM,INCLUSIVE TESTE HIDROSTATICO,EXCLUSIVE SOLDA DAS JUNT AS E FORNECIMENTO DE TUBOS E DE CONEXOES | ASSENTAMENTO DE TUBOS DE POLIETILENO,COM DE ACIMA DE 180MM A 225MM,INCLUSIVE TESTE HIDROSTATICO,EXCLUSIVE SOLDA DAS JUNT AS E FORNECIMENTO DE TUBOS E DE CONEXOES | ASSENTAMENTO DE TUBOS DE POLIETILENO,COM DE ACIMA DE 180MM A 225MM,INCLUSIVE TESTE HIDROSTATICO,EXCLUSIVE SOLDA DAS JUNT AS E FORNECIMENTO DE TUBOS E DE CONEXOES | ASSENTAMENTO DE TUBOS DE POLIETILENO,COM DE ACIMA DE 180MM A 225MM,INCLUSIVE TESTE HIDROSTATICO,EXCLUSIVE SOLDA DAS JUNT AS E FORNECIMENTO DE TUBOS E DE CONEXOES
ASSENTAMENTO DE TUBOS DE POLIETILENO,COM DE ACIMA DE 180MM A 225MM,INCLUSIVE TESTE HIDROSTATICO,EXCLUSIVE SOLDA DAS JUNT AS E FORNECIMENTO DE TUBOS E DE CONEXOES | ASSENTAMENTO DE TUBOS DE POLIETILENO,COM DE ACIMA DE 180MM A 225MM,INCLUSIVE TESTE HIDROSTATICO,EXCLUSIVE SOLDA DAS JUNT AS E FORNECIMENTO DE TUBOS E DE CONEXOES | ASSENTAMENTO DE TUBOS DE POLIETILENO,COM DE ACIMA DE 180MM A 225MM,INCLUSIVE TESTE HIDROSTATICO,EXCLUSIVE SOLDA DAS JUNT AS E FORNECIMENTO DE TUBOS E DE CONEXOES | ASSENTAMENTO DE TUBOS DE POLIETILENO,COM DE ACIMA DE 180MM A 225MM,INCLUSIVE TESTE HIDROSTATICO,EXCLUSIVE SOLDA DAS JUNT AS E FORNECIMENTO DE TUBOS E DE CONEXOES | ASSENTAMENTO DE TUBOS DE POLIETILENO,COM DE ACIMA DE 180MM A 225MM,INCLUSIVE TESTE HIDROSTATICO,EXCLUSIVE SOLDA DAS JUNT AS E FORNECIMENTO DE TUBOS E DE CONEXOES
Tubulação | Tubulação | Tubulação | Tubulação | Tubulação
Projeto | Vínculo | Elemento | Id do Revit | Totais:
BE-PMSa-MOD-HIDRO-ESCOLAAUTISTA-EX-000-R00 | ------ | PLUV_Tubo Vinilforte Coletor Pluvial JEI | 27992510 | 4.7397
BE-PMSa-MOD-HIDRO-ESCOLAAUTISTA-EX-000-R00 | ------ | PLUV_Tubo Vinilforte Coletor Pluvial JEI | 27992523 | 4.453
BE-PMSa-MOD-HIDRO-ESCOLAAUTISTA-EX-000-R00 | ------ | PLUV_Tubo Vinilforte Coletor Pluvial JEI | 27992707 | 4.346
BE-PMSa-MOD-HIDRO-ESCOLAAUTISTA-EX-000-R00 | ------ | PLUV_Tubo Vinilforte Coletor Pluvial JEI | 27992720 | 4.1735
|  | 4 |  | 17.7123

## 13.3.60E
JUNÇÃO SIMPLES, PVC, SERIE NORMAL, ESGOTO PREDIAL, DN 100 X 100 MM, JUNTA ELÁSTICA, FORNECIDO E INSTALADO EM PRUMADA DE ESGOTO SANITÁRIO OU VENTILAÇÃO. AF_08/2022 | JUNÇÃO SIMPLES, PVC, SERIE NORMAL, ESGOTO PREDIAL, DN 100 X 100 MM, JUNTA ELÁSTICA, FORNECIDO E INSTALADO EM PRUMADA DE ESGOTO SANITÁRIO OU VENTILAÇÃO. AF_08/2022 | JUNÇÃO SIMPLES, PVC, SERIE NORMAL, ESGOTO PREDIAL, DN 100 X 100 MM, JUNTA ELÁSTICA, FORNECIDO E INSTALADO EM PRUMADA DE ESGOTO SANITÁRIO OU VENTILAÇÃO. AF_08/2022 | JUNÇÃO SIMPLES, PVC, SERIE NORMAL, ESGOTO PREDIAL, DN 100 X 100 MM, JUNTA ELÁSTICA, FORNECIDO E INSTALADO EM PRUMADA DE ESGOTO SANITÁRIO OU VENTILAÇÃO. AF_08/2022 | JUNÇÃO SIMPLES, PVC, SERIE NORMAL, ESGOTO PREDIAL, DN 100 X 100 MM, JUNTA ELÁSTICA, FORNECIDO E INSTALADO EM PRUMADA DE ESGOTO SANITÁRIO OU VENTILAÇÃO. AF_08/2022
JUNÇÃO SIMPLES, PVC, SERIE NORMAL, ESGOTO PREDIAL, DN 100 X 100 MM, JUNTA ELÁSTICA, FORNECIDO E INSTALADO EM PRUMADA DE ESGOTO SANITÁRIO OU VENTILAÇÃO. AF_08/2022 | JUNÇÃO SIMPLES, PVC, SERIE NORMAL, ESGOTO PREDIAL, DN 100 X 100 MM, JUNTA ELÁSTICA, FORNECIDO E INSTALADO EM PRUMADA DE ESGOTO SANITÁRIO OU VENTILAÇÃO. AF_08/2022 | JUNÇÃO SIMPLES, PVC, SERIE NORMAL, ESGOTO PREDIAL, DN 100 X 100 MM, JUNTA ELÁSTICA, FORNECIDO E INSTALADO EM PRUMADA DE ESGOTO SANITÁRIO OU VENTILAÇÃO. AF_08/2022 | JUNÇÃO SIMPLES, PVC, SERIE NORMAL, ESGOTO PREDIAL, DN 100 X 100 MM, JUNTA ELÁSTICA, FORNECIDO E INSTALADO EM PRUMADA DE ESGOTO SANITÁRIO OU VENTILAÇÃO. AF_08/2022 | JUNÇÃO SIMPLES, PVC, SERIE NORMAL, ESGOTO PREDIAL, DN 100 X 100 MM, JUNTA ELÁSTICA, FORNECIDO E INSTALADO EM PRUMADA DE ESGOTO SANITÁRIO OU VENTILAÇÃO. AF_08/2022
Conexões de tubo (Afastamento) | Conexões de tubo (Afastamento) | Conexões de tubo (Afastamento) | Conexões de tubo (Afastamento) | Conexões de tubo (Afastamento)
Projeto | Vínculo | Elemento | Id do Revit | Totais:
BE-PMSa-MOD-HIDRO-ESCOLAAUTISTA-EX-000-R00 | ------ | Standard | 27959392 | 1
BE-PMSa-MOD-HIDRO-ESCOLAAUTISTA-EX-000-R00 | ------ | Standard | 27959414 | 1
BE-PMSa-MOD-HIDRO-ESCOLAAUTISTA-EX-000-R00 | ------ | Standard | 27961620 | 1
BE-PMSa-MOD-HIDRO-ESCOLAAUTISTA-EX-000-R00 | ------ | Standard | 27961642 | 1
BE-PMSa-MOD-HIDRO-ESCOLAAUTISTA-EX-000-R00 | ------ | Standard | 27983318 | 1
BE-PMSa-MOD-HIDRO-ESCOLAAUTISTA-EX-000-R00 | ------ | Standard | 27985389 | 1
|  | 6 |  | 6

## 13.3.61E
JUNÇÃO DE REDUÇÃO INVERTIDA, PVC, SÉRIE NORMAL, ESGOTO PREDIAL, DN 100 X 50 MM, JUNTA ELÁSTICA, FORNECIDO E INSTALADO EM RAMAL DE DESCARGA OU RAMAL DE ESGOTO SANITÁRIO. AF_08/2022 | JUNÇÃO DE REDUÇÃO INVERTIDA, PVC, SÉRIE NORMAL, ESGOTO PREDIAL, DN 100 X 50 MM, JUNTA ELÁSTICA, FORNECIDO E INSTALADO EM RAMAL DE DESCARGA OU RAMAL DE ESGOTO SANITÁRIO. AF_08/2022 | JUNÇÃO DE REDUÇÃO INVERTIDA, PVC, SÉRIE NORMAL, ESGOTO PREDIAL, DN 100 X 50 MM, JUNTA ELÁSTICA, FORNECIDO E INSTALADO EM RAMAL DE DESCARGA OU RAMAL DE ESGOTO SANITÁRIO. AF_08/2022 | JUNÇÃO DE REDUÇÃO INVERTIDA, PVC, SÉRIE NORMAL, ESGOTO PREDIAL, DN 100 X 50 MM, JUNTA ELÁSTICA, FORNECIDO E INSTALADO EM RAMAL DE DESCARGA OU RAMAL DE ESGOTO SANITÁRIO. AF_08/2022 | JUNÇÃO DE REDUÇÃO INVERTIDA, PVC, SÉRIE NORMAL, ESGOTO PREDIAL, DN 100 X 50 MM, JUNTA ELÁSTICA, FORNECIDO E INSTALADO EM RAMAL DE DESCARGA OU RAMAL DE ESGOTO SANITÁRIO. AF_08/2022
JUNÇÃO DE REDUÇÃO INVERTIDA, PVC, SÉRIE NORMAL, ESGOTO PREDIAL, DN 100 X 50 MM, JUNTA ELÁSTICA, FORNECIDO E INSTALADO EM RAMAL DE DESCARGA OU RAMAL DE ESGOTO SANITÁRIO. AF_08/2022 | JUNÇÃO DE REDUÇÃO INVERTIDA, PVC, SÉRIE NORMAL, ESGOTO PREDIAL, DN 100 X 50 MM, JUNTA ELÁSTICA, FORNECIDO E INSTALADO EM RAMAL DE DESCARGA OU RAMAL DE ESGOTO SANITÁRIO. AF_08/2022 | JUNÇÃO DE REDUÇÃO INVERTIDA, PVC, SÉRIE NORMAL, ESGOTO PREDIAL, DN 100 X 50 MM, JUNTA ELÁSTICA, FORNECIDO E INSTALADO EM RAMAL DE DESCARGA OU RAMAL DE ESGOTO SANITÁRIO. AF_08/2022 | JUNÇÃO DE REDUÇÃO INVERTIDA, PVC, SÉRIE NORMAL, ESGOTO PREDIAL, DN 100 X 50 MM, JUNTA ELÁSTICA, FORNECIDO E INSTALADO EM RAMAL DE DESCARGA OU RAMAL DE ESGOTO SANITÁRIO. AF_08/2022 | JUNÇÃO DE REDUÇÃO INVERTIDA, PVC, SÉRIE NORMAL, ESGOTO PREDIAL, DN 100 X 50 MM, JUNTA ELÁSTICA, FORNECIDO E INSTALADO EM RAMAL DE DESCARGA OU RAMAL DE ESGOTO SANITÁRIO. AF_08/2022
Conexões de tubo (Afastamento) | Conexões de tubo (Afastamento) | Conexões de tubo (Afastamento) | Conexões de tubo (Afastamento) | Conexões de tubo (Afastamento)
Projeto | Vínculo | Elemento | Id do Revit | Totais:
BE-PMSa-MOD-HIDRO-ESCOLAAUTISTA-EX-000-R00 | ------ | Standard | 27960752 | 1
BE-PMSa-MOD-HIDRO-ESCOLAAUTISTA-EX-000-R00 | ------ | Standard | 27961833 | 1
BE-PMSa-MOD-HIDRO-ESCOLAAUTISTA-EX-000-R00 | ------ | Standard | 27965192 | 1
BE-PMSa-MOD-HIDRO-ESCOLAAUTISTA-EX-000-R00 | ------ | Standard | 27973455 | 1
BE-PMSa-MOD-HIDRO-ESCOLAAUTISTA-EX-000-R00 | ------ | Standard | 27973581 | 1
BE-PMSa-MOD-HIDRO-ESCOLAAUTISTA-EX-000-R00 | ------ | Standard | 27974020 | 1
BE-PMSa-MOD-HIDRO-ESCOLAAUTISTA-EX-000-R00 | ------ | Standard | 27974032 | 1
BE-PMSa-MOD-HIDRO-ESCOLAAUTISTA-EX-000-R00 | ------ | Standard | 27974152 | 1
BE-PMSa-MOD-HIDRO-ESCOLAAUTISTA-EX-000-R00 | ------ | Standard | 27974164 | 1
BE-PMSa-MOD-HIDRO-ESCOLAAUTISTA-EX-000-R00 | ------ | Standard | 27974467 | 1
BE-PMSa-MOD-HIDRO-ESCOLAAUTISTA-EX-000-R00 | ------ | Standard | 27974479 | 1
BE-PMSa-MOD-HIDRO-ESCOLAAUTISTA-EX-000-R00 | ------ | Standard | 27974572 | 1
BE-PMSa-MOD-HIDRO-ESCOLAAUTISTA-EX-000-R00 | ------ | Standard | 27974584 | 1
BE-PMSa-MOD-HIDRO-ESCOLAAUTISTA-EX-000-R00 | ------ | Standard | 27974677 | 1
BE-PMSa-MOD-HIDRO-ESCOLAAUTISTA-EX-000-R00 | ------ | Standard | 27974689 | 1
BE-PMSa-MOD-HIDRO-ESCOLAAUTISTA-EX-000-R00 | ------ | Standard | 27974794 | 1
BE-PMSa-MOD-HIDRO-ESCOLAAUTISTA-EX-000-R00 | ------ | Standard | 27974887 | 1
BE-PMSa-MOD-HIDRO-ESCOLAAUTISTA-EX-000-R00 | ------ | Standard | 27974899 | 1
BE-PMSa-MOD-HIDRO-ESCOLAAUTISTA-EX-000-R00 | ------ | Standard | 27978577 | 1
BE-PMSa-MOD-HIDRO-ESCOLAAUTISTA-EX-000-R00 | ------ | Standard | 27978839 | 1
BE-PMSa-MOD-HIDRO-ESCOLAAUTISTA-EX-000-R00 | ------ | Standard | 27980826 | 1
BE-PMSa-MOD-HIDRO-ESCOLAAUTISTA-EX-000-R00 | ------ | Standard | 28303690 | 1
BE-PMSa-MOD-HIDRO-ESCOLAAUTISTA-EX-000-R00 | ------ | Standard | 28114885 | 1
BE-PMSa-MOD-HIDRO-ESCOLAAUTISTA-EX-000-R00 | ------ | Standard | 28114897 | 1
BE-PMSa-MOD-HIDRO-ESCOLAAUTISTA-EX-000-R00 | ------ | Standard | 28114977 | 1
BE-PMSa-MOD-HIDRO-ESCOLAAUTISTA-EX-000-R00 | ------ | Standard | 28114989 | 1
BE-PMSa-MOD-HIDRO-ESCOLAAUTISTA-EX-000-R00 | ------ | Standard | 28022521 | 1
BE-PMSa-MOD-HIDRO-ESCOLAAUTISTA-EX-000-R00 | ------ | Standard | 28023134 | 1
BE-PMSa-MOD-HIDRO-ESCOLAAUTISTA-EX-000-R00 | ------ | Standard | 28023838 | 1
BE-PMSa-MOD-HIDRO-ESCOLAAUTISTA-EX-000-R00 | ------ | Standard | 28024163 | 1
BE-PMSa-MOD-HIDRO-ESCOLAAUTISTA-EX-000-R00 | ------ | Standard | 27982793 | 1
|  | 31 |  | 31

## 13.3.62E
Luva de correr de PVC rigido, Vinilfort, classe 12, inclusive fornecimento do material para junta (anel de borracha) com diametro nominal de 200mm. Fornecimento e assentamento. | Luva de correr de PVC rigido, Vinilfort, classe 12, inclusive fornecimento do material para junta (anel de borracha) com diametro nominal de 200mm. Fornecimento e assentamento. | Luva de correr de PVC rigido, Vinilfort, classe 12, inclusive fornecimento do material para junta (anel de borracha) com diametro nominal de 200mm. Fornecimento e assentamento. | Luva de correr de PVC rigido, Vinilfort, classe 12, inclusive fornecimento do material para junta (anel de borracha) com diametro nominal de 200mm. Fornecimento e assentamento. | Luva de correr de PVC rigido, Vinilfort, classe 12, inclusive fornecimento do material para junta (anel de borracha) com diametro nominal de 200mm. Fornecimento e assentamento.
Luva de correr de PVC rigido, Vinilfort, classe 12, inclusive fornecimento do material para junta (anel de borracha) com diametro nominal de 200mm. Fornecimento e assentamento. | Luva de correr de PVC rigido, Vinilfort, classe 12, inclusive fornecimento do material para junta (anel de borracha) com diametro nominal de 200mm. Fornecimento e assentamento. | Luva de correr de PVC rigido, Vinilfort, classe 12, inclusive fornecimento do material para junta (anel de borracha) com diametro nominal de 200mm. Fornecimento e assentamento. | Luva de correr de PVC rigido, Vinilfort, classe 12, inclusive fornecimento do material para junta (anel de borracha) com diametro nominal de 200mm. Fornecimento e assentamento. | Luva de correr de PVC rigido, Vinilfort, classe 12, inclusive fornecimento do material para junta (anel de borracha) com diametro nominal de 200mm. Fornecimento e assentamento.
Conexões de tubo (Afastamento) | Conexões de tubo (Afastamento) | Conexões de tubo (Afastamento) | Conexões de tubo (Afastamento) | Conexões de tubo (Afastamento)
Projeto | Vínculo | Elemento | Id do Revit | Totais:
BE-PMSa-MOD-HIDRO-ESCOLAAUTISTA-EX-000-R00 | ------ | Standard | 28130588 | 1
BE-PMSa-MOD-HIDRO-ESCOLAAUTISTA-EX-000-R00 | ------ | Standard | 28028912 | 1
|  | 2 |  | 2

## 13.3.63E
JUNÇÃO SIMPLES, PVC, SERIE NORMAL, ESGOTO PREDIAL, DN 50 X 50 MM, JUNTA ELÁSTICA, FORNECIDO E INSTALADO EM RAMAL DE DESCARGA OU RAMAL DE ESGOTO SANITÁRIO. AF_08/2022 | JUNÇÃO SIMPLES, PVC, SERIE NORMAL, ESGOTO PREDIAL, DN 50 X 50 MM, JUNTA ELÁSTICA, FORNECIDO E INSTALADO EM RAMAL DE DESCARGA OU RAMAL DE ESGOTO SANITÁRIO. AF_08/2022 | JUNÇÃO SIMPLES, PVC, SERIE NORMAL, ESGOTO PREDIAL, DN 50 X 50 MM, JUNTA ELÁSTICA, FORNECIDO E INSTALADO EM RAMAL DE DESCARGA OU RAMAL DE ESGOTO SANITÁRIO. AF_08/2022 | JUNÇÃO SIMPLES, PVC, SERIE NORMAL, ESGOTO PREDIAL, DN 50 X 50 MM, JUNTA ELÁSTICA, FORNECIDO E INSTALADO EM RAMAL DE DESCARGA OU RAMAL DE ESGOTO SANITÁRIO. AF_08/2022 | JUNÇÃO SIMPLES, PVC, SERIE NORMAL, ESGOTO PREDIAL, DN 50 X 50 MM, JUNTA ELÁSTICA, FORNECIDO E INSTALADO EM RAMAL DE DESCARGA OU RAMAL DE ESGOTO SANITÁRIO. AF_08/2022
JUNÇÃO SIMPLES, PVC, SERIE NORMAL, ESGOTO PREDIAL, DN 50 X 50 MM, JUNTA ELÁSTICA, FORNECIDO E INSTALADO EM RAMAL DE DESCARGA OU RAMAL DE ESGOTO SANITÁRIO. AF_08/2022 | JUNÇÃO SIMPLES, PVC, SERIE NORMAL, ESGOTO PREDIAL, DN 50 X 50 MM, JUNTA ELÁSTICA, FORNECIDO E INSTALADO EM RAMAL DE DESCARGA OU RAMAL DE ESGOTO SANITÁRIO. AF_08/2022 | JUNÇÃO SIMPLES, PVC, SERIE NORMAL, ESGOTO PREDIAL, DN 50 X 50 MM, JUNTA ELÁSTICA, FORNECIDO E INSTALADO EM RAMAL DE DESCARGA OU RAMAL DE ESGOTO SANITÁRIO. AF_08/2022 | JUNÇÃO SIMPLES, PVC, SERIE NORMAL, ESGOTO PREDIAL, DN 50 X 50 MM, JUNTA ELÁSTICA, FORNECIDO E INSTALADO EM RAMAL DE DESCARGA OU RAMAL DE ESGOTO SANITÁRIO. AF_08/2022 | JUNÇÃO SIMPLES, PVC, SERIE NORMAL, ESGOTO PREDIAL, DN 50 X 50 MM, JUNTA ELÁSTICA, FORNECIDO E INSTALADO EM RAMAL DE DESCARGA OU RAMAL DE ESGOTO SANITÁRIO. AF_08/2022
Conexões de tubo (Afastamento) | Conexões de tubo (Afastamento) | Conexões de tubo (Afastamento) | Conexões de tubo (Afastamento) | Conexões de tubo (Afastamento)
Projeto | Vínculo | Elemento | Id do Revit | Totais:
BE-PMSa-MOD-HIDRO-ESCOLAAUTISTA-EX-000-R00 | ------ | Standard | 27965133 | 1
BE-PMSa-MOD-HIDRO-ESCOLAAUTISTA-EX-000-R00 | ------ | Standard | 27969625 | 1
BE-PMSa-MOD-HIDRO-ESCOLAAUTISTA-EX-000-R00 | ------ | Standard | 28079856 | 1
|  | 3 |  | 3