## Rel_RAP_Previsao_Anexo
Anexo V
Valores (em R$) das receitas anuais permitidas das instalações de transmissão licitadas ou autorizadas previstas para entrarem em operação comercial no período de 07/2026 a 06/2027.
| Concessionária | Contrato de concessão | Empreendimento | Obra | Edificação | Classificação | Data Prevista para Conclusão | Outorga | Tipo de Receita | RAP - Último Ciclo (R$)
| AMAPAR II | 009/2022 | T2022-123 | Construção do 1° circuito da LT 230 kV LARANJAL /MACAPA III AP, com extensão de 217,00 km, em circuito simples. | LT 230 kV LARANJAL /MACAPA III AP | RB | 15/08/2026 | Contrato 009/2022 | RBL | 40.704.700,12
| AMAPAR II | 009/2022 | T2022-123 | Instalar, na SE LARANJAL, uma entrada de linha, em 230 kV, para o 1° circuito da LT 230 kV LARANJAL /MACAPA III , arranjo Barra Dupla a Quatro Chaves. | LARANJAL | RB | 15/08/2026 | Contrato 009/2022 | RBL | 1.981.171,33
| AMAPAR II | 009/2022 | T2022-123 | Instalar, na SE MACAPA III, uma entrada de linha, em 230 kV, para o 1° circuito da LT 230 kV LARANJAL /MACAPA III , arranjo Barra Dupla a Quatro Chaves. | MACAPA III | RB | 15/08/2026 | Contrato 009/2022 | RBL | 1.977.929,48
| AMAPAR II | 009/2022 | T2022-123 | Instalar, na SE LARANJAL, um reator trifásico de linha RT3 230 kV - 25 Mvar para o circuito 1 da LT 230 kV LARANJAL /MACAPA III AP. | LARANJAL | RB | 15/08/2026 | Contrato 009/2022 | RBL | 1.157.484,95
| AMAPAR II | 009/2022 | T2022-123 | Instalar, na SE LARANJAL, um módulo de conexão sem disjuntor, em 230 kV, para o reator de linha RT3 230 kV - 25 Mvar. | LARANJAL | RB | 15/08/2026 | Contrato 009/2022 | RBL | 966.112,63
| AMAPAR II | 009/2022 | T2022-123 | Instalar, na SE MACAPA III, um reator trifásico de linha RT1 230 kV - 25 Mvar para o circuito 1 da LT 230 kV LARANJAL /MACAPA III AP. | MACAPA III | RB | 15/08/2026 | Contrato 009/2022 | RBL | 1.157.484,95
| AMAPAR II | 009/2022 | T2022-123 | Instalar, na SE MACAPA III, um módulo de conexão sem disjuntor, em 230 kV, para o reator de linha RT1 230 kV - 25 Mvar. | MACAPA III | RB | 15/08/2026 | Contrato 009/2022 | RBL | 962.870,78
| ANANAI | 001/2022 | T2022-090-B | Construção do 1° circuito da LT 500 kV PONTA GROSSA /ASSIS PR/SP, com extensão de 284,00 km, em circuito duplo. | LT 525 kV PONTA GROSSA /ASSIS PR/SP | RB | 30/06/2026 | Contrato 001/2022 | RBL | 50.054.425,96
| ANANAI | 001/2022 | T2022-090-B | Instalar, na SE PONTA GROSSA, uma entrada de linha, em 500 kV, para o 1° circuito da LT 500 kV PONTA GROSSA /ASSIS , arranjo Disjuntor e Meio. | PONTA GROSSA | RB | 30/06/2026 | Contrato 001/2022 | RBL | 1.099.011,29
| ANANAI | 001/2022 | T2022-090-B | Instalar, na SE ASSIS, uma entrada de linha, em 500 kV, para o 1° circuito da LT 500 kV PONTA GROSSA /ASSIS , arranjo Disjuntor e Meio. | ASSIS | RB | 30/06/2026 | Contrato 001/2022 | RBL | 1.089.479,16
| ANANAI | 001/2022 | T2022-090-B | Construção do 2° circuito da LT 500 kV PONTA GROSSA /ASSIS PR/SP, com extensão de 284,00 km, em circuito duplo. | LT 525 kV PONTA GROSSA /ASSIS PR/SP | RB | 30/06/2026 | Contrato 001/2022 | RBL | 50.054.425,96
| ANANAI | 001/2022 | T2022-090-B | Instalar, na SE PONTA GROSSA, uma entrada de linha, em 500 kV, para o 2° circuito da LT 500 kV PONTA GROSSA /ASSIS , arranjo Disjuntor e Meio. | PONTA GROSSA | RB | 30/06/2026 | Contrato 001/2022 | RBL | 1.099.011,29
| ANANAI | 001/2022 | T2022-090-B | Instalar, na SE ASSIS, uma entrada de linha, em 500 kV, para o 2° circuito da LT 500 kV PONTA GROSSA /ASSIS , arranjo Disjuntor e Meio. | ASSIS | RB | 30/06/2026 | Contrato 001/2022 | RBL | 1.089.479,16
| ANANAI | 001/2022 | T2022-090-B | Instalar, na SE ASSIS, um módulo geral MG4, em 500 kV, arranjo Disjuntor e Meio. | ASSIS | RB | 30/06/2026 | Contrato 001/2022 | RBL | 876.770,94
| ANANAI | 001/2022 | T2022-090-B | Instalar, na SE ASSIS, uma interligação de barramentos IB5, em 500 kV, arranjo Disjuntor e Meio. | ASSIS | RB | 30/06/2026 | Contrato 001/2022 | RBL | 1.212.478,96
| ANANAI | 001/2022 | T2022-090-B | Instalar, na SE ASSIS, uma interligação de barramentos IB6, em 500 kV, arranjo Disjuntor e Meio. | ASSIS | RB | 30/06/2026 | Contrato 001/2022 | RBL | 1.212.478,96
| ANANAI | 001/2022 | T2022-090-B | Instalar, na SE ASSIS, um banco de reatores de linha monofásicos RT5 500 kV - 90,70 Mvar para o circuito da LT 500 kV PONTA GROSSA /ASSIS PR/SP. | ASSIS | RB | 30/06/2026 | Contrato 001/2022 | RBL | 1.420.646,15
| ANANAI | 001/2022 | T2022-090-B | Instalar, na SE ASSIS, um módulo de conexão sem disjuntor, em 500 kV, para o reator de linha RT5 500 kV - 90,70 Mvar. | ASSIS | RB | 30/06/2026 | Contrato 001/2022 | RBL | 319.486,09
| ANANAI | 001/2022 | T2022-090-B | Instalar, na SE ASSIS, um banco de reatores de linha monofásicos RT6 500 kV - 90,70 Mvar para o circuito da LT 500 kV PONTA GROSSA /ASSIS PR/SP. | ASSIS | RB | 30/06/2026 | Contrato 001/2022 | RBL | 1.420.646,15
| ANANAI | 001/2022 | T2022-090-B | Instalar, na SE ASSIS, um módulo de conexão sem disjuntor, em 500 kV, para o reator de linha RT6 500 kV - 90,70 Mvar. | ASSIS | RB | 30/06/2026 | Contrato 001/2022 | RBL | 319.486,09
| ANANAI | 001/2022 | T2022-090-B | Instalar, na SE ASSIS, um reator de linha monofásico reserva RTR3 500 kV - 30,23 Mvar para o circuito da LT 500 kV PONTA GROSSA /ASSIS PR/SP. | ASSIS | RB | 30/06/2026 | Contrato 001/2022 | RBL | 473.548,72
| ANANAI | 001/2022 | T2022-090-B | Instalar, na SE PONTA GROSSA, um módulo geral MG2, em 525 kV, arranjo . | PONTA GROSSA | RB | 30/06/2026 | Contrato 001/2022 | RBL | 884.442,03
| ANANAI | 001/2022 | T2022-090-B | Instalar, na SE PONTA GROSSA, uma interligação de barramentos IB6, em 525 kV, arranjo Disjuntor e Meio. | PONTA GROSSA | RB | 30/06/2026 | Contrato 001/2022 | RBL | 1.223.087,24
| ANANAI | 001/2022 | T2022-090-B | Instalar, na SE PONTA GROSSA, uma interligação de barramentos IB7, em 525 kV, arranjo Disjuntor e Meio. | PONTA GROSSA | RB | 30/06/2026 | Contrato 001/2022 | RBL | 1.223.087,24
| ANANAI | 001/2022 | T2022-090-B | Instalar, na SE PONTA GROSSA, um banco de reatores de linha monofásicos RT5 525 kV - 90,70 Mvar para o circuito da LT 500 kV PONTA GROSSA /ASSIS PR/SP. | PONTA GROSSA | RB | 30/06/2026 | Contrato 001/2022 | RBL | 1.433.075,74
| ANANAI | 001/2022 | T2022-090-B | Instalar, na SE PONTA GROSSA, um módulo de conexão sem disjuntor, em 525 kV, para o reator de linha RT5 525 kV - 90,70 Mvar. | PONTA GROSSA | RB | 30/06/2026 | Contrato 001/2022 | RBL | 322.281,36
| ANANAI | 001/2022 | T2022-090-B | Instalar, na SE PONTA GROSSA, um banco de reatores de linha monofásicos RT6 525 kV - 90,70 Mvar para o circuito da LT 500 kV PONTA GROSSA /ASSIS PR/SP. | PONTA GROSSA | RB | 30/06/2026 | Contrato 001/2022 | RBL | 1.433.075,74
| ANANAI | 001/2022 | T2022-090-B | Instalar, na SE PONTA GROSSA, um módulo de conexão sem disjuntor, em 525 kV, para o reator de linha RT6 525 kV - 90,70 Mvar. | PONTA GROSSA | RB | 30/06/2026 | Contrato 001/2022 | RBL | 322.281,36
| ANANAI | 001/2022 | T2022-090-B | Instalar, na SE PONTA GROSSA, um reator de linha monofásico reserva RTR3 525 kV - 30,23 Mvar para o circuito da LT 500 kV PONTA GROSSA /ASSIS PR/SP. | PONTA GROSSA | RB | 30/06/2026 | Contrato 001/2022 | RBL | 477.691,91
| Anastácio | 014/2024 | T2024-203-A | Construção do 4° circuito da LT 230 kV ILHA SOLTEIRA 2 /INOCENCIA MS, com extensão de 75,00 km, em circuito simples. | LT 230 kV ILHA SOLTEIRA 2 /INOCENCIA MS | RB | 31/10/2026 | Contrato 014/2024 | RBL | 9.282.243,94
| Anastácio | 014/2024 | T2024-203-A | Instalar, na SE INOCENCIA, uma entrada de linha, em 230 kV, para o 4° circuito da LT 230 kV ILHA SOLTEIRA 2 /INOCENCIA, arranjo Barra Dupla a Quatro Chaves. | INOCENCIA | RB | 31/10/2026 | Contrato 014/2024 | RBL | 1.429.097,23
| Anastácio | 014/2024 | T2024-203-A | Instalar, na SE ILHA SOLTEIRA 2, uma entrada de linha, em 230 kV, para o 4° circuito da LT 230 kV ILHA SOLTEIRA 2 /INOCENCIA, arranjo Barra Dupla a Quatro Chaves. | ILHA SOLTEIRA 2 | RB | 31/10/2026 | Contrato 014/2024 | RBL | 1.429.097,23
| Anastácio | 014/2024 | T2024-203-A | Instalar, na SE INOCENCIA, um reator trifásico de linha RT8 230 kV - 10 Mvar para o circuito da LT 230 kV ILHA SOLTEIRA 2 /INOCENCIA MS. | INOCENCIA | RB | 31/10/2026 | Contrato 014/2024 | RBL | 486.661,31
| Anastácio | 014/2024 | T2024-203-A | Instalar, na SE INOCENCIA, um módulo de conexão sem disjuntor, em 230 kV, para o reator de linha RT8 230 kV - 10 Mvar. | INOCENCIA | RB | 31/10/2026 | Contrato 014/2024 | RBL | 346.230,01
| Anastácio | 014/2024 | T2024-203-B | Instalar, na SE ANASTACIO, um módulo geral MG1, em 138 kV, arranjo Barra Dupla a Quatro Chaves, e adequações nos serviços auxiliares, trechos de linhas de transmissão e conexões da LT 138 kV Anastácio – Aquidauana e LT 230 kV Anastácio – Dourados. | ANASTACIO | RB | 30/09/2026 | Contrato 014/2024 | RBL | 1.915.845,57
| Anastácio | 014/2024 | T2024-203-B | Instalar, na SE ANASTACIO, uma interligação de barramentos IB1, em 138 kV, arranjo Barra Dupla a Quatro Chaves. | ANASTACIO | DIT | 30/09/2026 | Contrato 014/2024 | RPEC | 529.219,21
| Anastácio | 014/2024 | T2024-203-B | Instalar, na SE ANASTACIO, de uma transformação trifásica TR3 230/138-13,8 KV - 100 MVA. | ANASTACIO | RBF | 30/09/2026 | Contrato 014/2024 | RBL | 1.631.763,92
| Anastácio | 014/2024 | T2024-203-B | Instalar, na SE ANASTACIO, um módulo de conexão, em 230 kV, para o transformador trifásico TR3 230/138 kV - 100 MVA, arranjo Barra Dupla a Quatro Chaves. | ANASTACIO | RBF | 30/09/2026 | Contrato 014/2024 | RBL | 907.913,14
| Anastácio | 014/2024 | T2024-203-B | Instalar, na SE ANASTACIO, um módulo de conexão, em 138 kV, para o transformador trifásico TR3 230/138 kV - 100 MVA, arranjo Barra Dupla a Quatro Chaves. | ANASTACIO | RBF | 30/09/2026 | Contrato 014/2024 | RBL | 673.315,16
| Anastácio | 014/2024 | T2024-203-B | Instalar, na SE ANASTACIO, de uma transformação trifásica TR4 230/138-13,8 KV - 100 MVA. | ANASTACIO | RBF | 30/09/2026 | Contrato 014/2024 | RBL | 1.631.763,92
| Anastácio | 014/2024 | T2024-203-B | Instalar, na SE ANASTACIO, um módulo de conexão, em 230 kV, para o transformador trifásico TR4 230/138 kV - 100 MVA, arranjo Barra Dupla a Quatro Chaves. | ANASTACIO | RBF | 30/09/2026 | Contrato 014/2024 | RBL | 907.913,14
| Anastácio | 014/2024 | T2024-203-B | Instalar, na SE ANASTACIO, um módulo de conexão, em 138 kV, para o transformador trifásico TR4 230/138 kV - 100 MVA, arranjo Barra Dupla a Quatro Chaves. | ANASTACIO | RBF | 30/09/2026 | Contrato 014/2024 | RBL | 673.315,16
| Anastácio | 014/2024 | T2024-203-B | Instalar, na SE ANASTACIO, uma entrada de linha DIST1, em 138 kV, para o circuito da LT 138 kV da Distribuidora, arranjo Barra Dupla a Quatro Chaves. | ANASTACIO | DIT | 30/09/2026 | Contrato 014/2024 | RPEC | 738.182,37
| Anastácio | 014/2024 | T2024-203-B | Instalar, na SE ANASTACIO, uma entrada de linha DIST2, em 138 kV, para o circuito da LT 138 kV da Distribuidora, arranjo Barra Dupla a Quatro Chaves. | ANASTACIO | DIT | 30/09/2026 | Contrato 014/2024 | RPEC | 738.182,37
| ARARAQUARA | 014/2009 | T2023-192 | Instalação do 2º banco de reatores de barra 3 x 66,7 Mvar/460 kV | ARARAQUARA 2 | RB | 30/06/2026 | DSP 4916 / 2023 | RBNIA | 1.965.034,51
| ARARAQUARA | 014/2009 | T2023-192 | Instalação da conexão em 440 kV, arranjo DJM, para o 2º banco de reatores de barra 460 kV - 3 x 66,7 Mvar, na SE Araraquara 2. | ARARAQUARA 2 | RB | 30/06/2026 | DSP 4916 / 2023 | RBNIA | 1.732.283,87
| ARARAQUARA | 014/2009 | T2023-192 | Módulo de Infraestrutura 440 kV associado à instalação do 2º banco de reatores de barra monofásico 460 kV - 3 x 66,7 Mvar, na SE Araraquara 2. | ARARAQUARA 2 | RB | 30/06/2026 | DSP 4916 / 2023 | RBNIA | 591.880,07
| ARARAQUARA | 014/2009 | T2023-192 | Interligação de Barras 440 kV - DJM devido a instalação do 2º banco de reatores de barra monofásico 460 kV de 3 x 66,67 Mvar na SE Araraquara 2. | ARARAQUARA 2 | RB | 30/06/2026 | DSP 4916 / 2023 | RBNIA | 2.011.158,65
| ARGO VIII | 011/2017 | T2025-049 | Instalar, na SE MILAGRES II, um reator de linha monofásico reserva RTR5 500 kV - 55,66 Mvar para o circuito LT 500 kV MILAGRES II /ACU III C-1 CE/RN. | MILAGRES II | RB | 22/04/2027 | DSP 1162 / 2025 | RBNIA | 691.894,30
| ASA BRANCA | 010/2023 | T2023-183-F | Instalar, na SE POCOES III, uma interligação de barramentos IB8, em 500 kV, arranjo Disjuntor e Meio. | POCOES III | RB | 24/11/2025 | Contrato 010/2023 | RBL | 1.379.374,07
| AXIA | 062/2001 | T2017-068 | Complementação do MIG 500 kV para o remanejamento dos vãos de 500 kV na SE Angra. | ANGRA FUR | RB | 30/12/2026 | REA 6787 / 2017 | RBNIA | 81.739,88
| AXIA | 062/2001 | T2017-068 | Remanejamento dos vãos de 500 kV na SE Angra. | ANGRA FUR | DIT | 30/12/2026 | REA 6787 / 2017 | RCDMA | 1.592.490,94
| AXIA | 062/2001 | T2017-073 | Complemento do módulo geral da SE Campos para adequação no pátio de 138 kV. | CAMPOS | RB | 30/08/2026 | REA 6787 / 2017 | RBNIA | 1.537.118,92
| AXIA | 062/2001 | T2017-073 | Adequação do pátio de 138 kV da SE Campos de barra principal e transferência para barra dupla a quatro chaves - IB 138 kV MG 345 kV CAMPOS MG1 RJ IB1 | CAMPOS | DIT | 30/08/2026 | REA 6787 / 2017 | RCDMA | 798.944,70
| AXIA | 062/2001 | T2017-073 | Adequação do pátio de 138 kV da SE Campos de barra principal e transferência para barra dupla a quatro chaves - MC 138 kV BC 138 kV 25 Mvar CAMPOS BC1-A RJ | CAMPOS | DIT | 30/08/2026 | REA 6787 / 2017 | RCDMA | 644.838,12
| AXIA | 062/2001 | T2017-073 | Adequação do pátio de 138 kV da SE Campos de barra principal e transferência para barra dupla a quatro chaves - MC 138 kV BC 138 kV 25 MVAr CAMPOS BC2-A RJ | CAMPOS | DIT | 30/08/2026 | REA 6787 / 2017 | RCDMA | 644.838,12
| AXIA | 062/2001 | T2021-053 | Instalar, na SE CAMPINAS, um banco de reatores de barra monofásicos RT3 500 kV - 136 Mvar. | CAMPINAS | RB | 31/08/2026 | REA 10860 / 2021 | RBNIA | 2.073.823,47
| AXIA | 062/2001 | T2021-053 | Instalar, na SE CAMPINAS, um módulo de conexão com disjuntor, em 500kV, para o reator de barra RT3 500kV - 136 Mvar. | CAMPINAS | RB | 31/08/2026 | REA 10860 / 2021 | RBNIA | 1.589.079,91
| AXIA | 062/2001 | T2021-053 | Instalar, na SE CAMPINAS, um reator de barra monofásico reserva RTR2 500 kV - 45,33 Mvar. | CAMPINAS | RB | 31/08/2026 | REA 10860 / 2021 | RBNIA | 691.274,49
| AXIA | 062/2001 | T2021-053 | Módulo de infraestrutura de manobra associado ao primeiro banco de reatores de barra em 500kV (3+1)x45,3 Mvar na SE Campinas. | CAMPINAS | RB | 31/08/2026 | REA 10860 / 2021 | RBNIA | 628.776,67
| AXIA | 062/2001 | T2021-053 | Remanejamento do RTL 500 kV 112,5 MVAr CAMPINAS RTC2 SP para a barra de 500kV da SE Campinas. | CAMPINAS | RB | 31/08/2026 | REA 10860 / 2021 | RBNIA | 3.387.336,82
| AXIA | 062/2001 | T2021-053 | Módulo de infraestrutura de manobra associado ao remanejamento do reator de linha de 112 Mvar para a barra da SE Campinas. | CAMPINAS | RB | 31/08/2026 | REA 10860 / 2021 | RBNIA | 628.776,67
| AXIA | 062/2001 | T2021-053 | Instalação do módulo de conexão do reator de barra RT4. | CAMPINAS | RB | 31/08/2026 | REA 10860 / 2021 | RBNIA | 1.589.079,91
| AXIA | 062/2001 | T2021-053 | Expansão do barramento de 500 kV para manobra do RT 3 autorizado. | CAMPINAS | RB | 31/08/2026 | REA 10860 / 2021 | RBNIA | 516.150,28
| AXIA | 062/2001 | T2021-053 | Expansão do barramento de 500 kV para manobra do RT 4 autorizado. | CAMPINAS | RB | 31/08/2026 | REA 10860 / 2021 | RBNIA | 590.399,47
| AXIA | 062/2001 | T2022-010 | Substituir na SE C. Paulista o transformador monofásico - TR57 - 500/138 kV - 3x83,33 MVA por outro de 3x83,33 MVA. As desativações associadas a esta substituição devem atender ao disposto no Módulo 9 do PRORET. Foi considerada receita adicional de O&M para o novo equipamento. | C. PAULISTA | RBF | 31/12/2026 | REA 11449 / 2022 | RMELP | 6.720.239,17
| AXIA | 062/2001 | T2022-011 | Substituir na SE C. Paulista o transformador monofásico - TR59 - 500/138 kV - 3x83,33 MVA por outro de 3x83,33 MVA. As desativações associadas a esta substituição devem atender ao disposto no Módulo 9 do PRORET. Foi considerada receita adicional de O&M para o novo equipamento. | C. PAULISTA | RBF | 14/09/2026 | REA 11449 / 2022 | RMELP | 6.720.239,17
| AXIA | 062/2001 | T2022-012 | Substituir na SE C. Paulista o transformador monofásico reserva - TRR1 - 500/138 kV - 1x83,33 MVA por outro de 1x83,33 MVA. As desativações associadas a esta substituição devem atender ao disposto no Módulo 9 do PRORET. Foi considerada receita adicional de O&M para o novo equipamento. | C. PAULISTA | RBF | 14/09/2026 | REA 11449 / 2022 | RMELP | 2.240.079,71
| AXIA | 062/2001 | T2022-013 | Substituir na SE Campinas o transformador monofásico - TR51 - 500/345 kV - 3x186,66 MVA por outro de 3x186,66 MVA. As desativações associadas a esta substituição devem atender ao disposto no Módulo 9 do PRORET. Foi considerada receita adicional de O&M para o novo equipamento. | CAMPINAS | RB | 05/04/2027 | REA 11449 / 2022 | RMELP | 9.929.400,56
| AXIA | 062/2001 | T2022-112 | Instalar o circuito LT 345 kV MACAE MERCHAN /LAGOS C-1 RJ originado do seccionamento do circuito LT 345 kV MACAE MERCHAN /VENDA PEDRAS C-1 RJ na SE LAGOS | LT 345 kV MACAE MERCHAN /LAGOS RJ | RB | 16/12/2026 | REA 13338 / 2022 | RBNIA | 400.393,32
| AXIA | 062/2001 | T2022-112 | Instalar o circuito LT 345 kV LAGOS /VENDA PEDRAS C-1 RJ originado do seccionamento do circuito LT 345 kV MACAE MERCHAN /VENDA PEDRAS C-1 RJ na SE LAGOS | LT 345 kV LAGOS /VENDA PEDRAS RJ | RB | 16/12/2026 | REA 13338 / 2022 | RBNIA | 400.393,32
| AXIA | 062/2001 | T2022-112 | Instalar, na SE LAGOS, um módulo de entrada de linha para o circuito LT 345 kV MACAE MERCHAN /LAGOS C-1 RJ originado do seccionamento do circuito LT 345 kV MACAE MERCHAN /VENDA PEDRAS C-1 RJ na SE LAGOS. | LAGOS | RB | 16/12/2026 | REA 13338 / 2022 | RBNIA | 1.969.665,57
| AXIA | 062/2001 | T2022-112 | Instalar, na SE LAGOS, um módulo de entrada de linha para o circuito LT 345 kV LAGOS /VENDA PEDRAS C-1 RJ originado do seccionamento do circuito LT 345 kV MACAE MERCHAN /VENDA PEDRAS C-1 RJ na SE LAGOS. | LAGOS | RB | 16/12/2026 | REA 13338 / 2022 | RBNIA | 1.969.665,57
| AXIA | 062/2001 | T2022-112 | Módulo de Infraestrutura Geral para Acessante na SE Lagos devido ao seccionamento da LT 345 MACAE MERCHAN /VENDA DAS PEDRAS C-1 RJ na SE LAGOS. | LAGOS | RB | 16/12/2026 | REA 13338 / 2022 | RBNIA | 731.032,89
| AXIA | 062/2001 | T2022-112 | Adequação do Módulo de Infraestrutura de Manobra na SE Lagos do vão da LT 345 kV MACAE MERCHAN /LAGOS C-1 RJ originado do seccionamento do circuito LT 345 kV MACAE MERCHAN /VENDA PEDRAS C-1 RJ na SE LAGOS | LAGOS | RB | 16/12/2026 | REA 13338 / 2022 | RBNIA | 513.550,77
| AXIA | 062/2001 | T2022-112 | Adequação do Módulo de Infraestrutura de Manobra na SE Lagos do vão da LT 345 kV LAGOS /VENDA PEDRAS C-1 RJ originado do seccionamento do circuito LT 345 kV MACAE MERCHAN /VENDA PEDRAS C-1 RJ na SE LAGOS | LAGOS | RB | 16/12/2026 | REA 13338 / 2022 | RBNIA | 513.550,77
| AXIA | 062/2001 | T2022-112 | Instalação de Módulo de Manobra Interligação de Barras (IB) na SE Lagos do vão da LT 345 kV MACAE MERCHAN /LAGOS C-1 RJ originado do seccionamento do circuito LT 345 kV MACAE MERCHAN /VENDA PEDRAS C-1 RJ na SE LAGOS | LAGOS | RB | 16/12/2026 | REA 13338 / 2022 | RBNIA | 2.074.187,03
| AXIA | 062/2001 | T2022-112 | Instalação de Módulo de Manobra Interligação de Barras (IB) na SE Lagos do vão da LT 345 kV LAGOS /VENDA PEDRAS C-1 RJ originado do seccionamento do circuito LT 345 kV MACAE MERCHAN /VENDA PEDRAS C-1 RJ na SE LAGOS | LAGOS | RB | 16/12/2026 | REA 13338 / 2022 | RBNIA | 2.074.187,03
| AXIA | 062/2001 | T2022-112 | Substituição de alguns equipamentos do Módulo de Manobra Entrada de Linha na SE Venda das Pedras devido ao seccionamento do circuito LT 345 kV MACAE MERCHAN /VENDA PEDRAS C-1 RJ na SE LAGOS | VENDA PEDRAS | RB | 16/12/2026 | REA 13338 / 2022 | RBNIA | 479.094,77
| AXIA | 062/2001 | T2022-112 | Substituição de alguns equipamentos do Módulo de Manobra Entrada de Linha na SE Macaé Merchan devido ao seccionamento do circuito LT 345 kV MACAE MERCHAN /VENDA PEDRAS C-1 RJ na SE LAGOS | MACAE MERCHAN | RB | 16/12/2026 | REA 13338 / 2022 | RBNIA | 479.094,77
| AXIA | 062/2001 | T2023-166 | Instalação do 2º banco de reatores de barra 765 kV - 3x110 Mvar, na SE Ivaiporã. | IVAIPORA | RB | 30/09/2026 | REA 15073 / 2024 | RBNIA | 4.066.138,54
| AXIA | 062/2001 | T2023-166 | Instalação da conexão para o 2º banco de reatores de barra 765 kV - 3x110 Mvar, em 765 kV e arranjo DJM, na SE Ivaiporã. | IVAIPORA | RB | 30/09/2026 | REA 15073 / 2024 | RBNIA | 3.242.745,20
| AXIA | 062/2001 | T2023-166-A | Instalação de uma fase reserva para o 2º banco de reatores de barra 765 kV - 110 Mvar, na SE Ivaiporã. | IVAIPORA | RB | 30/09/2026 | REA 15073 / 2024 | RBNIA | 1.355.379,52
| AXIA | 062/2001 | T2023-167 | Instalação do 1º banco de reatores de barra 500 kV - 3x66,66 Mvar, na SE Resende. | RESENDE | RB | 12/07/2026 | DSP 4918 / 2023 | RBNIA | 2.650.797,27
| AXIA | 062/2001 | T2023-167 | Instalação da conexão para o 1º banco de reatores de barra 500 kV - 3x66,66 Mvar, em 500 kV e arranjo DJM, na SE Resende. | RESENDE | RB | 12/07/2026 | DSP 4918 / 2023 | RBNIA | 2.190.646,17
| AXIA | 062/2001 | T2023-167-A | Instalação de uma fase reserva 500 kV, 66,66 Mvar, para o 1º banco de reatores de barra 500 kV na SE Resende. | RESENDE | RB | 30/06/2026 | DSP 4918 / 2023 | RBNIA | 883.648,22
| AXIA | 062/2001 | T2023-168 | Instalação do 1º banco de reatores de barra 500 kV - 3x66,66 Mvar, na SE Baixada Fluminense. | B. FLUMINENSE | RB | 31/07/2026 | REA 15073 / 2024 | RBNIA | 2.650.944,67
| AXIA | 062/2001 | T2023-168 | Instalação da conexão para o 1º banco de reatores de barra 500 kV - 3x66,66 Mvar, em 500 kV e arranjo DJM, na SE Baixada Fluminense. | B. FLUMINENSE | RB | 31/07/2026 | REA 15073 / 2024 | RBNIA | 2.190.646,17
| AXIA | 062/2001 | T2023-168 | Instalação da interligação de barras para o 1º banco de reatores de barra 500 kV - 3x66,66 Mvar, na SE Baixada Fluminense. | B. FLUMINENSE | RB | 31/07/2026 | REA 15073 / 2024 | RBNIA | 2.497.571,98
| AXIA | 062/2001 | T2023-168 | Módulo de infraestrutura associado à instalação do 1º banco de reatores de barra 500 kV - 3x66,66 Mvar, em 500 kV e arranjo DJM, na SE Baixada Fluminense. | B. FLUMINENSE | RB | 31/07/2026 | REA 15073 / 2024 | RBNIA | 727.268,47
| AXIA | 062/2001 | T2023-168-A | Instalação de uma fase reserva para o 1º banco de reatores de barra 500 kV - 66,66 Mvar, na SE Baixada Fluminense | B. FLUMINENSE | RB | 31/07/2026 | REA 15073 / 2024 | RBNIA | 883.648,22
| AXIA | 062/2001 | T2023-169 | Instalação do 1º banco de reatores de barra 345 kV - 3x44 Mvar, na SE Ibiúna. | IBIUNA | RB | 06/10/2026 | REA 15073 / 2024 | RBNIA | 1.871.018,21
| AXIA | 062/2001 | T2023-169 | Instalação da conexão para o 1º banco de reatores de barra 345 kV - 3x44 Mvar, em 345 kV e arranjo DJM, na SE Ibiúna. | IBIUNA | RB | 06/10/2026 | REA 15073 / 2024 | RBNIA | 1.855.131,32
| AXIA | 062/2001 | T2023-169 | Instalação da interligação de barras para o 1º banco de reatores de barra 345 kV - 3x44 Mvar, na SE Ibiúna. | IBIUNA | RB | 06/10/2026 | REA 15073 / 2024 | RBNIA | 2.031.668,68
| AXIA | 062/2001 | T2023-169 | Módulo de infraestrutura associado à instalação do 1º banco de reatores de barra 345 kV - 3x44 Mvar, em 345 kV e arranjo DJM, na SE Ibiúna. | IBIUNA | RB | 06/10/2026 | REA 15073 / 2024 | RBNIA | 540.045,02
| AXIA | 062/2001 | T2023-169-A | Instalação de uma fase reserva para o 1º banco de reatores de barra 345 kV - 44 Mvar, na SE Ibiúna. | IBIUNA | RB | 06/10/2026 | REA 15073 / 2024 | RBNIA | 623.672,74
| AXIA | 062/2001 | T2023-171 | Instalação do 2º banco de reatores de barra 345 kV - 3x44 Mvar, na SE Ibiúna. | IBIUNA | RB | 25/03/2027 | REA 15073 / 2024 | RBNIA | 1.871.018,21
| AXIA | 062/2001 | T2023-171 | Instalação da conexão para o 2º banco de reatores de barra 345 kV - 3x44 Mvar, em 345 kV e arranjo DJM, na SE Ibiúna. | IBIUNA | RB | 25/03/2027 | REA 15073 / 2024 | RBNIA | 1.855.131,32
| AXIA | 062/2001 | T2023-171-A | Instalação de uma fase reserva para o 2º banco de reatores de barra 345 kV - 44 Mvar, na SE Ibiúna. | IBIUNA | RB | 25/03/2027 | REA 15073 / 2024 | RBNIA | 623.672,74
| AXIA | 062/2001 | T2023-187 | Substituição, na SE ANGRA FUR, de uma transformação trifásica TR1A 138/13,8- KV - 7,5 MVA por novo transformador 138/13,8 kV, 15 MVA (Rotina- Substituição -IdeMdl 10331). | ANGRA FUR | DIT | 31/08/2026 | DSP 4208 / 2023 | RCDMA | 988.527,14
| AXIA | 062/2001 | T2023-187 | Substituição, na SE ANGRA FUR, de um módulo de conexão, em 138 kV, para a transformação TR1A 138/13,8 kV para substituir o transformador TR1A por novo Transformador 138/13,8 kV, 15 MVA. (Rotina-Substituição - o IdeMdl 10332) | ANGRA FUR | DIT | 31/08/2026 | DSP 4208 / 2023 | RCDMA | 1.175.952,35
| AXIA | 062/2001 | T2023-187 | Substituição, na SE ANGRA FUR, de um módulo de conexão, em 13,8 kV, para a transformação TR1A 138/13,8 kV para substituir o transformador TR1A por novo Transformador 138/13,8 kV, 15 MVA. (Rotina-Substituição - o IdeMdl 10333) | ANGRA FUR | DIT | 31/08/2026 | DSP 4208 / 2023 | RCDMA | 484.720,76
| AXIA | 062/2001 | T2023-187 | Instalação de 1 MÓDULO DE INFRAESTRUTURA DE MANOBRA (138 KV - BPT) para o substituir o transformador TR1A por novo Transformador 138/13,8 kV, 15 MVA, na SE Angra. | ANGRA FUR | RB | 31/08/2026 | DSP 4208 / 2023 | RBNIA | 115.104,00
| AXIA | 062/2001 | T2023-187 | Instalação de 1 MÓDULO DE INFRAESTRUTURA DE MANOBRA (13,8 KV - BPT) para o substituir o transformador TR1A por novo Transformador 138/13,8 kV, 15 MVA, na SE Angra. | ANGRA FUR | RB | 31/08/2026 | DSP 4208 / 2023 | RBNIA | 52.312,65
| AXIA | 062/2001 | T2023-190 | Substituição do banco de autotransformadores ATR1 por novo Banco de Autotransformadores monofásicos (345/138 kV), 3x 133,33 MVA, na SE Vitória. (Rotina - Substituição - IdeMdl 7670). | VITORIA | RBF | 26/03/2027 | REA 14990 / 2024 | RBNIA | 6.752.108,17
| AXIA | 062/2001 | T2023-190 | Instalação de 1 MÓDULO DE MANOBRA - Conexão de transformador (345 KV - ANEL) para o substituir o banco de autotransformadores ATR1 por novo banco de autotransformadores 345/138 kV, (3+1) x 133,33 MVA, na SE Vitória.(Rotina- Substituição - IdeMdl 7671). | VITORIA | RBF | 26/03/2027 | REA 14990 / 2024 | RBNIA | 1.991.278,96
| AXIA | 062/2001 | T2023-190 | Instalação de 1 MÓDULO DE MANOBRA - Conexão de transformador (138KV - BPT) para o substituir o banco de autotransformadores ATR1 por novo banco de autotransformadores 345/138 kV, (3+1) x 133,33 MVA, na SE Vitória. (Rotina- Substituição - IdeMdl 41509). | VITORIA | RBF | 26/03/2027 | REA 14990 / 2024 | RBNIA | 1.182.114,44
| AXIA | 062/2001 | T2023-190 | Instalação de 1 MÓDULO DE INFRAESTRUTURA DE MANOBRA (345 KV - ANEL) para o substituir o banco de autotransformadores ATR1 por novo banco de autotransformadores 345/138 kV, (3+1) x 133,33 MVA, na SE Vitória. | VITORIA | RB | 26/03/2027 | REA 14990 / 2024 | RBNIA | 543.127,23
| AXIA | 062/2001 | T2023-190 | Instalação de 1 MÓDULO DE INFRAESTRUTURA DE MANOBRA (138KV - BPT) para o substituir o banco de autotransformadores ATR1 por novo banco de autotransformadores 345/138 kV, (3+1) x 133,33 MVA, na SE Vitória. | VITORIA | RB | 26/03/2027 | REA 14990 / 2024 | RBNIA | 116.011,30
| AXIA | 062/2001 | T2023-190 | Instalação de 1 autotransformador monofásico 345/138 kV, 133,33 MVA, para ser utilizado como nova unidade reserva na SE Vitória. | VITORIA | RBF | 26/03/2027 | REA 14990 / 2024 | RBNIA | 2.250.702,72
| AXIA | 062/2001 | T2024-001 | Instalação do primeiro banco de reatores de barras, 345 kV, 3x44MVar, na SE Guarulhos - RT1 | GUARULHOS | RB | 29/01/2027 | REA 15125 / 2024 | RBNIA | 1.877.336,78
| AXIA | 062/2001 | T2024-001 | Instalação de uma conexão para o RT1, 345 kV, BD5, na SE Guarulhos | GUARULHOS | RB | 29/01/2027 | REA 15125 / 2024 | RBNIA | 3.530.478,82
| AXIA | 062/2001 | T2024-001 | Módulo de infraestrutura associado ao RT1, 345 kV, na SE Guarulhos | GUARULHOS | RB | 29/01/2027 | REA 15125 / 2024 | RBNIA | 599.190,88
| AXIA | 062/2001 | T2024-002 | Instalação de uma fase reserva para o RT1, 345 kV, 44MVar, na SE Guarulhos | GUARULHOS | RB | 29/01/2027 | REA 15125 / 2024 | RBNIA | 625.778,92
| AXIA | 062/2001 | T2024-003 | Instalação do segundo banco de reatores de barras, 345 kV, 3x44MVar, na SE Guarulhos - RT2 | GUARULHOS | RB | 28/01/2027 | REA 15125 / 2024 | RBNIA | 1.877.336,78
| AXIA | 062/2001 | T2024-003 | Instalação de uma conexão para o RT2, 345 kV, na SE Guarulhos | GUARULHOS | RB | 28/01/2027 | REA 15125 / 2024 | RBNIA | 3.510.500,04
| AXIA | 062/2001 | T2024-003 | Módulo de infraestrutura associado ao RT2, 345 kV, BD5, na SE Guarulhos | GUARULHOS | RB | 28/01/2027 | REA 15125 / 2024 | RBNIA | 599.190,88
| AXIA | 062/2001 | T2024-004 | Instalação de uma fase reserva para o RT2, 345 kV, 44MVar, na SE Guarulhos. | GUARULHOS | RB | 28/01/2027 | REA 15125 / 2024 | RBNIA | 625.778,92
| AXIA | 062/2001 | T2024-076 | Obra de Substituição Completa: Substituição do banco capacitor, na SE BANDEIRANTES 345 Kv. As desativações associadas a esta substituição devem atender ao disposto no Módulo 9 do PRORET. Foi considerada receita adicional de O&M para o novo equipamento. | BANDEIRANTES | RB | 08/10/2026 | DSP 1108 / 2024 | RMELP | 742.242,61
| AXIA | 062/2001 | T2024-078 | Obra de Substituição Parcial: Substituição de trafo potencia AT01 FASE A (nº serie: GM99910, cod. mat.: 10182541) e Substituição de trafo potencia AT01 FASE C (nº serie: GM99911, cod. mat.: 10182543). As desativações associadas a esta substituição devem atender ao disposto no Módulo 9 do PRORET. Foi considerada receita adicional de O&M para o novo equipamento. | IVAIPORA | RB | 25/04/2027 | REA 15273 / 2024 | RMELP | 7.592.662,17
| AXIA | 062/2001 | T2024-079 | Obra de Substituição Completa: Substituição de reator RT1A FASE A (nº serie: 57712, cod. mat.: 10183991), Substituição de reator RT1A FASE B (nº serie: 57707, cod. mat.: 10183987), e Substituição de reator RT1A FASE C (nº serie: 57713, cod. mat.: 10183992). As desativações associadas a esta substituição devem atender ao disposto no Módulo 9 do PRORET. Foi considerada receita adicional de O&M para o novo equipamento. | IVAIPORA | RB | 08/04/2027 | DSP 1108 / 2024 | RMELP | 849.364,56
| AXIA | 062/2001 | T2024-081 | Obra de Substituição Completa: Substituição de trafo potencia AT09 500/345KV FASE A, B e C, na SE MARIMBONDO 500 kV. As desativações associadas a esta substituição devem atender ao disposto no Módulo 9 do PRORET. Foi considerada receita adicional de O&M para o novo equipamento. | MARIMBONDO | RB | 25/04/2027 | REA 15273 / 2024 | RMELP | 7.439.182,36
| AXIA | 062/2001 | T2024-082 | Obra de Substituição Completa: Substituição de trafo potencia TRRG09V (nº serie: SPT-12190, cod. mat.: 10183704). As desativações associadas a esta substituição devem atender ao disposto no Módulo 9 do PRORET. Foi considerada receita adicional de O&M para o novo equipamento. | IVAIPORA | RB | 08/04/2027 | DSP 1108 / 2024 | RMELP | 4.789.142,14
| AXIA | 062/2001 | T2024-083 | Obra de Substituição Completa: Substituição de reator RT1B FASE A, B e C, na SE IVAIPORA FUR. As desativações associadas a esta substituição devem atender ao disposto no Módulo 9 do PRORET. Foi considerada receita adicional de O&M para o novo equipamento. | IVAIPORA | RB | 08/04/2027 | DSP 1108 / 2024 | RMELP | 849.364,56
| AXIA | 062/2001 | T2024-086 | Obra de Substituição Completa: Substituição de reator RT1C FASE A, B e C, na SE IVAIPORA FUR. As desativações associadas a esta substituição devem atender ao disposto no Módulo 9 do PRORET. Foi considerada receita adicional de O&M para o novo equipamento. | IVAIPORA | RB | 08/04/2027 | DSP 1108 / 2024 | RMELP | 849.364,56
| AXIA | 062/2001 | T2024-090 | Obra de Substituição Completa: Substituição de reator REATOR DE LINHA - RTBDSB1 FASE A (nº serie: 1534026, cod. mat.: 10184026), Substituição de reator REATOR DE LINHA - RTBDSB1 FASE B (nº serie: 1534023, cod. mat.: 10184027) e Substituição de reator REATOR DE LINHA - RTBDSB1 FASE C (nº serie: 1534025, cod. mat.: 10184028). As desativações associadas a esta substituição devem atender ao disposto no Módulo 9 do PRORET. Foi considerada receita adicional de O&M para o novo equipamento. | BANDEIRANTES | RB | 08/04/2027 | DSP 1108 / 2024 | RMELP | 1.908.932,62
| AXIA | 062/2001 | T2024-091 | Obra de Substituição Completa: Substituição de trafo potencia AT129V - AUTOTRAFO RESERVA, na SE IVAIPORA FUR. As desativações associadas a esta substituição devem atender ao disposto no Módulo 9 do PRORET. Foi considerada receita adicional de O&M para o novo equipamento. | IVAIPORA | RB | 08/04/2027 | DSP 1108 / 2024 | RMELP | 3.794.269,92
| AXIA | 062/2001 | T2024-092 | Obra de Substituição Completa: Substituição de trafo potencia AT76V - AUTOTRAFO RESERVA, na SE RIO VERDE FUR. As desativações associadas a esta substituição devem atender ao disposto no Módulo 9 do PRORET. Foi considerada receita adicional de O&M para o novo equipamento. | RIO VERDE FUR | RBF | 20/03/2027 | DSP 1108 / 2024 | RMELP | 1.321.999,52
| AXIA | 062/2001 | T2024-093 | Obra de Substituição Completa: Substituição de trafo potencia AT87V - AUTOTRAFO RESERVA, na SE BANDEIRANTES. As desativações associadas a esta substituição devem atender ao disposto no Módulo 9 do PRORET. Foi considerada receita adicional de O&M para o novo equipamento. | BANDEIRANTES | RB | 13/09/2026 | DSP 1108 / 2024 | RMELP | 1.803.166,56
| AXIA | 062/2001 | T2024-097 | Obra de Substituição Completa: Substituição do transformador reserva TRR1-AT98V (nº serie: K547267, cod. mat.: 10182631) na SE Marimbondo. As desativações associadas a esta substituição devem atender ao disposto no Módulo 9 do PRORET. Foi considerada receita adicional de O&M para o novo equipamento. | MARIMBONDO | RB | 08/04/2027 | DSP 1108 / 2024 | RMELP | 2.479.836,54
| AXIA | 062/2001 | T2024-100 | Obra de Substituição Completa: Substituição das fases A, B e C do banco de autotransformadores TR1, 230/138 kV, 3x33,33 MVA, na SE Rio Verde Furnas. As desativações associadas a esta substituição devem atender ao disposto no Módulo 9 do PRORET. Foi considerada receita adicional de O&M para o novo equipamento. | RIO VERDE FUR | RBF | 20/03/2027 | DSP 1108 / 2024 | RMELP | 3.965.998,55
| AXIA | 062/2001 | T2024-101 | Obra de Substituição Completa: Substituição do banco de transformadores TR01 230/69 kV, 3x16,67 MVA, fases A, B e C, na SE BARRO ALTO. As desativações associadas a esta substituição devem atender ao disposto no Módulo 9 do PRORET. Foi considerada receita adicional de O&M para o novo equipamento. | BARRO ALTO | RBF | 08/04/2027 | DSP 1108 / 2024 | RMELP | 2.793.163,76
| AXIA | 062/2001 | T2024-102 | Obra de Substituição Parcial: Substituição da fase C do transformador AT04 345/138 kV 50 MVA (nº serie: 58483, cod. mat.: 10182535), na SE Brasília Sul. As desativações associadas a esta substituição devem atender ao disposto no Módulo 9 do PRORET. Foi considerada receita adicional de O&M para o novo equipamento. | BRAS. SUL | RBF | 08/04/2027 | DSP 1108 / 2024 | RMELP | 1.513.231,06
| AXIA | 062/2001 | T2024-123 | Obra de Substituição Completa - Substituição do autotransformador reserva TRR1, 345/138 kV, de 50 MVA para 100 MVA, na SE Campinas. | CAMPINAS | RBF | 01/05/2027 | DSP 1384 / 2024 | RBNIA | 1.903.297,90
| AXIA | 062/2001 | T2024-226 | Obra de Substituição Completa: Substituição do TR12 pelo ATF 500/138kV, 3 x 300 MVA | SAO JOSE | RBF | 11/06/2027 | REA 15683 / 2024 | RBNIA | 8.467.888,16
| AXIA | 062/2001 | T2024-226 | Obra de Substituição Completa: Substituição de 1 CT 500 kV, Arranjo DJM, para TR12 | SAO JOSE | RBF | 11/06/2027 | REA 15683 / 2024 | RBNIA | 2.504.045,10
| AXIA | 062/2001 | T2024-226 | Obra de Substituição Completa: Substituição de 1 CT 138 kV, Arranjo BD5, para TR12 | SAO JOSE | RBF | 11/06/2027 | REA 15683 / 2024 | RBNIA | 1.255.766,80
| AXIA | 062/2001 | T2024-226 | Obra de Substituição Completa: Interligação de Barras (IB) 500 kV, Arranjo DJM, referente ao vão do 2º TF 500/138 kV | SAO JOSE | RB | 11/06/2027 | REA 15683 / 2024 | RBNIA | 2.329.834,68
| AXIA | 062/2001 | T2025-045 | Instalar, na SE JACAREPAGUA, um reator de barra trifásico RT1 138 kV - 30 Mvar. | JACAREPAGUA | DIT | 22/04/2027 | DSP 1173 / 2025 | RCDMA | 1.035.734,99
| AXIA | 062/2001 | T2025-045 | Instalar, na SE JACAREPAGUA, um módulo de conexão com disjuntor, em 138kV, para o reator de barra RT1 138kV - 30 Mvar. | JACAREPAGUA | DIT | 22/04/2027 | DSP 1173 / 2025 | RCDMA | 1.324.119,46
| AXIA | 062/2001 | T2025-045 | Módulo de infraestrutura em 138 kV, arranjo BD5, associado ao 1º reator de barra trifásico na SE Jacarepaguá | JACAREPAGUA | RB | 22/04/2027 | DSP 1173 / 2025 | RBNIA | 133.178,99
| AXIA Nordeste | 007/2010 | T2024-011 | Instalação do 1º Banco de Reatores de Barra de 3 x 50 Mvar Monofásico / 500 kV na SE Camaçari IV. Necessidade de compatibilidade e compartilhamento com fase a reserva existente do reator de linha da LT 500 kV Camaçari IV - Jardim C1. | CAMACARI IV | RB | 15/09/2026 | REA 15151 / 2024 | RBNIA | 2.044.991,39
| AXIA Nordeste | 007/2010 | T2024-011 | Conexão de Reator de Barra de 500 kV, arranjo DJM, do 1º Banco de Reatores de Barra de 3 x 50 Mvar Monofásico na SE Camaçari IV | CAMACARI IV | RB | 15/09/2026 | REA 15151 / 2024 | RBNIA | 1.730.862,22
| AXIA Nordeste | 007/2010 | T2024-011 | Interligação de Barras 500 kV, arranjo DJM, devido à instalação do 1º Banco de Reatores de Barra de 3 x 50 Mvar Monofásico na SE Camaçari IV | CAMACARI IV | RB | 15/09/2026 | REA 15151 / 2024 | RBNIA | 1.985.152,56
| AXIA Nordeste | 007/2010 | T2024-011 | Adequação do MIG de 500 kV associada à instalação do 1º Banco de Reatores de Barra de 3 x 50 Mvar Monofásico na SE Camaçari IV | CAMACARI IV | RB | 15/09/2026 | REA 15151 / 2024 | RBNIA | 577.298,86
| AXIA Nordeste | 010/2007 | T2024-230 | Instalar, na SE IBICOARA, de uma transformação trifásica TR3 230/138-13,8 KV - 100 MVA. | IBICOARA | RBF | 28/05/2027 | DSP 3602 / 2024 | RBNIA | 1.667.969,10
| AXIA Nordeste | 010/2007 | T2024-230 | Instalar, na SE IBICOARA, um módulo de conexão, em 230 kV, para o transformador trifásico TR3 230/138 kV - 100 MVA, arranjo Barra Dupla a Quatro Chaves. | IBICOARA | RBF | 28/05/2027 | DSP 3602 / 2024 | RBNIA | 1.339.790,89
| AXIA Nordeste | 010/2007 | T2024-230 | Instalar, na SE IBICOARA, um módulo de conexão, em 138 kV, para o transformador trifásico TR3 230/138 kV - 100 MVA, arranjo Barra Dupla a Quatro Chaves. | IBICOARA | RBF | 28/05/2027 | DSP 3602 / 2024 | RBNIA | 1.017.255,20
| AXIA Nordeste | 010/2007 | T2024-230 | Módulo de Infraestrutura em 138 kV associado ao TR3 | IBICOARA | RB | 28/05/2027 | DSP 3602 / 2024 | RBNIA | 100.830,65
| AXIA Nordeste | 010/2007 | T2024-230 | Módulo de Infraestrutura em 230 kV associado ao TR3 | IBICOARA | RB | 28/05/2027 | DSP 3602 / 2024 | RBNIA | 157.632,14
| AXIA Nordeste | 013/2010 | T2024-191 | Instalar, na SE ARAPIRACA III, de uma transformação trifásica TR3 230/69-13,8 KV - 100 MVA. | ARAPIRACA III | RBF | 09/04/2027 | DSP 3012 / 2024 | RBNIA | 1.734.172,18
| AXIA Nordeste | 013/2010 | T2024-191 | Instalar, na SE ARAPIRACA III, um módulo de conexão, em 230 kV, para o transformador trifásico TR3 230/69 kV - 100 MVA, arranjo Barra Dupla a Quatro Chaves. | ARAPIRACA III | RBF | 09/04/2027 | DSP 3012 / 2024 | RBNIA | 1.304.461,73
| AXIA Nordeste | 013/2010 | T2024-191 | Instalar, na SE ARAPIRACA III, um módulo de conexão, em 69 kV, para o transformador trifásico TR3 230/69 kV - 100 MVA, arranjo Barra Principal e Transferência. | ARAPIRACA III | RBF | 09/04/2027 | DSP 3012 / 2024 | RBNIA | 470.904,90
| AXIA Nordeste | 013/2010 | T2024-191 | Módulo de Infraestrutura 230 kV associada à instalação do 3º Transformador de Potência Trifásico de 230/69 kV - 100 MVA na SE Arapiraca III | ARAPIRACA III | RB | 09/04/2027 | DSP 3012 / 2024 | RBNIA | 153.475,52
| AXIA Nordeste | 013/2010 | T2024-191 | Módulo de Infraestrutura 69 kV associada à instalação do 3º Transformador de Potência Trifásico de 230/69 kV - 100 MVA na SE Arapiraca III | ARAPIRACA III | RB | 09/04/2027 | DSP 3012 / 2024 | RBNIA | 44.194,72
| AXIA Nordeste | 014/2008 | T2024-192 | Instalar, na SE TEIX. FREITAS II, um banco de autotransformadores monofásicos TR3 230/138-13,8 KV - 3x33,33 MVA. | TEIX. FREITAS II | RBF | 08/04/2027 | DSP 3012 / 2024 | RBNIA | 2.733.998,83
| AXIA Nordeste | 014/2008 | T2024-192 | Instalar, na SE TEIX. FREITAS II, um módulo de conexão, em 230 kV, para o banco de autotransformadores monofásicos TR3 230/138 kV - 33,33 MVA, arranjo Barra Dupla a Quatro Chaves. | TEIX. FREITAS II | RBF | 08/04/2027 | DSP 3012 / 2024 | RBNIA | 1.304.461,73
| AXIA Nordeste | 014/2008 | T2024-192 | Instalar, na SE TEIX. FREITAS II, um módulo de conexão, em 138 kV, para o banco de autotransformadores monofásicos TR3 230/138 kV - 33,33 MVA, arranjo Barra Principal e Transferência. | TEIX. FREITAS II | RBF | 08/04/2027 | DSP 3012 / 2024 | RBNIA | 958.099,24
| AXIA Nordeste | 014/2008 | T2024-192 | Módulo de Infraestrutura 230 kV associada à instalação do 3º Autotransformador de Potência Monofásico de 230/138 kV - 3 x 33,33 MVA na SE Teixeira de Freitas II | TEIX. FREITAS II | RB | 08/04/2027 | DSP 3012 / 2024 | RBNIA | 153.475,52
| AXIA Nordeste | 014/2008 | T2024-192 | Módulo de Infraestrutura 138 kV associada à instalação do 3º Autotransformador de Potência Monofásico de 230/138 kV - 3 x 33,33 MVA na SE Teixeira de Freitas II | TEIX. FREITAS II | RB | 08/04/2027 | DSP 3012 / 2024 | RBNIA | 98.171,83
| AXIA Nordeste | 017/2009 | T2024-034 | Instalação do 4° TF 230/69 kV, 1 x 100 MVA Trifásico na SE Zebu | ZEBU II | RBF | 22/09/2026 | DSP 776 / 2024 | RBNIA | 1.778.465,97
| AXIA Nordeste | 017/2009 | T2024-034 | Instalação de conexão em 230 kV, BD4, para o 4° TF 230/69 kV, 1 x 100 MVA Trifásico na SE Zebu | ZEBU II | RBF | 22/09/2026 | DSP 776 / 2024 | RBNIA | 1.374.183,70
| AXIA Nordeste | 017/2009 | T2024-034 | Instalação de conexão em 69 kV, BPT, para o 4° TF 230/69 kV, 1 x 100 MVA Trifásico na SE Zebu | ZEBU II | RBF | 22/09/2026 | DSP 776 / 2024 | RBNIA | 493.305,84
| AXIA Nordeste | 017/2009 | T2024-034 | Módulo de Infraestrutura em 230 kV associada ao 4° TF 230/69 kV, 1 x 100 MVA Trifásico na SE Zebu | ZEBU II | RB | 22/09/2026 | DSP 776 / 2024 | RBNIA | 154.020,19
| AXIA Nordeste | 017/2009 | T2024-034 | Módulo de Infraestrutura em 69 kV associada ao 4° TF 230/69 kV, 1 x 100 MVA Trifásico na SE Zebu | ZEBU II | RB | 22/09/2026 | DSP 776 / 2024 | RBNIA | 44.292,84
| AXIA Nordeste | 061/2001 | T2019-075 | Reencabeçamento da LT 230kV Recife II-Pirapama II C2 da SE Recife II para a SE Jaboatão II, com a construção de trecho de linha em 230 kV com 0,1 km de extensão no ponto de derivação da LT 230kV Recife II-Pirapama II C2. Obs: a SE de origem desta LT deverá ser alterada de Recife II para Jaboatão II. Após a entrada em operação comercial deste empreendimento deverá ser cancelada a receita vinculada a PRT 579 da LT230 kV Recife II - Jaboatão II C1 e de 4 km da LT 230kV Recife II - Pirapama II C2 | LT 230 kV RECIFE II /PIRAPAMA II PE | RB | 01/07/2026 | REA 8328 / 2019 | RBNIA | 35.429,52
| AXIA Nordeste | 061/2001 | T2019-075 | Reencabeçamento da LT 230kV Recife II-Pirapama II C2 da SE Recife II para a SE Jaboatão II, com a construção de trecho de linha em 230 kV com 0,1 km de extensão no ponto de derivação da LT 230kV Recife II-Pirapama II C2. Obs: a SE de origem desta LT deverá ser alterada de Recife II para Jaboatão II. Após a entrada em operação comercial deste empreendimento deverá ser cancelada a receita vinculada a PRT 579 da LT230 kV Recife II - Jaboatão II C1 e de 4 km da LT 230kV Recife II - Pirapama II C2 | LT 230 kV RECIFE II /PIRAPAMA II PE | RB | 01/07/2026 | REA 8328 / 2019 | RBNIA | 923.543,56
| AXIA Nordeste | 061/2001 | T2019-075 | Adequações de Entrada de Linha, na SE Pirapama II, na EL para Recife II, em função do reencabeçamento da LT 230 kV Pirapama II - Recife II C2 da SE Recife II para a SE Jaboatão II. | PIRAPAMA II | RB | 01/07/2026 | REA 8328 / 2019 | RBNIA | 373.830,31
| AXIA Nordeste | 061/2001 | T2019-075 | Adequações da Entrada de Linha, na SE Jaboatão II, na EL para Recife II, em função do reencabeçamento da LT 230 kV Pirapama II - Recife II C2 na SE Jaboatão II. | JABOATAO II | RB | 01/07/2026 | REA 8328 / 2019 | RBNIA | 146.695,64
| AXIA Nordeste | 061/2001 | T2019-090 | Instalar o circuito LT 500 kV US. L.GONZAGA /MILAGRES II C-1 PE/CE originado do seccionamento do circuito LT 500 kV US. L.GONZAGA /MILAGRES C-1 PE/CE na SE MILAGRES II | LT 500 kV US. L.GONZAGA /MILAGRES II PE/CE | RB | 23/08/2026 | REA 8771 / 2020 | RBNIA | 199.227,00
| AXIA Nordeste | 061/2001 | T2019-090 | Instalar o circuito LT 500 kV MILAGRES II /MILAGRES C-1 CE originado do seccionamento do circuito LT 500 kV US. L.GONZAGA /MILAGRES C-1 PE/CE na SE MILAGRES II | LT 500 kV MILAGRES II /MILAGRES CE | RB | 23/08/2026 | REA 8771 / 2020 | RBNIA | 199.227,00
| AXIA Nordeste | 061/2001 | T2019-090 | Instalar, na SE MILAGRES II, um módulo de entrada de linha para o circuito LT 500 kV US. L.GONZAGA /MILAGRES II C-1 PE/CE originado do seccionamento do circuito LT 500 kV US. L.GONZAGA /MILAGRES C-1 PE/CE na SE MILAGRES II. | MILAGRES II | RB | 23/08/2026 | REA 8771 / 2020 | RBNIA | 1.711.193,32
| AXIA Nordeste | 061/2001 | T2019-090 | Instalar, na SE MILAGRES II, um módulo de entrada de linha para o circuito LT 500 kV MILAGRES II /MILAGRES C-1 CE originado do seccionamento do circuito LT 500 kV US. L.GONZAGA /MILAGRES C-1 PE/CE na SE MILAGRES II. | MILAGRES II | RB | 23/08/2026 | REA 8771 / 2020 | RBNIA | 1.711.193,32
| AXIA Nordeste | 061/2001 | T2019-090 | Instalação, na SE Milagres II, de um módulo de infraestrutura geral para acessante, em 500 kV, em função do seccionamento da LT 500 kV Luiz Gonzaga - Milagres C1 | MILAGRES II | RB | 23/08/2026 | REA 8771 / 2020 | RBNIA | 551.502,03
| AXIA Nordeste | 061/2001 | T2019-090 | Complementação do MIGA da SE Milagres II com a instalação de um módulo de infraestrutura de manobra, em 500 kV, associado ao seccionamento da LT 500 kV Luiz Gonzaga - Milagres C1. | MILAGRES II | RB | 23/08/2026 | REA 8771 / 2020 | RBNIA | 632.584,14
| AXIA Nordeste | 061/2001 | T2019-090 | Adequações das proteções, na SE Milagres, na EL para Milagres II, em função do seccionamento da LT 500 kV LG - Milagres C1 | MILAGRES | RB | 23/08/2026 | REA 8771 / 2020 | RBNIA | 425.228,85
| AXIA Nordeste | 061/2001 | T2019-090 | Adequações das proteções, na SE Luiz Gonzaga, na EL para Milagres II, em função do seccionamento da LT 500 kV Luiz Gonzaga - Milagres C1 | US. L.GONZAGA | RB | 23/08/2026 | REA 8771 / 2020 | RBNIA | 425.228,85
| AXIA Nordeste | 061/2001 | T2019-090 | Instalação, na SE Milagres II, de uma interligação de barras em 500 kV, arranjo DJM. | MILAGRES II | RB | 23/08/2026 | REA 8771 / 2020 | RBNIA | 1.811.893,34
| AXIA Nordeste | 061/2001 | T2019-090 | Desmontagem do RL 500 kV, e conexão, da SE Milagres, e montagem na SE Milagres II; e remanejamento da SE Milagres para SE Milagres II, relacionados ao seccionamento da LT 500 kV Luiz Gonzaga - Milagres C1 na SE Milagres II. | MILAGRES II | RB | 23/08/2026 | REA 8771 / 2020 | RBNIA | 2.228.437,46
| AXIA Nordeste | 061/2001 | T2022-065 | Instalação do 2º banco de reatores de barra monofásicos RT2 500 kV 3x66,6 Mvar na SE Teresina II | TERESINA II | RB | 30/08/2026 | REA 11932 / 2022 | RBNIA | 2.757.370,28
| AXIA Nordeste | 061/2001 | T2022-065 | Instalação do reator de barra monofásico reserva RTR2 500 kV 66,6 Mvar na SE Teresina II | TERESINA II | RB | 30/08/2026 | REA 11932 / 2022 | RBNIA | 919.123,44
| AXIA Nordeste | 061/2001 | T2022-065 | Instalação de módulo de manobra - conexão para o banco de reatores de barra monofásicos RT2 500 kV, (3+1)x 66,6 MVar | TERESINA II | RB | 30/08/2026 | REA 11932 / 2022 | RBNIA | 2.115.836,59
| AXIA Nordeste | 061/2001 | T2022-065 | Instalação de módulo de infraestrutura de manobra 500 kV, em DJM para conexão do banco de reatores RT2 na SE Teresina II | TERESINA II | RB | 30/08/2026 | REA 11932 / 2022 | RBNIA | 668.450,23
| AXIA Nordeste | 061/2001 | T2022-065 | Módulo de manobra: interligação de barras 500 kV em DJM para o 2º banco de reatores de barra 3x66,6 Mvar. | TERESINA II | RB | 30/08/2026 | REA 11932 / 2022 | RBNIA | 2.516.134,16
| AXIA Nordeste | 061/2001 | T2022-065 | Adicional de terreno, 22110 m² conforme indicado pela Chesf, para implantação do segundo banco de reatores na SE Teresina II. | TERESINA II | RB | 30/08/2026 | REA 11932 / 2022 | RBNIA | 978,21
| AXIA Nordeste | 061/2001 | T2022-101 | Instalação do terceiro autotransformador monofásico 500/230 kV, 3x100 MVA na SE São João do Piauí. | S.JOAO PIAUI | RB | 21/06/2026 | REA 12806 / 2022 | RBNIA | 5.375.893,75
| AXIA Nordeste | 061/2001 | T2022-101 | Instalação, na SE João do Piauí, de um módulo de manobra conexão de transformador, em 500 kV em arranjo disjuntor e meio (DJM), para autotransformador TR 500/230 kV S.JOAO PIAUI TR3 PI. | S.JOAO PIAUI | RB | 21/06/2026 | REA 12806 / 2022 | RBNIA | 2.719.275,43
| AXIA Nordeste | 061/2001 | T2022-101 | Instalação, na SE João do Piauí, de um módulo de manobra conexão de transformador, em 230 kV em arranjo barra dupla disjuntor duplo (BDDD), para autotransformador TR 500/230 kV S.JOAO PIAUI TR3 PI. | S.JOAO PIAUI | RB | 21/06/2026 | REA 12806 / 2022 | RBNIA | 3.756.148,52
| AXIA Nordeste | 061/2001 | T2022-101 | Instalação, na SE João do Piauí, de um módulo de manobra interligação de barras, em 500 kV em arranjo disjuntor e meio (DJM), para autotransformador TR 500/230 kV S.JOAO PIAUI TR3 PI. | S.JOAO PIAUI | RB | 21/06/2026 | REA 12806 / 2022 | RBNIA | 2.569.184,26
| AXIA Nordeste | 061/2001 | T2022-101 | Instalação de módulo de infraestrutura de manobra MIM em 500 kV, associado à instalação do terceiro autotransformador monofásico 500/230 kV, 3x100 MVA. | S.JOAO PIAUI | RB | 21/06/2026 | REA 12806 / 2022 | RBNIA | 665.442,68
| AXIA Nordeste | 061/2001 | T2022-101 | Instalação de módulo de infraestrutura de manobra MIM em 230 kV, associado à instalação do terceiro autotransformador monofásico 500/230 kV, 3x100 MVA. | S.JOAO PIAUI | RB | 21/06/2026 | REA 12806 / 2022 | RBNIA | 177.863,61
| AXIA Nordeste | 061/2001 | T2022-113 | Instalar o circuito LT 230 kV OLINDINA /ALAGOINHAS II C-1 BA originado do seccionamento do circuito LT 230 kV OLINDINA /CATU C-1 BA na SE ALAGOINHAS II | LT 230 kV OLINDINA /ALAGOINHAS II BA | RB | 29/09/2026 | REA 12983 / 2022 | RBNIA | 57.309,38
| AXIA Nordeste | 061/2001 | T2022-113 | Instalar o circuito LT 230 kV ALAGOINHAS II /CATU C-1 BA originado do seccionamento do circuito LT 230 kV OLINDINA /CATU C-1 BA na SE ALAGOINHAS II | LT 230 kV ALAGOINHAS II /CATU BA | RB | 29/09/2026 | REA 12983 / 2022 | RBNIA | 57.309,38
| AXIA Nordeste | 061/2001 | T2022-113 | Instalar, na SE ALAGOINHAS II, um módulo de entrada de linha para o circuito LT 230 kV OLINDINA /ALAGOINHAS II C-1 BA originado do seccionamento do circuito LT 230 kV OLINDINA /CATU C-1 BA na SE ALAGOINHAS II. | ALAGOINHAS II | RB | 29/09/2026 | REA 12983 / 2022 | RBNIA | 1.917.325,97
| AXIA Nordeste | 061/2001 | T2022-113 | Instalar, na SE ALAGOINHAS II, um módulo de entrada de linha para o circuito LT 230 kV ALAGOINHAS II /CATU C-1 BA originado do seccionamento do circuito LT 230 kV OLINDINA /CATU C-1 BA na SE ALAGOINHAS II. | ALAGOINHAS II | RB | 29/09/2026 | REA 12983 / 2022 | RBNIA | 1.917.325,97
| AXIA Nordeste | 061/2001 | T2022-113 | MÓDULO DE INFRAESTRUTURA DE MANOBRA (230KV - BD4) na SE ALAGOINHAS II para conexão da LT 230 kV originada do seccionamento da LT 440 kV OLINDINA – CATU C1 | ALAGOINHAS II | RB | 29/09/2026 | REA 12983 / 2022 | RBNIA | 178.301,77
| AXIA Nordeste | 061/2001 | T2022-113 | MÓDULO DE INFRAESTRUTURA DE MANOBRA (230KV - BD4) na SE ALAGOINHAS II para conexão da LT 230 kV originada do seccionamento da LT 440 kV OLINDINA – CATU C1 | ALAGOINHAS II | RB | 29/09/2026 | REA 12983 / 2022 | RBNIA | 178.301,77
| AXIA Nordeste | 061/2001 | T2022-113 | Adequação dos sistemas de proteção, telecomunicações, supervisão e controle no módulo de manobra - entrada de linha da linha de transmissão seccionada na SE Olindia | OLINDINA | RB | 29/09/2026 | REA 12983 / 2022 | RBNIA | 245.396,81
| AXIA Nordeste | 061/2001 | T2022-113 | Adequação dos sistemas de proteção, telecomunicações, supervisão e controle no módulo de manobra - entrada de linha da linha de transmissão seccionada na SE Catu | CATU | RB | 29/09/2026 | REA 12983 / 2022 | RBNIA | 245.396,81
| AXIA Nordeste | 061/2001 | T2022-113 | Substituição de cadeias de isoladores e cabos para-raios EAR 3/8” por cabos para-raios CAA 176,9 MCM DOTTEREL em aproximadamente 7,5 km da LT 230 kV Olindina - Catu C1. | LT 230 kV OLINDINA /CATU BA | RB | 29/09/2026 | REA 12983 / 2022 | RBNIA | 883.465,54
| AXIA Nordeste | 061/2001 | T2023-056 | Substituição de 3 (três) Reatores monofásicos, fases A, B e C, potência 50 MVAr cada, posição operacional 05E3, da Subestação AGD. As desativações associadas a esta substituição devem atender ao disposto no Módulo 9 do PRORET. Foi considerada receita adicional de O&M para o novo equipamento. SGPMR 0001394/2022 | ANGELIM II | RB | 10/07/2026 | REA 14107 / 2023 | RMELP | 2.906.196,86
| AXIA Nordeste | 061/2001 | T2023-058 | Substituição de 1 (um) Reator monofásico, potência 50 MVAr, posição operacional 05ER, da Subestação OLD. As desativações associadas a esta substituição devem atender ao disposto no Módulo 9 do PRORET. Foi considerada receita adicional de O&M para o novo equipamento. SGPMR 0001435/2022 | OLINDINA | RB | 01/07/2026 | REA 14107 / 2023 | RMELP | 968.732,28
| AXIA Nordeste | 061/2001 | T2023-059 | Substituição de 3 (três) Reatores monofásicos, fases A, B e C, potência 50 MVAr cada, posição operacional 05E1, da Subestação OLD. As desativações associadas a esta substituição devem atender ao disposto no Módulo 9 do PRORET. Foi considerada receita adicional de O&M para o novo equipamento. SGPMR 0001433/2022 | OLINDINA | RB | 02/07/2026 | REA 14107 / 2023 | RMELP | 2.906.196,86
| AXIA Nordeste | 061/2001 | T2023-113 | Substituição do transformador 230/69 kV de 33 MVA (04T4), que está em final de vida útil, por um transformador de 100 MVA. (Ref. SGPMR 0001318/2022) (Rotina-Substituição - o IdeMdl 9611 será substituído pelo novo equipamento) | S.JOAO PIAUI | RBF | 30/09/2026 | DSP 2316 / 2023 | RBNIA | 2.295.579,01
| AXIA Nordeste | 061/2001 | T2023-128 | Instalar o circuito LT 230 kV ICO /MILAGRES C-2 CE originado do seccionamento do circuito LT 230 kV MILAGRES /BANABUIU C-2 CE na SE ICO | LT 230 kV ICO /MILAGRES CE | RB | 04/11/2026 | DSP 2563 / 2023 | RBNIA | 228.111,23
| AXIA Nordeste | 061/2001 | T2023-128 | Instalar o circuito LT 230 kV BANABUIU /ICO C-2 CE originado do seccionamento do circuito LT 230 kV MILAGRES /BANABUIU C-2 CE na SE ICO | LT 230 kV BANABUIU /ICO CE | RB | 04/11/2026 | DSP 2563 / 2023 | RBNIA | 228.111,23
| AXIA Nordeste | 061/2001 | T2023-128 | Instalar, na SE ICO, um módulo de entrada de linha para o circuito LT 230 kV ICO /MILAGRES C-2 CE originado do seccionamento do circuito LT 230 kV MILAGRES /BANABUIU C-2 CE na SE ICO. | ICO | RB | 04/11/2026 | DSP 2563 / 2023 | RBNIA | 1.757.845,15
| AXIA Nordeste | 061/2001 | T2023-128 | Instalar, na SE ICO, um módulo de entrada de linha para o circuito LT 230 kV BANABUIU /ICO C-2 CE originado do seccionamento do circuito LT 230 kV MILAGRES /BANABUIU C-2 CE na SE ICO. | ICO | RB | 04/11/2026 | DSP 2563 / 2023 | RBNIA | 1.757.845,15
| AXIA Nordeste | 061/2001 | T2023-128 | Instalação de 1 Módulo de Infraestrutura de Manobra 230 kV na SE Icó, associado a Entrada de Linha 230 kV para a SE Banabuiú C2, em função do seccionamento da LT 230 kV Banabuiú - Milagres C2. | ICO | RB | 04/11/2026 | DSP 2563 / 2023 | RBNIA | 189.134,16
| AXIA Nordeste | 061/2001 | T2023-128 | Instalação de 1 Módulo de Infraestrutura de Manobra 230 kV na SE Icó, associado a Entrada de Linha 230 kV para a SE Milagres C2, em função do seccionamento da LT 230 kV Banabuiú - Milagres C2. | ICO | RB | 04/11/2026 | DSP 2563 / 2023 | RBNIA | 189.134,16
| AXIA Nordeste | 061/2001 | T2023-161 | Substituição do transformador 230/69 kV - 33 MVA (04T2) para 100 MVA (Rotina-Substituição - IdeMdl 7139). | IRECE | RBF | 30/09/2026 | REA 14970 / 2023 | RBNIA | 2.259.213,64
| AXIA Nordeste | 061/2001 | T2023-161 | Substituição do transformador 230/69 kV - 33 MVA (04T3) para 100 MVA (Rotina-Substituição - IdeMdl 7142). | IRECE | RBF | 30/09/2026 | REA 14970 / 2023 | RBNIA | 2.259.213,64
| AXIA Nordeste | 061/2001 | T2023-161 | Substituição da conexão em 230 kV e arranjo BD5 na SE Irecê, associada à substituição do transformador TR2 (04T2) 230/69 kV (Rotina-Substituição - IdeMdl 7140). | IRECE | RBF | 30/09/2026 | REA 14970 / 2023 | RBNIA | 1.579.809,08
| AXIA Nordeste | 061/2001 | T2023-161 | Substituição da conexão em 69 kV e arranjo BPT na SE Irecê, associada à substituição do transformador TR2 (04T2) 230/69 kV (Rotina-Substituição - IdeMdl 7141). | IRECE | RBF | 30/09/2026 | REA 14970 / 2023 | RBNIA | 538.194,99
| AXIA Nordeste | 061/2001 | T2023-161 | Substituição da conexão em 230 kV e arranjo BD5 na SE Irecê, associada à substituição do transformador TR3 (04T3) 230/69 kV (Rotina-Substituição - IdeMdl 7143). | IRECE | RBF | 30/09/2026 | REA 14970 / 2023 | RBNIA | 1.579.809,08
| AXIA Nordeste | 061/2001 | T2023-161 | Substituição da conexão em 69 kV e arranjo BPT na SE Irecê, associada à substituição do transformador TR3 (04T3) 230/69 kV (Rotina-Substituição - IdeMdl 7144). | IRECE | RBF | 30/09/2026 | REA 14970 / 2023 | RBNIA | 538.194,99
| AXIA Nordeste | 061/2001 | T2023-162 | Substituição do transformador TR1 (04T1) 230/69 kV - 100 MVA para 150 MVA (Rotina-Substituição - IdeMdl 11711). | ITABAIANA | RBF | 05/01/2027 | REA 14970 / 2023 | RBNIA | 2.717.428,36
| AXIA Nordeste | 061/2001 | T2023-162 | Substituição do transformador TR2 (04T2) 230/69 kV - 100 MVA para 150 MVA (Rotina-Substituição - IdeMdl 11714). | ITABAIANA | RBF | 05/01/2027 | REA 14970 / 2023 | RBNIA | 2.717.428,36
| AXIA Nordeste | 061/2001 | T2023-162 | Substituição da conexão do TR1 230/69 kV em 230 kV e arranjo BPT na SE Itabaiana (Rotina-Substituição - IdeMdl 11712). | ITABAIANA | RBF | 05/01/2027 | REA 14970 / 2023 | RBNIA | 1.456.124,59
| AXIA Nordeste | 061/2001 | T2023-162 | Substituição da conexão do TR1 230/69 kV em 69 kV e arranjo BPT na SE Itabaiana (Rotina-Substituição - IdeMdl 11713). | ITABAIANA | RBF | 05/01/2027 | REA 14970 / 2023 | RBNIA | 544.678,80
| AXIA Nordeste | 061/2001 | T2023-162 | Substituição da conexão do TR2 230/69 kV em 230 kV e arranjo BPT na SE Itabaiana (Rotina-Substituição - IdeMdl 11715). | ITABAIANA | RBF | 05/01/2027 | REA 14970 / 2023 | RBNIA | 1.456.124,59
| AXIA Nordeste | 061/2001 | T2023-162 | Substituição da conexão do TR2 230/69 kV em 69 kV e arranjo BPT na SE Itabaiana (Rotina-Substituição - IdeMdl 11716). | ITABAIANA | RBF | 05/01/2027 | REA 14970 / 2023 | RBNIA | 544.678,80
| AXIA Nordeste | 061/2001 | T2024-029 | Obra de Substituição Completa: Substituição de 03 (três) Autotransformadores monofásicos 500/230 kV, fases A, B e C, potência 100 MVA cada, posição operacional 05T1, na Subestação S. JOAO PIAUI, inclusive adequações necessárias. As desativações associadas a esta substituição devem atender ao disposto no Módulo 9 do PRORET. Foi considerada receita adicional de O&M para o novo equipamento. | S.JOAO PIAUI | RB | 21/03/2027 | DSP 852 / 2024 | RMELP | 5.455.997,26
| AXIA Nordeste | 061/2001 | T2024-030 | Obra de Substituição Completa: Substituição de 1 (um) transformador de potência trifásico 230/69 kV, 100 MVA, posição operacional 04T1, da subestação Pirapama II, por um novo transformador 230/69/13,8 kV, 100 MVA (com terciário). As desativações associadas a esta substituição devem atender ao disposto no Módulo 9 do PRORET. Foi considerada receita adicional de O&M para o novo equipamento. | PIRAPAMA II | RBF | 21/09/2026 | DSP 852 / 2024 | RMELP | 2.276.053,78
| AXIA Nordeste | 061/2001 | T2024-031 | Obra de Substituição Completa: Substituição de 1 (um) Transformador de Potência trifásico, potência 100 MVA, posição operacional 04T3, da Subestação C. GRANDE II. As desativações associadas a esta substituição devem atender ao disposto no Módulo 9 do PRORET. Foi considerada receita adicional de O&M para o novo equipamento. | C.GRANDE II | RBF | 21/03/2027 | DSP 852 / 2024 | RMELP | 2.287.015,32
| AXIA Nordeste | 061/2001 | T2024-032 | Obra de Substituição Completa: Substituição de 1 (um) Transformador de Potência trifásico, potência 100 MVA, posição operacional 04T4, da Subestação C. GRANDE II. As desativações associadas a esta substituição devem atender ao disposto no Módulo 9 do PRORET. Foi considerada receita adicional de O&M para o novo equipamento. | C.GRANDE II | RBF | 21/03/2027 | DSP 852 / 2024 | RMELP | 2.287.015,32
| AXIA Nordeste | 061/2001 | T2024-103 | Instalar, na SE COREMAS, transformação trifásica TR4 230/69-13,8 kV - 100 MVA. | COREMAS | RBF | 30/08/2026 | DSP 921 / 2024 | RBNIA | 2.170.054,53
| AXIA Nordeste | 061/2001 | T2024-103 | Instalar, na SE COREMAS, um módulo de conexão, em 230 kV, para o transformador trifásico TR4 230/69 kV - 100 MVA, arranjo Barra Dupla a Cinco Chaves. | COREMAS | RBF | 30/08/2026 | DSP 921 / 2024 | RBNIA | 1.777.147,36
| AXIA Nordeste | 061/2001 | T2024-103 | Instalar, na SE COREMAS, um módulo de conexão, em 69 kV, para o transformador trifásico TR4 230/69 kV - 100 MVA, arranjo Barra Principal e Transferência. | COREMAS | RBF | 30/08/2026 | DSP 921 / 2024 | RBNIA | 608.874,33
| AXIA Nordeste | 061/2001 | T2024-103 | Módulo de Infraestrutura em 230 kV associado ao 4º Transformador de Potência (TR4) Trifásico 230/69 kV de 100 MVA na SE Coremas. | COREMAS | RB | 30/08/2026 | DSP 921 / 2024 | RBNIA | 189.325,77
| AXIA Nordeste | 061/2001 | T2024-103 | Módulo de Infraestrutura em 69 kV associado ao 4º Transformador de Potência (TR4) Trifásico 230/69 kV de 100 MVA na SE Coremas. | COREMAS | RB | 30/08/2026 | DSP 921 / 2024 | RBNIA | 54.446,61
| AXIA NORTE | 058/2001 | T2021-072 | Instalar o circuito LT 138 kV C. MAGALHAES /PETROVINA C-1 MT, originado do seccionamento do circuito LT 138 kV C. MAGALHAES /RONDONOPOLIS C-1 MT na SE PETROVINA, com a instalação de trecho de linha de transmissão em 138 kV, circuito duplo, entre o ponto de seccionamento da linha de transmissão e a subestação seccionadora, com 0,30 km de extensão. | LT 138 kV C. MAGALHAES /PETROVINA MT | DIT | 21/08/2026 | REA 10495 / 2021 | RCDMA | 24.715,29
| AXIA NORTE | 058/2001 | T2021-072 | Instalar o circuito LT 138 kV PETROVINA /RONDONOPOLIS C-1 MT, originado do seccionamento do circuito LT 138 kV C. MAGALHAES /RONDONOPOLIS C-1 MT na SE PETROVINA, com a instalação de trecho de linha de transmissão em 138 kV, circuito duplo, entre o ponto de seccionamento da linha de transmissão e a subestação seccionadora, com 0,30 km de extensão. | LT 138 kV PETROVINA /RONDONOPOLIS I MT | DIT | 21/08/2026 | REA 10495 / 2021 | RCDMA | 24.715,29
| AXIA NORTE | 058/2001 | T2021-072 | Instalar, na SE PETROVINA, um módulo de entrada de linha para o circuito LT 138 kV C. MAGALHAES /PETROVINA C-1 MT originado do seccionamento do circuito LT 138 kV C. MAGALHAES /RONDONOPOLIS C-1 MT na SE PETROVINA. | PETROVINA | DIT | 21/08/2026 | REA 10495 / 2021 | RCDMA | 1.378.524,80
| AXIA NORTE | 058/2001 | T2021-072 | Instalar, na SE PETROVINA, um módulo de entrada de linha para o circuito LT 138 kV PETROVINA /RONDONOPOLIS C-1 MT originado do seccionamento do circuito LT 138 kV C. MAGALHAES /RONDONOPOLIS C-1 MT na SE PETROVINA. | PETROVINA | DIT | 21/08/2026 | REA 10495 / 2021 | RCDMA | 1.378.524,80
| AXIA NORTE | 058/2001 | T2021-072 | Complementação com Módulo de Infraestrutura Geral de Acessante (MIG-A), do Módulo Geral da SE Petrovina, para o seccionamento da Linha de Transmissão 138 kV Rondonópolis -Couto Magalhães na SE Petrovina. | PETROVINA | DIT | 21/08/2026 | REA 10495 / 2021 | RCDMA | 600.880,86
| AXIA NORTE | 058/2001 | T2021-072 | Instalação do Módulo de Infraestrutura de Manobra (MIM) - Entrada de Linha 138 kV, arranjo BPT, na Subestação Petrovina, associado a linha de transmissão 138 kV Rondonópolis – Petrovina. | PETROVINA | DIT | 21/08/2026 | REA 10495 / 2021 | RCDMA | 117.300,88
| AXIA NORTE | 058/2001 | T2021-072 | Instalação do Módulo de Infraestrutura de Manobra (MIM) - Entrada de Linha 138 kV, arranjo BPT, na Subestação Petrovina, associado a linha de transmissão 138 kV Petrovina - Couto Magalhães. | PETROVINA | DIT | 21/08/2026 | REA 10495 / 2021 | RCDMA | 117.300,88
| AXIA NORTE | 058/2001 | T2021-072 | Ampliação do setor 34,5kV da SE Petrovina para conexão do serviço auxiliar que atenderá o seccionamento da Linha de Transmissão 138 kV Rondonópolis -Couto Magalhães na SE Petrovina. | PETROVINA | DIT | 21/08/2026 | REA 10495 / 2021 | RCDMA | 51.175,69
| AXIA NORTE | 058/2001 | T2021-072 | SE Petrovina - conexão do serviço auxiliar que atenderá o seccionamento da Linha de Transmissão 138 kV Rondonópolis -Couto Magalhães na SE Petrovina. | PETROVINA | DIT | 21/08/2026 | REA 10495 / 2021 | RCDMA | 169.897,36
| AXIA NORTE | 058/2001 | T2021-072 | Adequações do Sistema de Proteção, Controle e Supervisão-SPCS, na SE Couto Magalhães, na EL para Rondonópolis, em função do seccionamento da LT 138 kV Rondonopolis - Couto Magalhães na SE Petrovina. | C. MAGALHAES | DIT | 21/08/2026 | REA 10495 / 2021 | RCDMA | 256.556,95
| AXIA NORTE | 058/2001 | T2021-072 | Adequações do Sistema de Proteção, Controle e Supervisão-SPCS e telecomunicação, na SE Couto Magalhães, no Módulo Geral, em função do seccionamento da LT 138 kV Rondonopolis - Couto Magalhães na SE Petrovina. | C. MAGALHAES | DIT | 21/08/2026 | REA 10495 / 2021 | RCDMA | 352.182,78
| AXIA NORTE | 058/2001 | T2021-072 | Adequação do Sistema de Telecomunicação, na SE Rondonópolis, no Módulo Geral, em função do seccionamento da LT 138 kV Rondonopolis - Couto Magalhães na SE Petrovina. | RONDONOPOLIS | RB | 21/08/2026 | REA 10495 / 2021 | RBNIA | 49.741,07
| AXIA NORTE | 058/2001 | T2022-036 | Substituir na SE Presidente Dutra o reator monofásico - RT6 - 500 kV - 3x33,33 MVAr por outro de 3x33,33 MVAr. As desativações associadas a esta substituição devem atender ao disposto no Módulo 9 do PRORET. Foi considerada receita adicional de O&M para o novo equipamento. | P.DUTRA | RB | 13/04/2026 | REA 11450 / 2022 | RMELP | 2.641.388,29
| AXIA NORTE | 058/2001 | T2022-042 | Substituir na SE Presidente Dutra o reator monofásico - RT1 - 500 kV - 3x50 MVAr por outro de 3x50 MVAr. As desativações associadas a esta substituição devem atender ao disposto no Módulo 9 do PRORET. Foi considerada receita adicional de O&M para o novo equipamento. | P.DUTRA | RB | 18/06/2026 | REA 11450 / 2022 | RMELP | 2.696.118,27
| AXIA NORTE | 058/2001 | T2023-074 | Substituição do transformador 138/13.8kV - 15MVA - NÚMERO 1 de Couto Magalhães - CMTF5-01. As desativações associadas a esta substituição devem atender ao disposto no Módulo 9 do PRORET. Foi considerada receita adicional de O&M para o novo equipamento. SGPMR 0001343/2022. | C. MAGALHAES | DIT | 02/02/2027 | REA 14780 / 2023 | RMELP | 1.024.506,60
| AXIA NORTE | 058/2001 | T2023-075 | Substituição do Reator 230kV 30MVAr número 1 da SE Coxipó - CXRE6-01. As desativações associadas a esta substituição devem atender ao disposto no Módulo 9 do PRORET. Foi considerada receita adicional de O&M para o novo equipamento. SGPMR 0001385/2022. | COXIPO | RB | 02/02/2027 | REA 14780 / 2023 | RMELP | 1.284.541,33
| AXIA NORTE | 058/2001 | T2023-076 | Substituição do Reator 230kV 30MVAr número 2 da SE Coxipó - CXRE6-02. As desativações associadas a esta substituição devem atender ao disposto no Módulo 9 do PRORET. Foi considerada receita adicional de O&M para o novo equipamento. SGPMR 0001384/2022. | COXIPO | RB | 02/02/2027 | REA 14780 / 2023 | RMELP | 1.284.541,33
| AXIA NORTE | 058/2001 | T2023-114 | Instalar, na SE PIMENTA BUENO, de uma transformação trifásica TR3 230/138-13,8 KV - 55 MVA. | PIMENTA BUENO | RBF | 25/06/2026 | DSP 2324 / 2023 | RBNIA | 1.789.441,38
| AXIA NORTE | 058/2001 | T2023-114 | Instalar, na SE PIMENTA BUENO, um módulo de conexão, em 230 kV, para o transformador trifásico TR3 230/138 kV - 55 MVA, arranjo Barra Dupla a Quatro Chaves. | PIMENTA BUENO | RBF | 25/06/2026 | DSP 2324 / 2023 | RBNIA | 1.734.356,93
| AXIA NORTE | 058/2001 | T2023-114 | Instalar, na SE PIMENTA BUENO, um módulo de conexão, em 138 kV, para o transformador trifásico TR3 230/138 kV - 55 MVA, arranjo Barra Simples. | PIMENTA BUENO | RBF | 25/06/2026 | DSP 2324 / 2023 | RBNIA | 1.206.770,51
| AXIA NORTE | 058/2001 | T2023-114 | Instalação de 1 Módulo de infraestrutura de manobra 138 kV, BS, para conexão 138 kV do 3° Autotransformador 230/138 kV, 55 MVA, na SE Pimenta Bueno. | PIMENTA BUENO | RB | 25/06/2026 | DSP 2324 / 2023 | RBNIA | 124.573,06
| AXIA NORTE | 058/2001 | T2023-114 | Instalação de 1 Módulo de infraestrutura de manobra 230 kV, BD4, para conexão 230 kV do 3° Autotransformador 230/138 kV, 55 MVA, na SE Pimenta Bueno. | PIMENTA BUENO | RB | 25/06/2026 | DSP 2324 / 2023 | RBNIA | 194.749,51
| AXIA NORTE | 058/2001 | T2023-134 | Substituição do autotransformador 500/230 kV – 3 x 100 MVA (PDAT7-01), por outro autotransformador 500/230/13,8 kV – 3 x 150 MVA.(Rotina-Substituição - o IdeMdl 8063 será substituído pelo novo equipamento). | P.DUTRA | RB | 15/11/2026 | REA 14869 / 2023 | RBNIA | 6.319.180,95
| AXIA NORTE | 058/2001 | T2023-134 | Substituição do autotransformador 500/230 kV fase reserva – 1 x 100 MVA (PDAT7-01), por outro autotransformador 500/230/13,8 kV – 1 x 150 MVA.(Rotina-Substituição - o IdeMdl 13189 será substituído pelo novo equipamento). | P.DUTRA | RB | 15/11/2026 | REA 14869 / 2023 | RBNIA | 2.106.393,65
| AXIA NORTE | 058/2001 | T2023-134 | Substituição da conexão em 500 kV, arranjo DJM, do autotransformador PDAT7-01 que será substituído por 500/230/13,8 kV – 3 x 150 MVA. (Rotina-Substituição - o IdeMdl 8064 será substituído pelo novo equipamento). | P.DUTRA | RB | 15/11/2026 | REA 14869 / 2023 | RBNIA | 2.344.988,79
| AXIA NORTE | 058/2001 | T2023-134 | Substituição da conexão em 230 kV, arranjo BD5, do autotransformador PDAT7-01 que será substituído por 500/230/13,8 kV – 3 x 150 MVA. (Rotina-Substituição - o IdeMdl 8065 será substituído pelo novo equipamento). | P.DUTRA | RB | 15/11/2026 | REA 14869 / 2023 | RBNIA | 1.595.679,19
| AXIA NORTE | 058/2001 | T2023-134 | Módulo de Infraestrutura de Manobra adicional para substituição da conexão 230 kV, arranjo BD5, do autotransformador PDAT7-01 que será substituido por 500/230/13,8 kV – 3 x 150 MVA. | P.DUTRA | RB | 15/11/2026 | REA 14869 / 2023 | RBNIA | 174.653,99
| AXIA NORTE | 058/2001 | T2023-136 | Substituição do Banco de Autotransformadores T1 500/230 kV, 3x100 MVA, por novo Banco de Autotransformadores 500/230 kV, 3x150 MVA, na SE Marabá. (Rotina-Substituição - IdeMdl 9116). | MARABA | RB | 30/08/2026 | REA 14879 / 2023 | RBNIA | 7.248.434,66
| AXIA NORTE | 058/2001 | T2023-136 | Substituição da Conexão em 500 kV, DJM, associada ao Banco de Autotransformadores T1 500/230 kV, na SE Marabá. (Rotina-Substituição - IdeMdl 9117). | MARABA | RB | 30/08/2026 | REA 14879 / 2023 | RBNIA | 2.514.764,02
| AXIA NORTE | 058/2001 | T2023-136 | Substituição da Conexão em 230 kV, BD5, associada ao Banco de Autotransformadores T1 500/230 kV, na SE Marabá. (Rotina-Substituição - IdeMdl 9118). | MARABA | RB | 30/08/2026 | REA 14879 / 2023 | RBNIA | 1.693.571,62
| AXIA NORTE | 058/2001 | T2023-137 | Substituir, na SE MARABA, a transformação trifásica TF3 230/69-13,8 KV, 33 MVA, por nova unidade de 100 MVA. (Rotina-Substituição - IdeMdl 9113). | MARABA | RBF | 19/07/2026 | DSP 3025 / 2023 | RBNIA | 2.585.318,80
| AXIA NORTE | 058/2001 | T2023-153 | Substituir o Banco de Capacitores Série - BC1 da LT 500 kV Imperatriz - Presidente Dutra C1, na SE Presidente Dutra, de 390 MVAr (1.950 A), por outro de 543 MVAr (mesmo valor ôhmico e 2.300 A). (Rotina Substituição - IdeMdl n° 13913) | P.DUTRA | RB | 01/05/2027 | REA 14930 / 2023 | RBNIA | 19.478.109,62
| AXIA NORTE | 058/2001 | T2023-154 | Substituir o Banco de Capacitores Série - BC1 da LT 500 kV Imperatriz - Presidente Dutra C1, na SE Imperatriz, de 390 MVAr (1.950 A), por outro de 543 MVAr (mesmo valor ôhmico e 2.300 A). (Rotina Substituição - IdeMdl n° 13907) | IMPERATRIZ | RB | 01/06/2027 | REA 14930 / 2023 | RBNIA | 19.478.109,62
| AXIA NORTE | 058/2001 | T2024-119 | Obra de Substituição Completa - Substituição do transformador RPAT6-01 230/138/13,8 kV, 1x100/102 MVA por um ATF 230/138/13,8 kV, 1 x 150/180 MVA trifásico na SE Rondonópolis. | RONDONOPOLIS | RBF | 28/11/2026 | REA 15344 / 2024 | RBNIA | 3.052.522,20
| AXIA NORTE | 058/2001 | T2024-119 | Obra de Substituição Completa - Substituição da conexão em 13,8 kV, arranjo BS, associada ao transformador em substituição ao RPAT6-01 na SE Rondonópolis | RONDONOPOLIS | RBF | 28/11/2026 | REA 15344 / 2024 | RBNIA | 473.261,73
| AXIA NORTE | 058/2001 | T2024-119 | Obra de Substituição Completa - Substituição da conexão em 230 kV, arranjo BD5, associada ao transformador em substituição ao RPAT6-01 na SE Rondonópolis | RONDONOPOLIS | RBF | 28/11/2026 | REA 15344 / 2024 | RBNIA | 1.800.909,24
| AXIA NORTE | 058/2001 | T2024-119 | Obra de Substituição Completa - Substituição da conexão em 138 kV, arranjo BPT, associada ao transformador em substituição ao RPAT6-01 na SE Rondonópolis | RONDONOPOLIS | RBF | 28/11/2026 | REA 15344 / 2024 | RBNIA | 1.263.078,97
| AXIA NORTE | 058/2001 | T2024-127 | Obra de Substituição Completa - Substituição do transformador RPAT6-02 230/138/13,8 kV, 1x100/102 MVA por um ATF 230/138/13,8 kV, 1 x 150/180 MVA trifásico na SE Rondonópolis. | RONDONOPOLIS | RBF | 28/11/2026 | REA 15344 / 2024 | RBNIA | 3.070.940,10
| AXIA NORTE | 058/2001 | T2024-127 | Obra de Substituição Completa - Substituição da conexão em 230 kV, arranjo BD5, associada ao transformador em substituição ao RPAT6-02 na SE Rondonópolis | RONDONOPOLIS | RBF | 28/11/2026 | REA 15344 / 2024 | RBNIA | 1.814.318,44
| AXIA NORTE | 058/2001 | T2024-127 | Obra de Substituição Completa - Substituição da conexão em 138 kV, arranjo BPT, associada ao transformador em substituição ao RPAT6-02 na SE Rondonópolis | RONDONOPOLIS | RBF | 28/11/2026 | REA 15344 / 2024 | RBNIA | 1.272.767,02
| AXIA NORTE | 058/2001 | T2024-127 | Obra de Substituição Completa - Substituição da conexão em 13,8 kV, arranjo BS, associada ao transformador em substituição ao RPAT6-02 na SE Rondonópolis | RONDONOPOLIS | RBF | 28/11/2026 | REA 15344 / 2024 | RBNIA | 476.785,54
| AXIA NORTE | 058/2001 | T2024-151 | Instalar, na SE IMPERATRIZ, de uma transformação trifásica TR4 230/69-13,8 KV - 100 MVA. | IMPERATRIZ | RBF | 09/04/2027 | DSP 3019 / 2024 | RBNIA | 2.178.792,27
| AXIA NORTE | 058/2001 | T2024-151 | Instalar, na SE IMPERATRIZ, um módulo de conexão, em 230 kV, para o transformador trifásico TR4 230/69 kV - 100 MVA, arranjo Barra Dupla a Cinco Chaves. | IMPERATRIZ | RBF | 09/04/2027 | DSP 3019 / 2024 | RBNIA | 1.749.552,89
| AXIA NORTE | 058/2001 | T2024-151 | Instalar, na SE IMPERATRIZ, um módulo de conexão, em 69 kV, para o transformador trifásico TR4 230/69 kV - 100 MVA, arranjo Barra Principal e Transferência. | IMPERATRIZ | RBF | 09/04/2027 | DSP 3019 / 2024 | RBNIA | 588.871,92
| AXIA NORTE | 058/2001 | T2024-151 | Módulo de Infraestrutura 230 kV associado à instalação do 4º Transformador de Potência Trifásico 230/69 kV de 100 MVA na SE Imperatriz | IMPERATRIZ | RB | 09/04/2027 | DSP 3019 / 2024 | RBNIA | 194.481,73
| AXIA NORTE | 058/2001 | T2024-151 | Módulo de Infraestrutura 69 kV associado à instalação do 4º Transformador de Potência Trifásico 230/69 kV de 100 MVA na SE Imperatriz | IMPERATRIZ | RB | 09/04/2027 | DSP 3019 / 2024 | RBNIA | 56.002,85
| AXIA NORTE | 058/2001 | T2024-152 | Obra de Substituição Completa: Substituição do 1º Transformador de Potência Trifásico 230/69/13,8 kV de 60 MVA por um Transformador de Potência Trifásico 230/69/13,8 kV de 100 MVA na SE Ji-Paraná. | JI-PARANA | RBF | 09/04/2027 | DSP 3019 / 2024 | RBNIA | 2.420.758,72
| AXIA NORTE | 058/2001 | T2024-152 | Obra de Substituição Completa: Conexão de Transformador de Potência 230 kV - BD4 referente ao 1º Transformador de Potência Trifásico 230/69/13,8 kV de 100 MVA na SE Ji-Paraná. | JI-PARANA | RBF | 09/04/2027 | DSP 3019 / 2024 | RBNIA | 1.623.011,97
| AXIA NORTE | 058/2001 | T2024-152 | Obra de Substituição Completa: Conexão de Transformador de Potência 69 kV - BPT referente ao 1º Transformador de Potência Trifásico 230/69/13,8 kV de 100 MVA na SE Ji-Paraná. | JI-PARANA | RBF | 09/04/2027 | DSP 3019 / 2024 | RBNIA | 583.787,08
| AXIA NORTE | 058/2001 | T2024-153 | Instalar, na SE JI-PARANA, de uma transformação trifásica TR2 230/138-13,8 KV - 100 MVA. | JI-PARANA | RBF | 09/04/2027 | DSP 3019 / 2024 | RBNIA | 2.128.124,27
| AXIA NORTE | 058/2001 | T2024-153 | Instalar, na SE JI-PARANA, um módulo de conexão, em 230 kV, para o transformador trifásico TR2 230/138 kV - 100 MVA, arranjo Barra Dupla a Quatro Chaves. | JI-PARANA | RBF | 09/04/2027 | DSP 3019 / 2024 | RBNIA | 1.748.892,11
| AXIA NORTE | 058/2001 | T2024-153 | Instalar, na SE JI-PARANA, um módulo de conexão, em 138 kV, para o transformador trifásico TR2 230/138 kV - 100 MVA, arranjo Barra Principal e Transferência. | JI-PARANA | RBF | 09/04/2027 | DSP 3019 / 2024 | RBNIA | 1.244.491,39
| AXIA NORTE | 058/2001 | T2024-153 | Módulo de Infraestrutura 230 kV associada à instalação do 3º Transformador de Potência Trifásico 230/138/13,8 kV de 100 MVA na SE Ji-Paraná | JI-PARANA | RB | 09/04/2027 | DSP 3019 / 2024 | RBNIA | 202.898,89
| AXIA NORTE | 058/2001 | T2024-153 | Módulo de Infraestrutura 138 kV associada à instalação do 3º Transformador de Potência Trifásico 230/138/13,8 kV de 100 MVA na SE Ji-Paraná | JI-PARANA | RB | 09/04/2027 | DSP 3019 / 2024 | RBNIA | 129.785,88
| AXIA NORTE | 058/2001 | T2024-154 | Instalar, na SE NOBRES, uma transformação trifásica TR3 230/138-13,8 KV - 100 MVA. | NOBRES | RBF | 23/04/2027 | REA 15559 / 2024 | RBNIA | 2.303.135,39
| AXIA NORTE | 058/2001 | T2024-154 | Instalar, na SE NOBRES, um módulo de conexão, em 230 kV, para o transformador trifásico TR3 230/138 kV - 100 MVA, arranjo Barra Dupla a Quatro Chaves. | NOBRES | RBF | 23/04/2027 | REA 15559 / 2024 | RBNIA | 1.759.999,49
| AXIA NORTE | 058/2001 | T2024-154 | Instalar, na SE NOBRES, um módulo de conexão, em 138 kV, para o transformador trifásico TR3 230/138 kV - 100 MVA, arranjo Barra Dupla a quatro chaves. | NOBRES | RBF | 23/04/2027 | REA 15559 / 2024 | RBNIA | 1.338.799,90
| AXIA NORTE | 058/2001 | T2024-154 | Módulo de Infraestrutura 230 kV associado à instalação do 3º Transformador de Potência Trifásico 230/138/13,8 kV de 100 MVA na SE Nobres | NOBRES | RB | 23/04/2027 | REA 15559 / 2024 | RBNIA | 205.254,07
| AXIA NORTE | 058/2001 | T2024-154 | Módulo de Infraestrutura 138 kV associado à instalação do 3º Transformador de Potência Trifásico 230/138/13,8 kV de 100 MVA na SE Nobres | NOBRES | RB | 23/04/2027 | REA 15559 / 2024 | RBNIA | 131.292,39
| AXIA NORTE | 058/2001 | T2024-155 | Instalar, na SE PORTO FRANCO, de uma transformação trifásica TR4 230/69-13,8 KV - 100 MVA. | PORTO FRANCO | RBF | 23/04/2027 | REA 15559 / 2024 | RBNIA | 2.178.792,27
| AXIA NORTE | 058/2001 | T2024-155 | Instalar, na SE PORTO FRANCO, um módulo de conexão, em 230 kV, para o transformador trifásico TR4 230/69 kV - 100 MVA, arranjo Barra Dupla a Quatro Chaves. | PORTO FRANCO | RBF | 23/04/2027 | REA 15559 / 2024 | RBNIA | 1.667.629,50
| AXIA NORTE | 058/2001 | T2024-155 | Instalar, na SE PORTO FRANCO, um módulo de conexão, em 69 kV, para o transformador trifásico TR4 230/69 kV - 100 MVA, arranjo Barra Principal e Transferência. | PORTO FRANCO | RBF | 23/04/2027 | REA 15559 / 2024 | RBNIA | 601.358,04
| AXIA NORTE | 058/2001 | T2024-155 | Módulo de Infraestrutura 230 kV associada à instalação do 4º Transformador de Potência Trifásico 230/69/13,8 kV de 100 MVA na SE Porto Franco | PORTO FRANCO | RB | 23/04/2027 | REA 15559 / 2024 | RBNIA | 194.481,73
| AXIA NORTE | 058/2001 | T2024-155 | Módulo de Infraestrutura 69 kV associada à instalação do 4º Transformador de Potência Trifásico 230/69 kV de 100 MVA na SE Porto Franco. | PORTO FRANCO | RB | 23/04/2027 | REA 15559 / 2024 | RBNIA | 56.002,85
| AXIA NORTE | 058/2001 | T2024-155 | Obra de Substituição Completa: substituição da interligação de barras 230 kV - BD4 associada à instalação do 4º Transformador de Potência Trifásico 230/69 kV de 100 MVA na SE Porto Franco | PORTO FRANCO | RB | 23/04/2027 | REA 15559 / 2024 | RBNIA | 1.259.825,92
| AXIA NORTE | 058/2001 | T2024-156 | Instalar, na SE P.DUTRA, um reator de barra monofásico reserva RTR6 500 kV - 50 Mvar. | P.DUTRA | RB | 18/06/2026 | DSP 3019 / 2024 | RBNIA | 830.345,56
| AXIA NORTE | 058/2001 | T2024-157 | Instalar, na SE VILHENA, de uma transformação trifásica TR3 230/69-13,8 KV - 60 MVA. | VILHENA | RBF | 07/04/2027 | DSP 3019 / 2024 | RBNIA | 1.831.479,81
| AXIA NORTE | 058/2001 | T2024-157 | Instalar, na SE VILHENA, um módulo de conexão, em 230 kV, para o transformador trifásico TR3 230/69 kV - 60 MVA, arranjo Barra Dupla a Quatro Chaves. | VILHENA | RBF | 07/04/2027 | DSP 3019 / 2024 | RBNIA | 1.743.463,12
| AXIA NORTE | 058/2001 | T2024-157 | Instalar, na SE VILHENA, um módulo de conexão, em 69 kV, para o transformador trifásico TR3 230/69 kV - 60 MVA, arranjo Barra Principal e Transferência. | VILHENA | RBF | 07/04/2027 | DSP 3019 / 2024 | RBNIA | 628.805,75
| AXIA NORTE | 058/2001 | T2024-157 | Módulo de Infraestrutura 230 kV associada à instalação do 3º Transformador de Potência Trifásico 230/69/13,8 kV de 60 MVA na SE Vilhena | VILHENA | RB | 07/04/2027 | DSP 3019 / 2024 | RBNIA | 202.356,13
| AXIA NORTE | 058/2001 | T2024-157 | Módulo de Infraestrutura 69 kV associada à instalação do 3º Transformador de Potência Trifásico 230/69/13,8 kV de 60 MVA na SE Vilhena | VILHENA | RB | 07/04/2027 | DSP 3019 / 2024 | RBNIA | 58.270,36
| AXIA NORTE | 058/2001 | T2024-215 | Obra de Substituição Completa: Substituição do 2º Transformador de Potência Trifásico 230/69/13,8 kV de 60 MVA por um Transformador de Potência Trifásico 230/69/13,8 kV de 100 MVA na SE Ji-Paraná. | JI-PARANA | RBF | 09/04/2027 | DSP 3019 / 2024 | RBNIA | 2.420.758,72
| AXIA NORTE | 058/2001 | T2024-215 | Obra de Substituição Completa: Conexão de Transformador de Potência 230 kV - BD4 referente ao 2º Transformador de Potência Trifásico 230/69/13,8 kV de 100 MVA na SE Ji-Paraná. | JI-PARANA | RBF | 09/04/2027 | DSP 3019 / 2024 | RBNIA | 1.623.011,97
| AXIA NORTE | 058/2001 | T2024-215 | Obra de Substituição Completa: Conexão de Transformador de Potência 69 kV - BPT referente ao 2º Transformador de Potência Trifásico 230/69/13,8 kV de 100 MVA na SE Ji-Paraná. | JI-PARANA | RBF | 09/04/2027 | DSP 3019 / 2024 | RBNIA | 583.787,08
| AXIA NORTE | 058/2001 | T2024-228 | Instalar, na SE PORTO VELHO, de uma transformação trifásica TR5 230/69-13,8 KV - 150 MVA. | PORTO VELHO | RBF | 28/05/2027 | DSP 3603 / 2024 | RBNIA | 2.696.002,12
| AXIA NORTE | 058/2001 | T2024-228 | Instalar, na SE PORTO VELHO, um módulo de conexão, em 230 kV, para o transformador trifásico TR5 230/69 kV - 150 MVA, arranjo Barra Dupla a Quatro Chaves. | PORTO VELHO | RBF | 28/05/2027 | DSP 3603 / 2024 | RBNIA | 1.734.780,06
| AXIA NORTE | 058/2001 | T2024-228 | Instalar, na SE PORTO VELHO, um módulo de conexão, em 69 kV, para o transformador trifásico TR5 230/69 kV - 150 MVA, arranjo Barra Dupla a Quatro Chaves. | PORTO VELHO | RBF | 28/05/2027 | DSP 3603 / 2024 | RBNIA | 669.013,40
| AXIA NORTE | 058/2001 | T2024-228 | Módulo de Infraestrutura em 230 kV associado a instalação do TR5 | PORTO VELHO | RB | 28/05/2027 | DSP 3603 / 2024 | RBNIA | 202.670,51
| AXIA NORTE | 058/2001 | T2024-228 | Módulo de Infraestrutura em 69 kV associado a instalação do TR5 | PORTO VELHO | RB | 28/05/2027 | DSP 3603 / 2024 | RBNIA | 58.360,89
| AXIA Sul | 057/2001 | T2023-008 | Substituição do banco de capacitores, BC4, 230 kV, 100 Mvar, SE Gravataí 2. As desativações associadas a esta substituição devem atender ao disposto no Módulo 9 do PRORET. Foi considerada receita adicional de O&M para o novo equipamento. SGPMR 0001471/2021. | GRAVATAI 2 | RB | 30/06/2026 | REA 13930 / 2023 | RMELP | 692.710,87
| AXIA Sul | 057/2001 | T2023-009 | Substituição do banco de capacitores, BC5, 230 kV, 100 Mvar, SE Gravataí 2. As desativações associadas a esta substituição devem atender ao disposto no Módulo 9 do PRORET. Foi considerada receita adicional de O&M para o novo equipamento. SGPMR 0001473/2021. | GRAVATAI 2 | RB | 21/08/2026 | REA 13930 / 2023 | RMELP | 692.710,87
| AXIA Sul | 057/2001 | T2023-010 | Substituição do banco de capacitores, BC1, 230 kV, 50 Mvar, SE Palhoça. As desativações associadas a esta substituição devem atender ao disposto no Módulo 9 do PRORET. Foi considerada receita adicional de O&M para o novo equipamento. SGPMR 0001474/2021. | PALHOCA ESU | RB | 30/07/2026 | REA 13930 / 2023 | RMELP | 609.080,46
| AXIA Sul | 057/2001 | T2023-013 | Substituição do autotransformador monofásico com comutador sob carga,TF3, 230/138 kV, 3x28 MVA, Fases A, B e C, SE Passo Fundo. As desativações associadas a esta substituição devem atender ao disposto no Módulo 9 do PRORET. Foi considerada receita adicional de O&M para o novo equipamento. SGPMR 1442/2021, 1450/2021 e 1454/2021 | PASSO FUNDO | RBF | 11/09/2026 | REA 13930 / 2023 | RMELP | 3.926.319,78
| AXIA Sul | 057/2001 | T2023-014 | Substituição do autotransformador monofásico com comutador sob carga,TF3R, 230/138 kV, 28 MVA, Fase Reserva, SE Passo Fundo. As desativações associadas a esta substituição devem atender ao disposto no Módulo 9 do PRORET. Foi considerada receita adicional de O&M para o novo equipamento. SGPMR 1456/2021 | PASSO FUNDO | RBF | 11/09/2026 | REA 13930 / 2023 | RMELP | 1.308.773,26
| AXIA Sul | 057/2001 | T2023-029 | Substituição de banco de autotransformadores monofásicos com comutador sob carga, TF3, 525/230 kV, 3x224 MVA. As desativações associadas a esta substituição devem atender ao disposto no Módulo 9 do PRORET. Foi considerada receita adicional de O&M para o novo equipamento. SGPMR 1436/2022, 1438/2022 e 1439/2022. | LONDRINA ESU | RB | 15/09/2026 | REA 13930 / 2023 | RMELP | 8.691.709,72
| AXIA Sul | 057/2001 | T2023-032 | Substituição de banco de reatores monofásicos, RE1, 525 kV, 3x50 Mvar. As desativações associadas a esta substituição devem atender ao disposto no Módulo 9 do PRORET. Foi considerada receita adicional de O&M para o novo equipamento. SGPMR 0001552/2022, 0001553/2022 e 0001554/2022. | SANTO ANGELO | RB | 11/09/2026 | REA 13930 / 2023 | RMELP | 3.027.214,91
| AXIA Sul | 057/2001 | T2023-033 | Substituição do autotransformador trifásico com comutador sob carga, TF1, 230/138 kV, 75 MVA. As desativações associadas a esta substituição devem atender ao disposto no Módulo 9 do PRORET. Foi considerada receita adicional de O&M para o novo equipamento. SGPMR 1340/2021. | DOURADOS | RBF | 22/06/2026 | REA 13930 / 2023 | RMELP | 2.236.757,89
| AXIA Sul | 057/2001 | T2023-034 | Substituição do autotransformador trifásico com comutador sob carga, TF3, 230/138 kV, 75 MVA. As desativações associadas a esta substituição devem atender ao disposto no Módulo 9 do PRORET. Foi considerada receita adicional de O&M para o novo equipamento. SGPMR 1349/2021 | DOURADOS | RBF | 31/07/2026 | REA 13930 / 2023 | RMELP | 2.236.757,89
| AXIA Sul | 057/2001 | T2023-035 | Substituição do autotransformador trifásico com comutador sob carga, TF4, 230/138 kV, 75 MVA. As desativações associadas a esta substituição devem atender ao disposto no Módulo 9 do PRORET. Foi considerada receita adicional de O&M para o novo equipamento. SGPMR 1343/2021. | DOURADOS | RBF | 31/08/2026 | REA 13930 / 2023 | RMELP | 2.236.757,89
| AXIA Sul | 057/2001 | T2023-138 | Substituição do autotransformador trifásico TR5 230/138 kV - 79 MVA, por autotransformador trifásico de 120 MVA, devido final de vida útil técnica. (Rotina-Substituição - IdeMdl 11498). | J.LACERDA-A | RBF | 09/09/2026 | DSP 3355 / 2023 | RBNIA | 2.414.192,76
| AXIA Sul | 057/2001 | T2023-138 | Substituição de Conexão de Transformador (CT) de 230 kV para o TR5 (Rotina-Substituição - IdeMdl 11499). | J.LACERDA-A | RBF | 09/09/2026 | DSP 3355 / 2023 | RBNIA | 1.603.860,88
| AXIA Sul | 057/2001 | T2023-138 | Substituição de Conexão de Transformador (CT) de 138 kV para o TR5 (Rotina-Substituição - IdeMdl 11500). | J.LACERDA-A | RBF | 09/09/2026 | DSP 3355 / 2023 | RBNIA | 1.214.654,26
| AXIA Sul | 057/2001 | T2023-149 | Substituição do transformador trifásico TR9 138/69 kV de 50 MVA, por transformador trifásico de 60 MVA, devido final de vida útil técnica. (Rotina-Substituição - IdeMdl 11489). | J.LACERDA-A | DIT | 15/08/2026 | DSP 3355 / 2023 | RCDMA | 1.611.325,49
| AXIA Sul | 057/2001 | T2023-149 | Substituição de Conexão de Transformador (CT) de 138 kV para o TR9 (Rotina-Substituição - IdeMdl 40970). | J.LACERDA-A | DIT | 15/08/2026 | DSP 3355 / 2023 | RCDMA | 1.227.762,60
| AXIA Sul | 057/2001 | T2023-149 | Substituição de Conexão de Transformador (CT) de 69 kV para o TR9 (Rotina-Substituição - IdeMdl 11491). | J.LACERDA-A | DIT | 15/08/2026 | DSP 3355 / 2023 | RCDMA | 540.843,60
| AXIA Sul | 057/2001 | T2024-005 | Instalação do 2º Transformador de Potência 230/69 kV Monofásico de 3x 55 MVA na SE Gravataí 3 | GRAVATAI 3 | RBF | 15/10/2026 | REA 15197 / 2024 | RBNIA | 4.099.969,54
| AXIA Sul | 057/2001 | T2024-005 | Conexão de Transformador 230 kV - BD4 do 2º Transformador de Potência TR2 Monofásico de 3x 55 MVA na SE Gravataí 3 | GRAVATAI 3 | RBF | 15/10/2026 | REA 15197 / 2024 | RBNIA | 1.751.528,10
| AXIA Sul | 057/2001 | T2024-005 | Conexão de Transformador 69 kV - BPT do 2º Transformador de Potência TR2 Monofásico de 3x 55 MVA na SE Gravataí 3 | GRAVATAI 3 | RBF | 15/10/2026 | REA 15197 / 2024 | RBNIA | 630.662,37
| AXIA Sul | 057/2001 | T2024-005 | Instalação de Módulo de Infraestrutura de Manobra (MIM) associado à conexão em 230 kV, arranjo BD4, para 2º TF 230/69 kV – 165 MVA, na SE Gravataí 3. | GRAVATAI 3 | RB | 15/10/2026 | REA 15197 / 2024 | RBNIA | 196.942,97
| AXIA Sul | 057/2001 | T2024-005 | Módulo de Infraestrutura de Manobra (MIM) associado à conexão em 69 kV, arranjo BPT, para 2º TF 230/69 kV – 165 MVA, na SE Gravataí 3. | GRAVATAI 3 | RB | 15/10/2026 | REA 15197 / 2024 | RBNIA | 56.661,42
| AXIA Sul | 057/2001 | T2024-012 | Obra de Substituição Completa: Substituição de Banco de Capacitores BC1, 13,8 kV, 3,6 Mvar, na SE Caxias 5. As desativações associadas a esta substituição devem atender ao disposto no Módulo 9 do PRORET. Foi considerada receita adicional de O&M para o novo equipamento. | CAXIAS SUL 5 | DIT | 31/05/2027 | DSP 791 / 2024 | RMELP | 348.777,71
| AXIA Sul | 057/2001 | T2024-013 | Obra de Substituição Completa: Substituição de Banco de Capacitores BC2, 13,8 kV, 3,6 Mvar, na SE Caxias 5. As desativações associadas a esta substituição devem atender ao disposto no Módulo 9 do PRORET. Foi considerada receita adicional de O&M para o novo equipamento. | CAXIAS SUL 5 | DIT | 31/05/2027 | DSP 791 / 2024 | RMELP | 348.777,71
| AXIA Sul | 057/2001 | T2024-014 | Obra de Substituição Completa: Substituição de Banco de Capacitores BC3, 13,8 kV, 3,6 Mvar, na SE Caxias 5. As desativações associadas a esta substituição devem atender ao disposto no Módulo 9 do PRORET. Foi considerada receita adicional de O&M para o novo equipamento. | CAXIAS SUL 5 | DIT | 31/05/2027 | DSP 791 / 2024 | RMELP | 348.777,71
| AXIA Sul | 057/2001 | T2024-015 | Obra de Substituição Completa: Substituição de Banco de Capacitores BC4, 13,8 kV, 3,6 Mvar, na SE Caxias 5. As desativações associadas a esta substituição devem atender ao disposto no Módulo 9 do PRORET. Foi considerada receita adicional de O&M para o novo equipamento. | CAXIAS SUL 5 | DIT | 31/05/2027 | DSP 791 / 2024 | RMELP | 348.777,71
| BELEM | 020/2017 | T2023-191 | Instalação do 2º banco de reatores de barra de 3 x 63,3 Mvar Monofásico / 500 kV na SE Marituba | MARITUBA | RB | 29/05/2026 | REA 15016 / 2024 | RBNIA | 2.075.997,19
| BELEM | 020/2017 | T2023-191 | Conexão de Reator de Barra 500 kV - DJM do 2º banco de reatores de barra de 3 x 63,3 Mvar Monofásico na SE Marituba | MARITUBA | RB | 29/05/2026 | REA 15016 / 2024 | RBNIA | 1.722.192,01
| BELEM | 020/2017 | T2023-191 | Adequação do MIG associada à instalação do 2º banco de reatores de barra de 3 x 63,3 Mvar Monofásico / 500 Kv na SE Marituba | MARITUBA | RB | 29/05/2026 | REA 15016 / 2024 | RBNIA | 580.350,78
| BELEM | 020/2017 | T2023-191 | Interligação de Barras 500 kV - DJM na SE Marituba devido à instalação do 2º banco de reatores de barra de 3 x 63,3 Mvar Monofásico | MARITUBA | RB | 29/05/2026 | REA 15016 / 2024 | RBNIA | 1.999.773,27
| Brasrio | 011/2024 | T2024-200 | Receber e adequar, se necessário, na SE GNA, um módulo geral MG1, em 500 kV, arranjo Disjuntor e Meio. | GNA I/II | RB | 30/06/2027 | Contrato 011/2024 | RBL | 474.438,63
| Brasrio | 011/2024 | T2024-200 | Instalar, na SE GNA, uma interligação de barramentos IB1, em 345 kV, arranjo Disjuntor e Meio. | GNA I/II | RB | 30/06/2027 | Contrato 011/2024 | RBL | 1.181.960,37
| Brasrio | 011/2024 | T2024-200 | Instalar, na SE GNA, um banco de autotransformadores monofásicos TR1 500/345-13,8 KV - 3x500 MVA. | GNA I/II | RB | 30/06/2027 | Contrato 011/2024 | RBL | 7.196.614,59
| Brasrio | 011/2024 | T2024-200 | Instalar, na SE GNA, um módulo de conexão, em 500 kV, para o banco de autotransformadores monofásicos TR1 500/345 kV - 1.500 MVA, arranjo Disjuntor e Meio. | GNA I/II | RB | 30/06/2027 | Contrato 011/2024 | RBL | 1.546.129,68
| Brasrio | 011/2024 | T2024-200 | Instalar, na SE GNA, um módulo de conexão, em 345 kV, para o banco de autotransformadores monofásicos TR1 500/345 kV - 1.500 MVA, arranjo Disjuntor e Meio. | GNA I/II | RB | 30/06/2027 | Contrato 011/2024 | RBL | 1.250.228,40
| Brasrio | 011/2024 | T2024-200 | Instalar, na SE GNA, um autotransformador monofásico reserva TRR1 500/345-13,8 KV 500 MVA. | GNA I/II | RB | 30/06/2027 | Contrato 011/2024 | RBL | 2.398.871,53
| Brasrio | 011/2024 | T2024-200 | Receber e adequar, se necessário, na SE GNA I/II, uma interligação de barramentos IB1, em 500 kV, arranjo Disjuntor e Meio. | GNA I/II | RB | 30/06/2027 | Contrato 011/2024 | RBL | 128.170,11
| Brasrio | 011/2024 | T2024-200 | Receber e adequar, se necessário, na SE GNA I/II, uma interligação de barramentos IB2, em 500 kV, arranjo Disjuntor e Meio. | GNA I/II | RB | 30/06/2027 | Contrato 011/2024 | RBL | 128.170,11
| Brasrio | 011/2024 | T2024-200 | Receber e adequar, se necessário, na SE GNA I/II, uma interligação de barramentos IB3, em 500 kV, arranjo Disjuntor e Meio. | GNA I/II | RB | 30/06/2027 | Contrato 011/2024 | RBL | 128.170,11
| Brasrio | 011/2024 | T2024-200 | Receber e adequar, se necessário, na SE GNA I/II, uma interligação de barramentos IB4, em 500 kV, arranjo Disjuntor e Meio. | GNA I/II | RB | 30/06/2027 | Contrato 011/2024 | RBL | 128.170,11
| Brasrio | 011/2024 | T2024-200 | Receber e adequar, se necessário, na SE GNA I/II, uma interligação de barramentos IB2, em 345 kV, arranjo Disjuntor e Meio. | GNA I/II | RB | 30/06/2027 | Contrato 011/2024 | RBL | 256.871,14
| Brasrio | 011/2024 | T2024-200 | Receber e adequar, se necessário, na SE GNA I/II, uma interligação de barramentos IB3, em 345 kV, arranjo Disjuntor e Meio. | GNA I/II | RB | 30/06/2027 | Contrato 011/2024 | RBL | 256.871,14
| Brasrio | 011/2024 | T2024-200 | Receber e adequar, se necessário, na SE CAMPOS 2, um módulo geral MG3, em 500 kV, arranjo Disjuntor e Meio. | CAMPOS 2 | RB | 30/06/2027 | Contrato 011/2024 | RBL | 88.357,63
| Brasrio | 011/2024 | T2024-200 | Receber e adequar, se necessário, na SE CAMPOS 2, uma interligação de barramentos IB5, em 500 kV, arranjo Disjuntor e Meio. | CAMPOS 2 | RB | 30/06/2027 | Contrato 011/2024 | RBL | 148.099,91
| Brasrio | 011/2024 | T2024-200 | Receber e adequar, se necessário, o circuito 1 da LT 500 kV CAMPOS 2 /GNA I/II RJ, com extensão de 37 km, em circuito duplo. | LT 500 kV CAMPOS 2 /GNA I/II RJ | RB | 30/06/2027 | Contrato 011/2024 | RBL | 773.209,84
| Brasrio | 011/2024 | T2024-200 | Receber e adequar, se necessário, na SE CAMPOS 2, uma entrada de linha, em 500 kV, para o circuito 1 da LT 500 kV CAMPOS 2 /GNA I/II , arranjo Disjuntor e Meio. | CAMPOS 2 | RB | 30/06/2027 | Contrato 011/2024 | RBL | 139.121,22
| Brasrio | 011/2024 | T2024-200 | Receber e adequar, se necessário, na SE GNA I/II, uma entrada de linha, em 500 kV, para o circuito 1 da LT 500 kV CAMPOS 2 /GNA I/II , arranjo Disjuntor e Meio. | GNA I/II | RB | 30/06/2027 | Contrato 011/2024 | RBL | 139.121,22
| Brasrio | 011/2024 | T2024-200 | Receber e adequar, se necessário, o circuito 2 da LT 500 kV CAMPOS 2 /GNA I/II RJ, com extensão de 37 km, em circuito duplo. | LT 500 kV CAMPOS 2 /GNA I/II RJ | RB | 30/06/2027 | Contrato 011/2024 | RBL | 773.209,84
| Brasrio | 011/2024 | T2024-200 | Receber e adequar, se necessário, na SE CAMPOS 2, uma entrada de linha, em 500 kV, para o circuito 2 da LT 500 kV CAMPOS 2 /GNA I/II , arranjo Disjuntor e Meio. | CAMPOS 2 | RB | 30/06/2027 | Contrato 011/2024 | RBL | 139.121,22
| Brasrio | 011/2024 | T2024-200 | Receber e adequar, se necessário, na SE GNA I/II, uma entrada de linha, em 500 kV, para o circuito 2 da LT 500 kV CAMPOS 2 /GNA I/II , arranjo Disjuntor e Meio. | GNA I/II | RB | 30/06/2027 | Contrato 011/2024 | RBL | 139.121,22
| Brasrio | 011/2024 | T2024-200 | Receber e adequar, se necessário, o circuito 1 da LT 345 kV PORTO DO ACU /GNA I/II RJ, com extensão de 15,00 km, em circuito duplo. | LT 345 kV PORTO DO ACU /GNA I/II RJ | RB | 30/06/2027 | Contrato 011/2024 | RBL | 197.324,11
| Brasrio | 011/2024 | T2024-200 | Receber e adequar, se necessário, na SE PORTO DO ACU, uma entrada de linha, em 345 kV, para o circuito 1 da LT 345 kV PORTO DO ACU /GNA I/II , arranjo Disjuntor e Meio. | PORTO DO ACU | RB | 30/06/2027 | Contrato 011/2024 | RBL | 134.815,46
| Brasrio | 011/2024 | T2024-200 | Receber e adequar, se necessário, na SE GNA I/II, uma entrada de linha, em 345 kV, para o circuito 1 da LT 345 kV PORTO DO ACU /GNA I/II , arranjo Disjuntor e Meio. | GNA I/II | RB | 30/06/2027 | Contrato 011/2024 | RBL | 134.815,46
| Brasrio | 011/2024 | T2024-200 | Receber e adequar, se necessário, o circuito 2 da LT 345 kV PORTO DO ACU /GNA I/II RJ, com extensão de 15,00 km, em circuito duplo. | LT 345 kV PORTO DO ACU /GNA I/II RJ | RB | 30/06/2027 | Contrato 011/2024 | RBL | 197.324,11
| Brasrio | 011/2024 | T2024-200 | Receber e adequar, se necessário, na SE PORTO DO ACU, uma entrada de linha, em 345 kV, para o circuito 2 da LT 345 kV PORTO DO ACU /GNA I/II , arranjo Disjuntor e Meio. | PORTO DO ACU | RB | 30/06/2027 | Contrato 011/2024 | RBL | 134.815,46
| Brasrio | 011/2024 | T2024-200 | Receber e adequar, se necessário, na SE GNA I/II, uma entrada de linha, em 345 kV, para o circuito 2 da LT 345 kV PORTO DO ACU /GNA I/II , arranjo Disjuntor e Meio. | GNA I/II | RB | 30/06/2027 | Contrato 011/2024 | RBL | 134.815,46
| BRE 4 | 008/2021 | T2021-064 | Construção do 1° circuito da LT 230 kV FORTALEZA II /Dias Macedo II CE, com extensão de 6,50 km, em circuito duplo. | LT 230 kV FORTALEZA II /DIAS MACEDO II CE | RB | 30/07/2026 | Contrato 008/2021 | RBL | 5.638.020,57
| BRE 4 | 008/2021 | T2021-064 | Instalar, na SE FORTALEZA II, uma entrada de linha, em 230 kV, para o 1° circuito da LT 230 kV FORTALEZA II /Dias Macedo II , arranjo Barra Dupla a Quatro Chaves. | FORTALEZA II | RB | 30/07/2026 | Contrato 008/2021 | RBL | 544.578,23
| BRE 4 | 008/2021 | T2021-064 | Instalar, na SE Dias Macedo II, uma entrada de linha, em 230 kV, para o 1° circuito da LT 230 kV FORTALEZA II /Dias Macedo II , arranjo Barra Dupla a três Chaves. | DIAS MACEDO II | RB | 30/07/2026 | Contrato 008/2021 | RBL | 529.549,87
| BRE 4 | 008/2021 | T2021-064 | Construção do 2° circuito da LT 230 kV FORTALEZA II /Dias Macedo II CE, com extensão de 6,50 km, em circuito duplo. | LT 230 kV FORTALEZA II /DIAS MACEDO II CE | RB | 30/07/2026 | Contrato 008/2021 | RBL | 5.638.020,57
| BRE 4 | 008/2021 | T2021-064 | Instalar, na SE FORTALEZA II, uma entrada de linha, em 230 kV, para o 2° circuito da LT 230 kV FORTALEZA II /Dias Macedo II , arranjo Barra Dupla a Quatro Chaves. | FORTALEZA II | RB | 30/07/2026 | Contrato 008/2021 | RBL | 544.578,23
| BRE 4 | 008/2021 | T2021-064 | Instalar, na SE Dias Macedo II, uma entrada de linha, em 230 kV, para o 2° circuito da LT 230 kV FORTALEZA II /Dias Macedo II , arranjo Barra Dupla a três Chaves. | DIAS MACEDO II | RB | 30/07/2026 | Contrato 008/2021 | RBL | 529.549,87
| BRE 4 | 008/2021 | T2021-064 | Instalar, na SE Dias Macedo II, um módulo geral MG1, em 230 kV, arranjo Barra Dupla a Quatro Chaves. | DIAS MACEDO II | RB | 30/07/2026 | Contrato 008/2021 | RBL | 2.550.402,53
| BRE 4 | 008/2021 | T2021-064 | Instalar, na SE Dias Macedo II, uma interligação de barramentos IB1, em 230 kV, arranjo Barra Dupla a Quatro Chaves. | DIAS MACEDO II | RB | 30/07/2026 | Contrato 008/2021 | RBL | 374.635,29
| BRE 4 | 008/2021 | T2021-064 | Instalar, na SE Dias Macedo II, uma interligação de barramentos IB1, em 69 kV, arranjo Barra Dupla a três Chaves. | DIAS MACEDO II | DIT | 30/07/2026 | Contrato 008/2021 | RPEC | 135.988,04
| BRE 4 | 008/2021 | T2021-064 | Instalar, na SE Dias Macedo II, de uma transformação trifásica TR1 230/69-13,8 KV - 200 MVA. | DIAS MACEDO II | RBF | 30/07/2026 | Contrato 008/2021 | RBL | 978.435,43
| BRE 4 | 008/2021 | T2021-064 | Instalar, na SE Dias Macedo II, um módulo de conexão, em 230 kV, para o transformador trifásico TR1 230/69 kV - 200 MVA, arranjo Barra Dupla a Quatro Chaves. | DIAS MACEDO II | RBF | 30/07/2026 | Contrato 008/2021 | RBL | 479.523,17
| BRE 4 | 008/2021 | T2021-064 | Instalar, na SE Dias Macedo II, um módulo de conexão, em 69 kV, para o transformador trifásico TR1 230/69 kV - 200 MVA, arranjo Barra Dupla a três Chaves. | DIAS MACEDO II | RBF | 30/07/2026 | Contrato 008/2021 | RBL | 179.986,42
| BRE 4 | 008/2021 | T2021-064 | Instalar, na SE Dias Macedo II, de uma transformação trifásica TR2 230/69-13,8 KV - 200 MVA. | DIAS MACEDO II | RBF | 30/07/2026 | Contrato 008/2021 | RBL | 978.435,43
| BRE 4 | 008/2021 | T2021-064 | Instalar, na SE Dias Macedo II, um módulo de conexão, em 230 kV, para o transformador trifásico TR2 230/69 kV - 200 MVA, arranjo Barra Dupla a Quatro Chaves. | DIAS MACEDO II | RBF | 30/07/2026 | Contrato 008/2021 | RBL | 479.523,17
| BRE 4 | 008/2021 | T2021-064 | Instalar, na SE Dias Macedo II, um módulo de conexão, em 69 kV, para o transformador trifásico TR2 230/69 kV - 200 MVA, arranjo Barra Dupla a três Chaves. | DIAS MACEDO II | RBF | 30/07/2026 | Contrato 008/2021 | RBL | 179.986,42
| BRE 4 | 008/2021 | T2021-064 | Instalar, na SE Dias Macedo II, de uma transformação trifásica TR3 230/69-13,8 KV - 200 MVA. | DIAS MACEDO II | RBF | 30/07/2026 | Contrato 008/2021 | RBL | 978.435,43
| BRE 4 | 008/2021 | T2021-064 | Instalar, na SE Dias Macedo II, um módulo de conexão, em 230 kV, para o transformador trifásico TR3 230/69 kV - 200 MVA, arranjo Barra Dupla a Quatro Chaves. | DIAS MACEDO II | RBF | 30/07/2026 | Contrato 008/2021 | RBL | 479.523,17
| BRE 4 | 008/2021 | T2021-064 | Instalar, na SE Dias Macedo II, um módulo de conexão, em 69 kV, para o transformador trifásico TR3 230/69 kV - 200 MVA, arranjo Barra Dupla a três Chaves. | DIAS MACEDO II | RBF | 30/07/2026 | Contrato 008/2021 | RBL | 179.986,42
| BRE 4 | 008/2021 | T2021-064 | Instalar, na SE Dias Macedo II, um transformador de aterramento TT1 XX ohms / fase, em 69 kV. | DIAS MACEDO II | DIT | 30/07/2026 | Contrato 008/2021 | RPEC | 96.128,97
| BRE 4 | 008/2021 | T2021-064 | Instalar, na SE Dias Macedo II, um módulo de conexão, em 69 kV, sem disjuntor, para o transformador de aterramento TT1 XX ohms / fase. | DIAS MACEDO II | DIT | 30/07/2026 | Contrato 008/2021 | RPEC | 115.010,54
| BRE 4 | 008/2021 | T2021-064 | Instalar, na SE Dias Macedo II, uma entrada de linha DIST1, em 69 kV, para o circuito da LT 69 kV da Distribuidora, arranjo Barra Dupla a três Chaves. | DIAS MACEDO II | DIT | 30/07/2026 | Contrato 008/2021 | RPEC | 188.853,91
| BRE 4 | 008/2021 | T2021-064 | Instalar, na SE Dias Macedo II, uma entrada de linha DIST2, em 69 kV, para o circuito da LT 69 kV da Distribuidora, arranjo Barra Dupla a três Chaves. | DIAS MACEDO II | DIT | 30/07/2026 | Contrato 008/2021 | RPEC | 188.853,91
| BRE 4 | 008/2021 | T2021-064 | Instalar, na SE Dias Macedo II, uma entrada de linha DIST3, em 69 kV, para o circuito da LT 69 kV da Distribuidora, arranjo Barra Dupla a três Chaves. | DIAS MACEDO II | DIT | 30/07/2026 | Contrato 008/2021 | RPEC | 188.853,91
| BRE 4 | 008/2021 | T2021-064 | Instalar, na SE Dias Macedo II, uma entrada de linha DIST4, em 69 kV, para o circuito da LT 69 kV da Distribuidora, arranjo Barra Dupla a três Chaves. | DIAS MACEDO II | DIT | 30/07/2026 | Contrato 008/2021 | RPEC | 188.853,91
| BRE 4 | 008/2021 | T2021-064 | Instalar, na SE Dias Macedo II, uma entrada de linha DIST5, em 69 kV, para o circuito da LT 69 kV da Distribuidora, arranjo Barra Dupla a três Chaves. | DIAS MACEDO II | DIT | 30/07/2026 | Contrato 008/2021 | RPEC | 188.853,91
| BRE 4 | 008/2021 | T2021-064 | Instalar, na SE Dias Macedo II, um transformador de aterramento TT2 XX ohms / fase, em 69 kV. | DIAS MACEDO II | DIT | 30/07/2026 | Contrato 008/2021 | RPEC | 96.128,97
| BRE 4 | 008/2021 | T2021-064 | Instalar, na SE Dias Macedo II, um módulo de conexão, em 69 kV, sem disjuntor, para o transformador de aterramento TT2 XX ohms / fase. | DIAS MACEDO II | DIT | 30/07/2026 | Contrato 008/2021 | RPEC | 115.010,54
| BURITI | 008/2023 | T2023-176 | Construção do 2° circuito da LT 500 kV BURITIZEIRO 3 /S. G. DO PARA MG, com extensão de 349,00 km, em circuito simples. | LT 500 kV BURITIZEIRO 3 /S. G. DO PARA MG | RB | 03/01/2027 | Contrato 008/2023 | RBL | 74.557.612,65
| BURITI | 008/2023 | T2023-176 | Instalar, na SE BURITIZEIRO 3, uma entrada de linha, em 500 kV, para o 2° circuito da LT 500 kV BURITIZEIRO 3 /S. G. DO PARA , arranjo Disjuntor e Meio. | BURITIZEIRO 3 | RB | 03/01/2027 | Contrato 008/2023 | RBL | 1.093.005,03
| BURITI | 008/2023 | T2023-176 | Instalar, na SE S. G. DO PARA, uma entrada de linha, em 500 kV, para o 2° circuito da LT 500 kV BURITIZEIRO 3 /S. G. DO PARA , arranjo Disjuntor e Meio. | S. G. DO PARA | RB | 03/01/2027 | Contrato 008/2023 | RBL | 1.093.005,03
| BURITI | 008/2023 | T2023-176 | Instalar, na SE BURITIZEIRO 3, um módulo geral MG2, em 500 kV, arranjo Disjuntor e Meio. | BURITIZEIRO 3 | RB | 03/01/2027 | Contrato 008/2023 | RBL | 640.951,35
| BURITI | 008/2023 | T2023-176 | Instalar, na SE BURITIZEIRO 3, uma interligação de barramentos IB5, em 500 kV, arranjo Disjuntor e Meio. | BURITIZEIRO 3 | RB | 03/01/2027 | Contrato 008/2023 | RBL | 1.172.821,86
| BURITI | 008/2023 | T2023-176 | Instalar, na SE BURITIZEIRO 3, um banco de reatores de linha monofásicos RT5 500 kV - 250 Mvar para o circuito da LT 500 kV BURITIZEIRO 3 /S. G. DO PARA MG. | BURITIZEIRO 3 | RB | 03/01/2027 | Contrato 008/2023 | RBL | 1.610.885,88
| BURITI | 008/2023 | T2023-176 | Instalar, na SE BURITIZEIRO 3, um módulo de conexão sem disjuntor, em 500 kV, para o reator de linha RT5 500 kV - 250 Mvar. | BURITIZEIRO 3 | RB | 03/01/2027 | Contrato 008/2023 | RBL | 289.544,35
| BURITI | 008/2023 | T2023-176 | Instalar, na SE S. G. DO PARA, um módulo geral MG3, em 500 kV, arranjo Disjuntor e Meio. | S. G. DO PARA | RB | 03/01/2027 | Contrato 008/2023 | RBL | 640.951,35
| BURITI | 008/2023 | T2023-176 | Instalar, na SE S. G. DO PARA, uma interligação de barramentos IB5, em 500 kV, arranjo Disjuntor e Meio. | S. G. DO PARA | RB | 03/01/2027 | Contrato 008/2023 | RBL | 1.172.821,86
| BURITI | 008/2023 | T2023-176 | Instalar, na SE S. G. DO PARA, um banco de reatores de linha monofásicos RT3 500 kV - 250 Mvar para o circuito da LT 500 kV BURITIZEIRO 3 /S. G. DO PARA MG. | S. G. DO PARA | RB | 03/01/2027 | Contrato 008/2023 | RBL | 1.610.885,88
| BURITI | 008/2023 | T2023-176 | Instalar, na SE S. G. DO PARA, um módulo de conexão sem disjuntor, em 500 kV, para o reator de linha RT3 500 kV - 250 Mvar. | S. G. DO PARA | RB | 03/01/2027 | Contrato 008/2023 | RBL | 289.544,35
| CAIUÁ-T | 007/2012 | T2024-216 | Instalar, na SE CASCAVEL NORTE, um banco de capacitores BC1, em 138 kV - 30 Mvar. | CASCAVEL NORTE | DIT | 20/04/2027 | DSP 3008 / 2024 | RCDMA | 316.855,85
| CAIUÁ-T | 007/2012 | T2024-216 | Instalar, na SE CASCAVEL NORTE, um módulo de conexão para o banco de capacitores BC1, em 138 kV, 30 Mvar, arranjo Barra Dupla a Quatro Chaves BD4. | CASCAVEL NORTE | DIT | 20/04/2027 | DSP 3008 / 2024 | RCDMA | 1.100.171,01
| CAIUÁ-T | 007/2012 | T2024-216 | Reforço na SE CASCAVEL NORTE: Modulo de Infraestrutura de Manobra em 138 Kv, BD4 | CASCAVEL NORTE | RB | 20/04/2027 | DSP 3008 / 2024 | RBNIA | 105.130,79
| CALDAS NOVAS | 003/2011 | T2024-231 | Instalar, na SE CORUMBA, de uma transformação trifásica TR3 345/138-13,8 KV - 75 MVA. | CORUMBA | RBF | 28/05/2027 | DSP 3601 / 2024 | RBNIA | 1.899.768,09
| CALDAS NOVAS | 003/2011 | T2024-231 | Instalar, na SE CORUMBA, um módulo de conexão, em 345 kV, para o transformador trifásico TR3 345/138 kV - 75 MVA, arranjo Barra Dupla a Cinco Chaves. | CORUMBA | RBF | 28/05/2027 | DSP 3601 / 2024 | RBNIA | 1.928.298,08
| CALDAS NOVAS | 003/2011 | T2024-231 | Instalar, na SE CORUMBA, um módulo de conexão, em 138 kV, para o transformador trifásico TR3 345/138 kV - 75 MVA, arranjo Barra Dupla a Quatro Chaves. | CORUMBA | RBF | 28/05/2027 | DSP 3601 / 2024 | RBNIA | 1.037.249,34
| CALDAS NOVAS | 003/2011 | T2024-231 | Módulo de Infraestrutura em 138 kV associado ao TR3 | CORUMBA | RB | 28/05/2027 | DSP 3601 / 2024 | RBNIA | 106.415,65
| CALDAS NOVAS | 003/2011 | T2024-231 | Módulo de Infraestrutura em 345 kV associado ao TR3 | CORUMBA | RB | 28/05/2027 | DSP 3601 / 2024 | RBNIA | 462.497,37
| CEMIG-GT | 006/1997 | T2023-016 | Autorização de melhorias na SE TIMÓTEO - Substituição do Banco de Capacitores 13,8 kV C2. As desativações associadas a esta substituição devem atender ao disposto no Módulo 9 do PRORET. Foi considerada receita adicional de O&M para o novo equipamento. SGPMR 12521/2016 | TIMOTEO | DIT | 20/06/2026 | REA 14000 / 2023 | RMELP | 305.637,97
| CEMIG-GT | 006/1997 | T2023-037 | Substituição do autotransformador T5 345/138-13,8 kV 150 MVA, trifásico, regulado, por 3 unidades monofásicas reguladas 345/138-13,8 kV 3xMVA. TR 345/138 kV VARZEA PALMA 1 TR5 MG. As desativações associadas a esta substituição devem atender ao disposto no Módulo 9 do PRORET. Foi considerada receita adicional de O&M para o novo equipamento. SGPMR 000001/2021 | VARZEA PALMA 1 | RBF | 30/03/2027 | REA 14000 / 2023 | RMELP | 4.764.636,76
| CEMIG-GT | 006/1997 | T2023-119 | Substituição do autotransformador trifásico T1 500/345 kV, 400 MVA, por autotransformador trifásico de 480MVA, devido final de vida útil técnica. (Rotina-Substituição - o IdeMdl 8420 será substituído pelo novo equipamento). | NEVES 1 | RB | 18/12/2026 | REA 14818 / 2023 | RBNIA | 6.389.007,53
| CEMIG-GT | 006/1997 | T2023-120 | Substituição do autotransformador trifásico T2 500/345 kV, 400 MVA, por autotransformador trifásico de 480 MVA, devido final de vida útil técnica. (Rotina-Substituição - o IdeMdl 8423 será substituído pelo novo equipamento). | NEVES 1 | RB | 30/06/2027 | REA 14818 / 2023 | RBNIA | 6.426.383,62
| CEMIG-GT | 006/1997 | T2023-121 | Substituição, na SE JAGUARA-US, um banco de autotransformadores monofásicos TR7 345/138-13,8 KV - 3x50 MVA por novo banco 345/138-13,8 KV - 3x100 MVA.(Rotina-Substituição - IdeMdl 8348). | JAGUARA-US | RBF | 15/12/2026 | REA 14878 / 2023 | RBNIA | 6.075.904,01
| CEMIG-GT | 006/1997 | T2023-140 | Substituição do 2º autotransformador trifásico 345/138 kV, 150 MVA, pelo 3º banco de autotransformadores monofásicos 345/138 kV, 3x125 MVA, na SE Montes Claros 2.(Rotina-Substituição - IdeMdl 8384). | MONTES CLAROS 2 | RBF | 03/12/2026 | REA 14895 / 2023 | RBNIA | 6.043.120,98
| CEMIG-GT | 006/1997 | T2023-140 | Substituição de um autotransformador trifásico 345/138 kV por uma unidade reserva 345/138 kV, 1x125 MVA para compartilhamento entre o 1º e 2º banco de autotransformadores 345/138 kV, 6x125 MVA, na SE Montes Claros 2.(Rotina-Substituição - IdeMdl 8387). | MONTES CLAROS 2 | RBF | 03/12/2026 | REA 14895 / 2023 | RBNIA | 2.014.373,67
| CEMIG-GT | 006/1997 | T2023-141 | Substituição do autotransformador trifásico T2 230/138/13,8 kV – 66 MVA por um banco de autotransformadores monofásicos 230/138/13,8 kV - 3 x 75 MVA.(Rotina-Substituição - IdeMdl 8228) | G.VALADARES 2 | RBF | 20/12/2026 | REA 14895 / 2023 | RBNIA | 5.012.984,50
| CEMIG-GT | 006/1997 | T2023-197 | Unidade monofásica reserva 345/138-13,8 kV 50 MVA, para atendimento ao TR4 e TR5 monofásicos. As desativações associadas a esta substituição devem atender ao disposto no Módulo 9 do PRORET. Foi considerada receita adicional de O&M para o novo equipamento. SGPMR 000001/2021. | VARZEA PALMA 1 | RBF | 24/03/2027 | REA 14000 / 2023 | RMELP | 1.588.212,26
| CEMIG-GT | 006/1997 | T2024-022 | Obra de Substituição Completa: Substituição do Autotransformador T2 500/345-13,8kV – 400MVA. As desativações associadas a esta substituição devem atender ao disposto no Módulo 9 do PRORET. Foi considerada receita adicional de O&M para o novo equipamento. | OURO PRETO 2 | RB | 20/04/2027 | DSP 835 / 2024 | RMELP | 5.610.646,17
| CEMIG-GT | 006/1997 | T2024-023 | Obra de Substituição Completa: Substituição do transformador trifásico T14 de dois enrolamentos 138 – 13,8 kV, 15 MVA, com comutador sob carga na baixa tensão. As desativações associadas a esta substituição devem atender ao disposto no Módulo 9 do PRORET. Foi considerada receita adicional de O&M para o novo equipamento. | TRES MARIAS | DIT | 11/09/2026 | DSP 835 / 2024 | RMELP | 943.892,43
| CEMIG-GT | 006/1997 | T2024-025 | Obra de Substituição Completa: Substituição do banco de reatores monofásicos S5 (RT5) 3x33,33 Mvar - 525kV. As desativações associadas a esta substituição devem atender ao disposto no Módulo 9 do PRORET. Foi considerada receita adicional de O&M para o novo equipamento. | EMBORCACAO | RB | 19/05/2027 | DSP 835 / 2024 | RMELP | 2.682.321,31
| CEMIG-GT | 006/1997 | T2024-106 | Instalar, na SE B.DESPACHO 3, um banco de reatores de barra monofásicos RT5 500 kV - 180 Mvar. | B.DESPACHO 3 | RB | 24/01/2027 | REA 15414 / 2024 | RBNIA | 2.704.834,93
| CEMIG-GT | 006/1997 | T2024-106 | Instalar, na SE B.DESPACHO 3, um módulo de conexão em Barra Simples, de 500kV, para o reator de barra RT5 500kV - 180 Mvar. | B.DESPACHO 3 | RB | 24/01/2027 | REA 15414 / 2024 | RBNIA | 2.089.408,87
| CEMIG-GT | 006/1997 | T2024-107 | Instalar, na SE SAO GOTARDO 2, um banco de reatores de barra monofásicos RT5 500 kV - 180 Mvar. | SAO GOTARDO 2 | RB | 18/12/2026 | REA 15414 / 2024 | RBNIA | 2.704.834,93
| CEMIG-GT | 006/1997 | T2024-107 | Instalar, na SE SAO GOTARDO 2, um módulo de conexão em Barra Simples, de 500kV, para o reator de barra RT5 500kV - 180 Mvar. | SAO GOTARDO 2 | RB | 18/12/2026 | REA 15414 / 2024 | RBNIA | 2.089.408,87
| CEMIG-GT | 006/1997 | T2024-132 | Obra de Substituição Completa - Substituição do trafo 69-13,8 kV - 3 x 10,4 MVA, monofásico, por trafo 69-13,8 kV - 33,2 MVA, trifásico, regulado. | ITABIRA 2 | DIT | 30/08/2026 | DSP 2660 / 2024 | RCDMA | 995.054,79
| CEMIG-GT | 006/1997 | T2024-174 | Obra de Substituição Completa: Substituição do Autotransformador ATF12, 289/138 kV, 150 MVA, por um Banco de Autotransformadores 289/138 kV, 3 x 100 MVA. | TRES MARIAS | RBF | 13/09/2026 | REA 15682 / 2024 | RBNIA | 5.602.929,90
| CEMIG-GT | 006/1997 | T2024-174 | Instalação de Módulo de Manobra em barra simples, 289 kV para o ATF T12, 289/138 kV, 3 x 100 MVA. | TRES MARIAS | RBF | 13/09/2026 | REA 15682 / 2024 | RBNIA | 170.774,58
| CEMIG-GT | 006/1997 | T2024-176 | Obra de Substituição Completa: Substituição do Transformador Reserva 289/138 kV, por uma unidade reserva 1 x 100 MVA. A unidade reserva será compartilhada pelos autotransformadores T12 e T13. | TRES MARIAS | RBF | 14/09/2026 | REA 15682 / 2024 | RBNIA | 1.869.598,75
| CEMIG-GT | 006/1997 | T2024-183 | Instalação do 1º Banco de Capacitores de 138 kV, 32.8 Mvar na SE Conselheiro Lafaiete | LAFAIETE 1 | DIT | 15/12/2026 | DSP 3009 / 2024 | RCDMA | 437.323,19
| CEMIG-GT | 006/1997 | T2024-183 | Módulo de Manobra - conexão em 138 kV BPT associado ao 1º Banco de Capacitores de 138 kV, 32.8 Mvar na SE Conselheiro Lafaiete | LAFAIETE 1 | DIT | 15/12/2026 | DSP 3009 / 2024 | RCDMA | 1.271.345,22
| CEMIG-GT | 006/1997 | T2024-183 | Módulo de Infraestrutura associado ao 1º Banco de Capacitores de 138 kV, 32.8 Mvar na SE Conselheiro Lafaiete | LAFAIETE 1 | RB | 15/12/2026 | DSP 3009 / 2024 | RBNIA | 128.582,16
| CEMIG-GT | 006/1997 | T2024-219 | Obra de Substituição completa: Substituição do TR2 por 1 Autotransformador trifásico de 300MVA | ITUTINGA-SE | RBF | 21/04/2027 | DSP 3169 / 2024 | RBNIA | 4.158.042,07
| CEMIG-GT | 006/1997 | T2024-220 | Módulo de Infraestrutura de Manobra 138 kV, BS | JUIZ DE FORA 1 | RB | 09/06/2027 | DSP 3169 / 2024 | RBNIA | 128.733,06
| CEMIG-GT | 006/1997 | T2024-220 | Módulo de Infraestrutura de Manobra 23 kV, BPT | JUIZ DE FORA 1 | RB | 09/06/2027 | DSP 3169 / 2024 | RBNIA | 58.647,30
| CEMIG-GT | 006/1997 | T2024-220 | Instalar, na SE JUIZ DE FORA 1, de uma transformação trifásica TR3 138/23 KV - 33,20 MVA. | JUIZ DE FORA 1 | DIT | 09/06/2027 | DSP 3169 / 2024 | RCDMA | 1.180.597,92
| CEMIG-GT | 006/1997 | T2024-220 | Instalar, na SE JUIZ DE FORA 1, um módulo de conexão, em 138 kV, para o transformador trifásico TR3 138/23 kV - 33,20 MVA, arranjo Barra Simples. | JUIZ DE FORA 1 | DIT | 09/06/2027 | DSP 3169 / 2024 | RCDMA | 1.243.927,79
| CEMIG-GT | 006/1997 | T2024-220 | Instalar, na SE JUIZ DE FORA 1, um módulo de conexão, em 23 kV, para o transformador trifásico TR3 138/23 kV - 33,20 MVA, arranjo BPT | JUIZ DE FORA 1 | DIT | 09/06/2027 | DSP 3169 / 2024 | RCDMA | 535.095,73
| CEMIG-GT | 006/1997 | T2024-221 | Instalação do 1° TF 500/138-13,8 kV, 3 x 200 MVA. | S. G. DO PARA | RBF | 11/06/2027 | REA 15682 / 2024 | RBNIA | 8.100.324,27
| CEMIG-GT | 006/1997 | T2024-221 | Instalação de 1 CT 138 kV, Arranjo BD4. | S. G. DO PARA | RBF | 11/06/2027 | REA 15682 / 2024 | RBNIA | 1.473.288,85
| CEMIG-GT | 006/1997 | T2024-222 | Instalação de uma unidade reserva TRR1 500/138-13,8 KV 200 MVA. | S. G. DO PARA | RBF | 11/06/2027 | REA 15682 / 2024 | RBNIA | 2.700.108,08
| CEMIG-GT | 006/1997 | T2024-223 | Obra de Substituição Completa: Substituição do 2° TF 500/138 kV, 3 x 200 MVA | S. G. DO PARA | RBF | 11/06/2027 | REA 15682 / 2024 | RBNIA | 8.617.049,62
| CEMIG-GT | 006/1997 | T2025-014 | Instalar, na SE TIMOTEO, um banco de capacitores BC4, em 13,8 kV - 3,60 Mvar. | TIMOTEO | DIT | 25/06/2026 | DSP 621 / 2025 | RCDMA | 300.896,14
| CEMIG-GT | 006/1997 | T2025-014 | Instalar, na SE TIMOTEO, um módulo de conexão para o banco de capacitores BC4, em 13,8 kV, 3,60 Mvar, arranjo Barra Simples. | TIMOTEO | DIT | 25/06/2026 | DSP 621 / 2025 | RCDMA | 465.860,27
| CEMIG-GT | 006/1997 | T2025-014 | Módulo de Infraestrutura associado a instalação do Banco de Capacitores de 13,8 kV, 3,6 Mvar, na SE Timóteo | TIMOTEO | RB | 25/06/2026 | DSP 621 / 2025 | RBNIA | 58.735,35
| CHIMARRÃO | 010/2019 | T2023-195 | Instalação do 1º banco de reatores de barra 525 kV - 3 x 50 Mvar, na SE Candiota 2. | CANDIOTA 2 | RB | 30/05/2027 | REA 15090 / 2024 | RBNIA | 2.073.244,09
| CHIMARRÃO | 010/2019 | T2023-195 | Instalação da conexão em 525 kV, arranjo DJM, para o 1º banco de reatores de barra 525 kV - 3 x 50 Mvar, na SE Candiota 2. | CANDIOTA 2 | RB | 30/05/2027 | REA 15090 / 2024 | RBNIA | 1.729.423,26
| CHIMARRÃO | 010/2019 | T2023-195 | Instalação de uma interligação de barras em 525 kV, arranjo DJM, para o 1º banco de reatores de barra 525 kV - 3 x 50 Mvar, na SE Candiota 2. | CANDIOTA 2 | RB | 30/05/2027 | REA 15090 / 2024 | RBNIA | 2.004.621,31
| CHIMARRÃO | 010/2019 | T2023-195 | Módulo de infraestrutura associado à instalação do 1º banco de reatores de barra 525 kV - 3 x 50 Mvar, na SE Candiota 2. | CANDIOTA 2 | RB | 30/05/2027 | REA 15090 / 2024 | RBNIA | 581.440,48
| CHIMARRÃO | 010/2019 | T2023-196 | Instalação da fase reserva para o 1º banco de reatores de barra 525 kV - 3 x 50 Mvar, na SE Candiota 2. | CANDIOTA 2 | RB | 30/05/2027 | REA 15090 / 2024 | RBNIA | 691.081,36
| COPEL-GT | 021/2014 | T2024-214 | Instalar, na SE REALEZA, um banco de capacitores BC1, em 138 kV - 30 Mvar. | REALEZA | DIT | 09/04/2027 | DSP 3014 / 2024 | RCDMA | 339.747,77
| COPEL-GT | 021/2014 | T2024-214 | Instalar, na SE REALEZA, um módulo de conexão para o banco de capacitores BC1, em 138 kV, 30 Mvar, arranjo Barra Principal e Transferência. | REALEZA | DIT | 09/04/2027 | DSP 3014 / 2024 | RCDMA | 988.260,18
| COPEL-GT | 021/2014 | T2024-214 | Reforço na SE REALEZA SUL: Modulo de Infraestrutura de Manobra 138 kV, BPT | REALEZA | RB | 09/04/2027 | DSP 3014 / 2024 | RBNIA | 102.358,58
| COPEL-GT | 060/2001 | T2023-038 | Substituição de autotransformador 230-138-13,8 KV / 150MVA (ATF-A). As desativações associadas a esta substituição devem atender ao disposto no Módulo 9 do PRORET. Foi considerada receita adicional de O&M para o novo equipamento. SGPMR 000967/2019. | MARINGA | RBF | 14/06/2026 | REA 14531 / 2023 | RMELP | 2.931.696,71
| COPEL-GT | 060/2001 | T2023-040 | Substituição de transformador 230-13,8 KV / 50MVA (TF-1). As desativações associadas a esta substituição devem atender ao disposto no Módulo 9 do PRORET. Foi considerada receita adicional de O&M para o novo equipamento. SGPMR 000956/2019. | C.COMPRIDO | RBF | 02/08/2026 | REA 14531 / 2023 | RMELP | 1.949.255,81
| COPEL-GT | 060/2001 | T2023-041 | Substituição de transformador 230-13,8 KV / 50MVA (TF-2). As desativações associadas a esta substituição devem atender ao disposto no Módulo 9 do PRORET. Foi considerada receita adicional de O&M para o novo equipamento. SGPMR 000957/2019. | C.COMPRIDO | RBF | 24/10/2026 | REA 14531 / 2023 | RMELP | 1.949.255,81
| COPEL-GT | 060/2001 | T2023-044 | Substituição de autotransformador 230-138-13,8 KV / 150MVA (ATF-B). As desativações associadas a esta substituição devem atender ao disposto no Módulo 9 do PRORET. Foi considerada receita adicional de O&M para o novo equipamento. SGPMR 000962/2019. | FIGUEIRA | RBF | 21/06/2026 | REA 14531 / 2023 | RMELP | 2.931.696,71
| COPEL-GT | 060/2001 | T2023-046 | Substituição de autotransformador 230-138-13,8 KV / 150MVA (ATF-B). As desativações associadas a esta substituição devem atender ao disposto no Módulo 9 do PRORET. Foi considerada receita adicional de O&M para o novo equipamento. SGPMR 000965/2019. | LONDRINA COT | RBF | 16/08/2026 | REA 14531 / 2023 | RMELP | 2.931.696,71
| COPEL-GT | 060/2001 | T2023-047 | Substituição de transformador 230-34,5-13,8 KV / 50MVA (TF-1). As desativações associadas a esta substituição devem atender ao disposto no Módulo 9 do PRORET. Foi considerada receita adicional de O&M para o novo equipamento. SGPMR 000968/2019. | PONTA G SUL | RBF | 26/09/2026 | REA 14531 / 2023 | RMELP | 1.953.381,62
| COPEL-GT | 060/2001 | T2023-048 | Substituição de transformador 230-34,5-13,8 KV / 50MVA (TF-3). As desativações associadas a esta substituição devem atender ao disposto no Módulo 9 do PRORET. Foi considerada receita adicional de O&M para o novo equipamento. SGPMR 000969/2019. | PONTA G SUL | RBF | 23/05/2026 | REA 14531 / 2023 | RMELP | 1.953.381,62
| COPEL-GT | 060/2001 | T2023-049 | Substituição do transformador 230/69/13,8 kV – 150 MVA (TF-B). As desativações associadas a esta substituição devem atender ao disposto no Módulo 9 do PRORET. Foi considerada receita adicional de O&M para o novo equipamento. SGPMR 0001168/2022. | UBERABA | RBF | 18/08/2026 | REA 14531 / 2023 | RMELP | 3.137.544,80
| COPEL-GT | 060/2001 | T2024-124 | Obra de Substituição Completa - Substituição do Autotransformador de Potência TF1 Trifásico 230/138 kV de 150 MVA por um Autotransformador de Potência Trifásico 230/138 kV de 225 MVA na SE Campos Mourão (TF1 - SGPMR 0001166/2022 - IdeMdl 9776). | C.MOURAO | RBF | 13/11/2026 | DSP 1373 / 2024 | RBNIA | 3.239.837,16
| COPEL-GT | 060/2001 | T2024-129 | Obra de Substituição Completa - Substituição do Autotransformador de Potência TF2 Trifásico 230/138 kV de 150 MVA por um Autotransformador de Potência Trifásico 230/138 kV de 225 MVA na SE Campos Mourão (TF2 - SGPMR 0001167/2022 - IdeMdl 9779). | C.MOURAO | RBF | 13/11/2026 | DSP 1373 / 2024 | RBNIA | 3.239.837,16
| COQUEIROS | 003/2024 | T2024-148 | Construção do 1° circuito da LT 500 kV MARIMBONDO II /CAMPINAS MG/SP, com extensão de 388,39 km, em circuito simples. | LT 500 kV MARIMBONDO II /CAMPINAS MG/SP | RB | 02/04/2027 | Contrato 003/2024 | RBL | 105.069.977,04
| COQUEIROS | 003/2024 | T2024-148 | Instalar, na SE MARIMBONDO II, uma entrada de linha, em 500 kV, para o 1° circuito da LT 500 kV MARIMBONDO II /CAMPINAS , arranjo Disjuntor e Meio. | MARIMBONDO II | RB | 02/04/2027 | Contrato 003/2024 | RBL | 2.041.394,14
| COQUEIROS | 003/2024 | T2024-148 | Instalar, na SE CAMPINAS, uma entrada de linha, em 500 kV, para o 1° circuito da LT 500 kV MARIMBONDO II /CAMPINAS , arranjo Disjuntor e Meio. | CAMPINAS | RB | 02/04/2027 | Contrato 003/2024 | RBL | 1.353.350,36
| COQUEIROS | 003/2024 | T2024-148 | Instalar, na SE MARIMBONDO II, um banco de reatores de linha monofásicos RT5 500 kV - 210 Mvar para o circuito 1 da LT 500 kV MARIMBONDO II /CAMPINAS MG/SP. | MARIMBONDO II | RB | 02/04/2027 | Contrato 003/2024 | RBL | 1.947.759,38
| COQUEIROS | 003/2024 | T2024-148 | Instalar, na SE MARIMBONDO II, um módulo de conexão sem disjuntor, em 500 kV, para o reator de linha RT5 500 kV - 210 Mvar. | MARIMBONDO II | RB | 02/04/2027 | Contrato 003/2024 | RBL | 345.681,29
| COQUEIROS | 003/2024 | T2024-148 | Instalar, na SE MARIMBONDO II, um reator de linha monofásico reserva RTR3 500 kV - 70 Mvar para o circuito 1 da LT 500 kV MARIMBONDO II /CAMPINAS MG/SP. | MARIMBONDO II | RB | 02/04/2027 | Contrato 003/2024 | RBL | 649.253,13
| COQUEIROS | 003/2024 | T2024-148 | Instalar, na SE CAMPINAS, um módulo geral MG3, em 500 kV, arranjo Anel. | CAMPINAS | RB | 02/04/2027 | Contrato 003/2024 | RBL | 1.274.117,17
| COQUEIROS | 003/2024 | T2024-148 | Instalar, na SE CAMPINAS, uma interligação de barramentos IB4, em 500 kV, arranjo Anel. | CAMPINAS | RB | 02/04/2027 | Contrato 003/2024 | RBL | 1.353.350,36
| COQUEIROS | 003/2024 | T2024-148 | Instalar, na SE CAMPINAS, um banco de reatores de linha monofásicos RT4 500 kV - 210 Mvar para o circuito 1 da LT 500 kV MARIMBONDO II /CAMPINAS MG/SP. | CAMPINAS | RB | 02/04/2027 | Contrato 003/2024 | RBL | 1.947.759,38
| COQUEIROS | 003/2024 | T2024-148 | Instalar, na SE CAMPINAS, um módulo de conexão sem disjuntor, em 500 kV, para o reator de linha RT4 500 kV - 210 Mvar. | CAMPINAS | RB | 02/04/2027 | Contrato 003/2024 | RBL | 345.681,29
| COQUEIROS | 003/2024 | T2024-148 | Instalar, na SE CAMPINAS, um reator de linha monofásico reserva RTR3 500 kV - 70 Mvar para o circuito 1 da LT 500 kV MARIMBONDO II /CAMPINAS MG/SP. | CAMPINAS | RB | 02/04/2027 | Contrato 003/2024 | RBL | 649.253,13
| CPFL Transmissão | 055/2001 | T2021-170 | Substituição da Entrada de Linha-EL 230 kV da LT 230 kV C. INDUSTRIAL/GRAVATAI 2 C-3, na SE Gravataí 2. | GRAVATAI 2 | RB | 23/12/2026 | REA 11200 / 2022 | RBNIA | 1.602.107,04
| CPFL Transmissão | 055/2001 | T2021-170 | Substituição da Entrada de Linha-EL 230 kV da LT 230 kV C. INDUSTRIAL/GRAVATAI 2 C-4, na SE Gravataí 2. | GRAVATAI 2 | RB | 23/12/2026 | REA 11200 / 2022 | RBNIA | 1.602.107,04
| CPFL Transmissão | 055/2001 | T2021-170 | Substituição da Entrada de Linha-EL 230 kV da LT 230 kV CANOAS 2/GRAVATAI 2 C-1 , na SE Gravataí 2. | GRAVATAI 2 | RB | 23/12/2026 | REA 11200 / 2022 | RBNIA | 1.602.107,04
| CPFL Transmissão | 055/2001 | T2021-170 | Substituição da Entrada de Linha-EL 230 kV da LT 230 kV GRAVATAI 3/GRAVATAI 2 C-2, na SE Gravataí 2. | GRAVATAI 2 | RB | 23/12/2026 | REA 11200 / 2022 | RBNIA | 1.602.107,04
| CPFL Transmissão | 055/2001 | T2021-170 | Substituição da Entrada de Linha-EL 230 kV da LT 230 kV GRAVATAI 3/GRAVATAI 2 C-1, na SE Gravataí 2. | GRAVATAI 2 | RB | 23/12/2026 | REA 11200 / 2022 | RBNIA | 1.602.107,04
| CPFL Transmissão | 055/2001 | T2021-170 | Substituição da Conexão de Transformador MC 230 kV TR 230/69 kV GRAVATAI 2 TR2 RS, na SE Gravataí 2. | GRAVATAI 2 | RBF | 23/12/2026 | REA 11200 / 2022 | RBNIA | 1.462.226,35
| CPFL Transmissão | 055/2001 | T2021-170 | Substituição da Conexão de Transformador MC 230 kV TR 525/230 kV GRAVATAI TR1 RS, na SE Gravataí 2. | GRAVATAI 2 | RB | 23/12/2026 | REA 11200 / 2022 | RBNIA | 1.462.226,35
| CPFL Transmissão | 055/2001 | T2021-170 | Substituição da Conexão de Transformador MC 230 kV TR 525/230 kV GRAVATAI TR2 RS, na SE Gravataí 2. | GRAVATAI 2 | RB | 23/12/2026 | REA 11200 / 2022 | RBNIA | 1.462.226,35
| CPFL Transmissão | 055/2001 | T2021-170 | Substituição da Conexão de Transformador MC 230 kV TR 525/230 kV GRAVATAI TR3 RS, na SE Gravataí 2. | GRAVATAI 2 | RB | 23/12/2026 | REA 11200 / 2022 | RBNIA | 1.462.226,35
| CPFL Transmissão | 055/2001 | T2021-170 | Substituição da Conexão de Banco de Capacitor Derivação MC 230 kV BC 230 kV 100 Mvar GRAVATAI 2 BC6, na SE Gravataí 2. | GRAVATAI 2 | RB | 23/12/2026 | REA 11200 / 2022 | RBNIA | 1.541.067,32
| CPFL Transmissão | 055/2001 | T2021-170 | Substituição da Interligação de Barras IB 230 kV MG 230 kV GRAVATAI 2 MG1 RS IB1, na SE Gravataí 2. | GRAVATAI 2 | RB | 23/12/2026 | REA 11200 / 2022 | RBNIA | 1.154.145,65
| CPFL Transmissão | 055/2001 | T2021-170 | Substituição da Interligação de Barras IB 230 kV MG 230 kV GRAVATAI 2 MG1 RS IB2, na SE Gravataí 2. | GRAVATAI 2 | RB | 23/12/2026 | REA 11200 / 2022 | RBNIA | 1.154.145,65
| CPFL Transmissão | 055/2001 | T2021-170 | Substituição da Interligação de Barras IB 230 kV MG 230 kV GRAVATAI 2 MG1 RS IB3, na SE Gravataí 2. | GRAVATAI 2 | RB | 23/12/2026 | REA 11200 / 2022 | RBNIA | 1.154.145,65
| CPFL Transmissão | 055/2001 | T2021-170 | Substituição da Interligação de Barras IB 230 kV MG 230 kV GRAVATAI 2 MG1 RS IB4, na SE Gravataí 2. | GRAVATAI 2 | RB | 23/12/2026 | REA 11200 / 2022 | RBNIA | 1.154.145,65
| CPFL Transmissão | 055/2001 | T2021-170 | Substituição do Módulo Geral 230 kV, arranjo BD5. | GRAVATAI 2 | RB | 23/12/2026 | REA 11200 / 2022 | RBNIA | 2.802.171,02
| CPFL Transmissão | 055/2001 | T2021-170 | Substituição de 5 Módulos de Infraestrutura de manobra 230 kV, arranjo BD5. | GRAVATAI 2 | RB | 23/12/2026 | REA 11200 / 2022 | RBNIA | 746.920,88
| CPFL Transmissão | 055/2001 | T2021-170 | Ressarcimento de instalações provisórias (barramento provisório e CT 230kV com cabo isolado) para a execução do reforço na SE Gravataí 2. | GRAVATAI 2 | RB | 23/12/2026 | REA 11200 / 2022 | RBNIA | 22.307.303,77
| CPFL Transmissão | 055/2001 | T2023-078 | Substituição do TR1 230/23 kV de 50 MVA por outro de 75 MVA, na SE Canoas 1 | CANOAS 1 | RBF | 06/12/2026 | REA 14718 / 2023 | RBNIA | 2.558.234,81
| CPFL Transmissão | 055/2001 | T2023-078 | Substituição da conexão do TR1, em 23 kV, BPT, na SE Canoas 1, devido a troca do TR1 de 50 MVA por outro de 75 MVA. | CANOAS 1 | RBF | 06/12/2026 | REA 14718 / 2023 | RBNIA | 499.901,55
| CPFL Transmissão | 055/2001 | T2023-078 | Substituição do TR2 230/23 kV de 50 MVA por outro de 75 MVA, na SE Canoas 1. | CANOAS 1 | RBF | 06/12/2026 | REA 14718 / 2023 | RBNIA | 2.558.234,81
| CPFL Transmissão | 055/2001 | T2023-078 | Substituição da conexão do TR2, em 23 kV, BPT, na SE Canoas 1, devido a substituição do TR-2 de 50MVA por outro de 75MVA. | CANOAS 1 | RBF | 06/12/2026 | REA 14718 / 2023 | RBNIA | 499.901,55
| CPFL Transmissão | 055/2001 | T2023-078 | Substituição da interligação de barramentos, em 23 kV, BPT, na SE Canoas 1, devido a substituição dos TR-1 e TR-2 de 50MVA por 75MVA. | CANOAS 1 | DIT | 06/12/2026 | REA 14718 / 2023 | RCDMA | 418.990,83
| CPFL Transmissão | 055/2001 | T2023-083 | Substituição do autotransformador de potência AT-1 na SE Santa Marta. | SANTA MARTA | RBF | 02/12/2026 | DSP 1616 / 2023 | RMELP | 2.215.707,36
| CPFL Transmissão | 055/2001 | T2023-084 | Módulo de infraestrutura associado a instalação da conexão em 230 kV, arranjo BD4, para o 2º TR 230/23 kV – 75 MVA, na SE Eldorado do Sul. | ELDORADO SUL | RB | 15/09/2026 | REA 14757 / 2023 | RBNIA | 194.414,83
| CPFL Transmissão | 055/2001 | T2023-084 | Módulo de infraestrutura associado a instalação da conexão em 23 kV, arranjo BS, para o 2º TR 230/23 kV – 75 MVA, na SE Eldorado do Sul. | ELDORADO SUL | RB | 15/09/2026 | REA 14757 / 2023 | RBNIA | 56.654,28
| CPFL Transmissão | 055/2001 | T2023-084 | Instalação de nova EL em 23 kV e arranjo BPT, na SE Eldorado do Sul, devido a ampliação da potência na subestação. | ELDORADO SUL | DIT | 15/09/2026 | REA 14757 / 2023 | RCDMA | 597.100,65
| CPFL Transmissão | 055/2001 | T2023-084 | Instalação de nova EL em 23 kV e arranjo BPT, na SE Eldorado do Sul, devido a ampliação da potência na subestação. | ELDORADO SUL | DIT | 15/09/2026 | REA 14757 / 2023 | RCDMA | 597.100,65
| CPFL Transmissão | 055/2001 | T2023-084 | Instalação de nova EL em 23 kV e arranjo BPT, na SE Eldorado do Sul, devido a ampliação da potência na subestação. | ELDORADO SUL | DIT | 15/09/2026 | REA 14757 / 2023 | RCDMA | 597.100,65
| CPFL Transmissão | 055/2001 | T2023-084 | Seis módulos de infraestrutura associados a instalação de 6 ELs em 23 kV, arranjo BPT, na SE Eldorado do Sul. | ELDORADO SUL | RB | 15/09/2026 | REA 14757 / 2023 | RBNIA | 339.925,66
| CPFL Transmissão | 055/2001 | T2023-084 | Instalação de um IB em 23 kV e arranjo BPT, na SE Eldorado do Sul, devido ao aumento de potência na subestação. | ELDORADO SUL | DIT | 15/09/2026 | REA 14757 / 2023 | RCDMA | 457.873,37
| CPFL Transmissão | 055/2001 | T2023-084 | Instalação do segundo IB em 23 kV e arranjo BPT, na SE Eldorado do Sul, devido ao aumento da potência na subestação. | ELDORADO SUL | DIT | 15/09/2026 | REA 14757 / 2023 | RCDMA | 457.873,37
| CPFL Transmissão | 055/2001 | T2023-084 | Dois módulos de infraestrutura associados a instalação de 2 IBs em 23 kV, arranjo BPT, na SE Eldorado do Sul. | ELDORADO SUL | RB | 15/09/2026 | REA 14757 / 2023 | RBNIA | 113.308,55
| CPFL Transmissão | 055/2001 | T2023-086 | Substituição do Banco de Capacitores 6 (BC-06) na SE Gravataí 2. | GRAVATAI 2 | RB | 02/12/2026 | DSP 1616 / 2023 | RMELP | 695.569,88
| CPFL Transmissão | 055/2001 | T2023-087 | Substituição do Banco de Capacitores 1 (BC-01) na SE Guarita. | GUARITA | DIT | 02/12/2026 | DSP 1616 / 2023 | RMELP | 303.846,62
| CPFL Transmissão | 055/2001 | T2023-088 | Substituição do transformador de potência (TR1) na SE Guarita. | GUARITA | RBF | 02/12/2026 | DSP 1616 / 2023 | RMELP | 2.469.992,15
| CPFL Transmissão | 055/2001 | T2023-089 | Substituição do transformador de potência (TR2) na SE Guarita. | GUARITA | RBF | 02/12/2026 | DSP 1616 / 2023 | RMELP | 2.469.992,15
| CPFL Transmissão | 055/2001 | T2023-091 | Substituição do auto transformador de Potência (AT-2) na SE Santa Marta. | SANTA MARTA | RBF | 02/12/2026 | DSP 1616 / 2023 | RMELP | 2.215.707,36
| CPFL Transmissão | 055/2001 | T2023-093 | Substituição do Banco de Transformador TR-7 230/138 kV na SE Presidente Medici. | PRE.MEDICI | RBF | 02/12/2026 | DSP 1616 / 2023 | RMELP | 3.653.485,99
| CPFL Transmissão | 055/2001 | T2023-093-A | Substituição da unidade reserva (TR7R) do Banco de Transformador TR-7 230/138 kV na SE Presidente Medici. | PRE.MEDICI | RBF | 02/12/2026 | DSP 1616 / 2023 | RMELP | 1.217.828,67
| CPFL Transmissão | 055/2001 | T2023-095 | Substituição do Banco de Transformadores TR-2 230/69 kV na SE Quinta. | QUINTA | RBF | 02/12/2026 | DSP 1616 / 2023 | RMELP | 4.966.079,61
| CPFL Transmissão | 055/2001 | T2023-095-A | Substituição da unidade reserva (TR2R) do Banco de Transformadores TR-2 230/69 kV na SE Quinta. | QUINTA | RBF | 02/12/2026 | DSP 1616 / 2023 | RMELP | 1.655.359,87
| CPFL Transmissão | 055/2001 | T2023-099 | Substituição do banco de capacitores BC1 na SE Scharlau. | SCHARLAU | DIT | 02/12/2026 | DSP 1616 / 2023 | RMELP | 306.554,60
| CPFL Transmissão | 055/2001 | T2023-100 | Substituição do banco de capacitores BC2 na SE Scharlau. | SCHARLAU | DIT | 02/12/2026 | DSP 1616 / 2023 | RMELP | 306.554,60
| CPFL Transmissão | 055/2001 | T2023-101 | Substituição do Banco de Transformadores TR-1 138/69 kV na SE Scharlau. | SCHARLAU | DIT | 02/12/2026 | DSP 1616 / 2023 | RMELP | 4.455.542,27
| CPFL Transmissão | 055/2001 | T2023-101-A | Substituição da unidade reserva (TR1R) do Banco de Transformadores TR-1 138/69 kV na SE Scharlau. | SCHARLAU | DIT | 02/12/2026 | DSP 1616 / 2023 | RMELP | 1.485.180,76
| CPFL Transmissão | 055/2001 | T2023-102 | Substituição do banco de transformadores monofásicos (TR-1) 138/69 kV - (3 x 11,75) MVA, devido a sinistro, por transformador trifásico 138/69 kV - 50 MVA, na SE Canastra. | CANASTRA | DIT | 04/06/2027 | DSP 1625 / 2023 | RCDMA | 1.656.899,10
| CPFL Transmissão | 055/2001 | T2023-139 | Substituição dos transformadores TR-3 e TR-4 69/13,8 kV – 8 MVA, em final de vida útil, pelo 2º TR 69/13,8 kV – 25 MVA. (Rotina-Substituição - os IdeMdl 11378 e 11381 serão substituídos pelo novo equipamento) | V.AIRES | DIT | 24/02/2027 | DSP 3065 / 2023 | RCDMA | 890.780,69
| CPFL Transmissão | 055/2001 | T2024-120 | Obra de Substituição Completa - Substituição do transformador 138/69 kV de 42 MVA (TR-1) por um transformador 138/69 kV de 50 MVA na SE Santa Maria 1 | SANTA MARIA 1 | DIT | 01/05/2027 | DSP 1347 / 2024 | RCDMA | 1.536.839,87
| CPFL Transmissão | 055/2001 | T2024-121 | Obra de Substituição Completa - Instalação do 2º Transformador de 138/13,8 kV, 1 x 25 MVA, trifásico, na SE Santa Maria 1, a ser instalado no mesmo local do TR-2 existente de 31 MVA sem RAP associada | SANTA MARIA 1 | DIT | 01/05/2027 | DSP 1347 / 2024 | RCDMA | 1.068.060,63
| CPFL Transmissão | 055/2001 | T2024-209 | Obra de Substituição Completa: Substituição de 1 TF 230/69 kV – 50 MVA (3Ø) por 1 TF 230/69 kV – 165 MVA (3Ø). | P.PETROQUIMIC | RBF | 04/12/2026 | REA 15557 / 2024 | RBNIA | 2.955.553,52
| CPFL Transmissão | 055/2001 | T2024-209 | Obra de Substituição Completa: Substituição da CT 69 kV, arranjo BPT associada ao 1° TF | P.PETROQUIMIC | RBF | 04/12/2026 | REA 15557 / 2024 | RBNIA | 562.212,61
| CPFL Transmissão | 055/2001 | T2024-209 | Obra de Substituição Completa: Substituição da CT 230 kV, arranjo BD5 do 1º TF | P.PETROQUIMIC | RBF | 04/12/2026 | REA 15557 / 2024 | RBNIA | 1.646.257,86
| CPFL Transmissão | 055/2001 | T2024-212 | Obra de Substituição Completa: Substituição do 2º TF 230/69 kV – 50 MVA (3Ø) por 1 TFs 230/69 kV – 165 MVA (3Ø) | P.PETROQUIMIC | RBF | 23/04/2027 | REA 15557 / 2024 | RBNIA | 2.955.553,52
| CPFL Transmissão | 055/2001 | T2024-212 | Obra de Substituição Completa: Substituição da CT 69 kV, arranjo BPT associada ao 2° TF | P.PETROQUIMIC | RBF | 23/04/2027 | REA 15557 / 2024 | RBNIA | 562.212,61
| CPFL Transmissão | 055/2001 | T2024-212 | Obra de Substituição Completa: Substituição do IB 230 kV, arranjo BD5 do 2º TF | P.PETROQUIMIC | RB | 23/04/2027 | REA 15557 / 2024 | RBNIA | 1.185.365,01
| CPFL Transmissão | 055/2001 | T2024-212 | Obra de Substituição Completa: Substituição da 1ª EL 69 kV, arranjo BPT associado ao 2º TF | P.PETROQUIMIC | DIT | 23/04/2027 | REA 15557 / 2024 | RCDMA | 625.571,90
| CPFL Transmissão | 055/2001 | T2024-212 | Obra de Substituição Completa: Substituição da 2ª EL 69 kV, arranjo BPT associado ao 2º TF | P.PETROQUIMIC | DIT | 23/04/2027 | REA 15557 / 2024 | RCDMA | 625.571,90
| CPFL Transmissão | 055/2001 | T2024-212 | Obra de Substituição Completa: Substituição da 3ª EL 69 kV, arranjo BPT associado ao 2º TF | P.PETROQUIMIC | DIT | 23/04/2027 | REA 15557 / 2024 | RCDMA | 625.571,90
| CPFL Transmissão | 055/2001 | T2024-212 | Instalar, na SE P.PETROQUIMICO, uma interligação de barramentos IB1, em 69 kV, arranjo Barra Principal e Transferência. | P.PETROQUIMIC | DIT | 23/04/2027 | REA 15557 / 2024 | RCDMA | 477.830,54
| CPFL Transmissão | 055/2001 | T2024-212 | Módulo de Infraestrutura associado ao IB em 69 kV na SE Polo Petroquimico | P.PETROQUIMIC | RB | 23/04/2027 | REA 15557 / 2024 | RBNIA | 58.391,23
| CPFL Transmissão | 055/2001 | T2024-213 | Instalar, na SE TAQUARA, um banco de autotransformadores monofásicos TR3 230/138-13,8 KV - 3x50 MVA. | TAQUARA | RBF | 23/04/2027 | REA 15557 / 2024 | RBNIA | 4.021.596,99
| CPFL Transmissão | 055/2001 | T2024-213 | Instalar, na SE TAQUARA, um módulo de conexão, em 230 kV, para o banco de autotransformadores monofásicos TR3 230/138 kV - 150 MVA, arranjo Barra Dupla a Quatro Chaves. | TAQUARA | RBF | 23/04/2027 | REA 15557 / 2024 | RBNIA | 1.694.843,81
| CPFL Transmissão | 055/2001 | T2024-213 | Instalar, na SE TAQUARA, um módulo de conexão, em 138 kV, para o banco de autotransformadores monofásicos TR3 230/138 kV - 150 MVA, arranjo Barra Dupla a Quatro Chaves. | TAQUARA | RBF | 23/04/2027 | REA 15557 / 2024 | RBNIA | 1.232.172,98
| CPFL Transmissão | 055/2001 | T2024-213 | Reforço na SE TAQUARA: Módulo de Infraestrutura de Manobra em 230KV | TAQUARA | RB | 23/04/2027 | REA 15557 / 2024 | RBNIA | 202.775,83
| CPFL Transmissão | 055/2001 | T2024-213 | Reforço na SE TAQUARA: Módulo de Infraestrutura de Manobra em 138KV | TAQUARA | RB | 23/04/2027 | REA 15557 / 2024 | RBNIA | 129.707,17
| CT1 | 013/2024 | T2024-202-A | Construção do 1° circuito da LT 230 kV ITARARE II /CAPAO BONITO SP, com extensão de 104,00 km, em circuito simples. | LT 230 kV ITARARE II /CAPAO BONITO SP | RB | 23/06/2026 | Contrato 013/2024 | RBL | 9.124.939,20
| CT1 | 013/2024 | T2024-202-A | Instalar, na SE ITARARE II, uma entrada de linha, em 230 kV, para o 1° circuito da LT 230 kV ITARARE II /CAPAO BONITO , arranjo Barra Dupla a Quatro Chaves. | ITARARE II | RB | 23/06/2026 | Contrato 013/2024 | RBL | 1.352.476,60
| CT1 | 013/2024 | T2024-202-A | Instalar, na SE CAPAO BONITO, uma entrada de linha, em 230 kV, para o 1° circuito da LT 230 kV ITARARE II /CAPAO BONITO , arranjo Barra Dupla a Quatro Chaves. | CAPAO BONITO | RB | 23/06/2026 | Contrato 013/2024 | RBL | 1.312.144,96
| EAM II | 017/2022 | T2022-131 | Instalar, na SE MANAUS, um módulo geral MG2, em 230 kV, arranjo Disjuntor e Meio. | MANAUS | RB | 30/06/2026 | Contrato 017/2022 | RBL | 474.148,22
| EAM II | 017/2022 | T2022-131 | Instalar, na SE MANAUS, uma interligação de barramentos IB5, em 230 kV, arranjo Disjuntor e Meio. | MANAUS | RB | 30/06/2026 | Contrato 017/2022 | RBL | 736.199,77
| EAM II | 017/2022 | T2022-131 | Construção do 1° circuito da LT 230 kV MAUA III /MANAUS AM, com extensão de 12,90 km, em circuito simples. | LT 230 kV MAUA III /MANAUS AM | RB | 30/06/2026 | Contrato 017/2022 | RBL | 18.646.207,60
| EAM II | 017/2022 | T2022-131 | Instalar, na SE MAUA III, uma entrada de linha, em 230 kV, para o 1° circuito da LT 230 kV MAUA III /MANAUS , arranjo Barra Dupla a Quatro Chaves. | MAUA III | RB | 30/06/2026 | Contrato 017/2022 | RBL | 1.401.917,82
| EAM II | 017/2022 | T2022-131 | Instalar, na SE MANAUS, uma entrada de linha, em 230 kV, para o 1° circuito da LT 230 kV MAUA III /MANAUS , arranjo Disjuntor e Meio. | MANAUS | RB | 30/06/2026 | Contrato 017/2022 | RBL | 979.068,71
| EATE | 042/2001 | T2024-158 | Obra de Substituição Completa: Substituição do Banco de Capacitores Série BC2 500 kV, 315 Mvar, na SE Açailândia. As desativações associadas a esta substituição devem atender ao disposto no Módulo 9 do PRORET. Foi considerada receita adicional de O&M para o novo equipamento. | ACAILANDIA | RB | 30/06/2026 | REA 15573 / 2024 | RMELP | 9.905.767,70
| EATE | 042/2001 | T2024-159 | Obra de Substituição Completa: Substituição do Banco de Capacitores Série BC3 500 kV, 435 Mvar, na SE Açailândia. As desativações associadas a esta substituição devem atender ao disposto no Módulo 9 do PRORET. Foi considerada receita adicional de O&M para o novo equipamento. | ACAILANDIA | RB | 30/06/2026 | REA 15573 / 2024 | RMELP | 12.529.754,96
| EATE | 042/2001 | T2024-160 | Obra de Substituição Completa: Substituição do Banco de Capacitores Série BC3 500 kV, 435 Mvar, na SE Presidente Dutra. As desativações associadas a esta substituição devem atender ao disposto no Módulo 9 do PRORET. Foi considerada receita adicional de O&M para o novo equipamento. | P.DUTRA | RB | 20/08/2026 | REA 15573 / 2024 | RMELP | 12.529.754,96
| EATE | 042/2001 | T2024-161 | Obra de Substituição Completa: substituição do Banco de Capacitores Série BC3 500 kV, 279 Mvar, na SE Marabá. As desativações associadas a esta substituição devem atender ao disposto no Módulo 9 do PRORET. Foi considerada receita adicional de O&M para o novo equipamento. | MARABA | RB | 15/12/2026 | REA 15573 / 2024 | RMELP | 9.297.159,60
| EDF OITI | 004/2023 | T2023-127 | Instalar, na SE PORTO DO AÇU, um módulo geral MG1, em 345 kV, arranjo Disjuntor e Meio. | PORTO DO ACU | RB | 30/09/2026 | Contrato 004/2023 | RBL | 4.246.824,90
| EDF OITI | 004/2023 | T2023-127 | Instalar, na SE PORTO DO AÇU, uma interligação de barramentos IB1, em 345 kV, arranjo Disjuntor e Meio. | PORTO DO ACU | RB | 30/09/2026 | Contrato 004/2023 | RBL | 1.008.077,74
| EDF OITI | 004/2023 | T2023-127 | Instalar, na SE PORTO DO AÇU, uma interligação de barramentos IB2, em 345 kV, arranjo Disjuntor e Meio. | PORTO DO ACU | RB | 30/09/2026 | Contrato 004/2023 | RBL | 1.008.077,74
| EDF OITI | 004/2023 | T2023-127 | Instalar, na SE PORTO DO AÇU, uma interligação de barramentos IB3, em 345 kV, arranjo Disjuntor e Meio. | PORTO DO ACU | RB | 30/09/2026 | Contrato 004/2023 | RBL | 1.008.077,74
| EDF OITI | 004/2023 | T2023-127 | Instalar, na SE PORTO DO AÇU, uma interligação de barramentos IB1, em 138 kV, arranjo Barra Dupla a Quatro Chaves. | PORTO DO ACU | DIT | 30/09/2026 | Contrato 004/2023 | RPEC | 562.672,80
| EDF OITI | 004/2023 | T2023-127 | Instalar, na SE PORTO DO AÇU, um banco de autotransformadores monofásicos TR1 345/138-13,8 KV - 3x50 MVA. | PORTO DO ACU | RBF | 30/09/2026 | Contrato 004/2023 | RBL | 2.498.363,78
| EDF OITI | 004/2023 | T2023-127 | Instalar, na SE PORTO DO AÇU, um módulo de conexão, em 345 kV, para o banco de autotransformadores monofásicos TR1 345/138 kV - 150 MVA, arranjo Disjuntor e Meio. | PORTO DO ACU | RBF | 30/09/2026 | Contrato 004/2023 | RBL | 1.041.072,67
| EDF OITI | 004/2023 | T2023-127 | Instalar, na SE PORTO DO AÇU, um módulo de conexão, em 138 kV, para o banco de autotransformadores monofásicos TR1 345/138 kV - 150 MVA, arranjo Barra Dupla a Quatro Chaves. | PORTO DO ACU | RBF | 30/09/2026 | Contrato 004/2023 | RBL | 597.338,42
| EDF OITI | 004/2023 | T2023-127 | Instalar, na SE PORTO DO AÇU, um banco de autotransformadores monofásicos TR2 345/138-13,8 KV - 3x50 MVA. | PORTO DO ACU | RBF | 30/09/2026 | Contrato 004/2023 | RBL | 2.498.363,78
| EDF OITI | 004/2023 | T2023-127 | Instalar, na SE PORTO DO AÇU, um módulo de conexão, em 345 kV, para o banco de autotransformadores monofásicos TR2 345/138 kV - 150 MVA, arranjo Disjuntor e Meio. | PORTO DO ACU | RBF | 30/09/2026 | Contrato 004/2023 | RBL | 1.041.072,67
| EDF OITI | 004/2023 | T2023-127 | Instalar, na SE PORTO DO AÇU, um módulo de conexão, em 138 kV, para o banco de autotransformadores monofásicos TR2 345/138 kV - 150 MVA, arranjo Barra Dupla a Quatro Chaves. | PORTO DO ACU | RBF | 30/09/2026 | Contrato 004/2023 | RBL | 597.338,42
| EDF OITI | 004/2023 | T2023-127 | Instalar, na SE PORTO DO AÇU, um autotransformador monofásico reserva TRR1 345/138-13,8 KV 50 MVA. | PORTO DO ACU | RBF | 30/09/2026 | Contrato 004/2023 | RBL | 832.787,93
| EDF OITI | 004/2023 | T2023-127 | Instalar, na SE PORTO DO AÇU, uma entrada de linha DIST1, em 138 kV, para o circuito da LT 138 kV da Enel Distribuição Rio (Ampla Energia e Serviços S.A.), arranjo Barra Dupla a Quatro Chaves. | PORTO DO ACU | DIT | 30/09/2026 | Contrato 004/2023 | RPEC | 712.621,77
| EDF OITI | 004/2023 | T2023-127 | Instalar, na SE PORTO DO AÇU, uma entrada de linha DIST2, em 138 kV, para o circuito da LT 138 kV da Enel Distribuição Rio (Ampla Energia e Serviços S.A.), arranjo Barra Dupla a Quatro Chaves. | PORTO DO ACU | DIT | 30/09/2026 | Contrato 004/2023 | RPEC | 712.621,77
| EDF OITI | 004/2023 | T2023-127 | Receber o 1° circuito da LT 345 kV CAMPOS /PORTO DO AÇU RJ, com extensão de 15,00 km, em circuito duplo, resultado do seccionamento da LT Campos - UTE GNA I, C1 e C2 na SE Porto do Açu. | LT 345 kV CAMPOS /PORTO DO ACU RJ | RB | 30/09/2026 | Contrato 004/2023 | RBL | 378.180,82
| EDF OITI | 004/2023 | T2023-127 | Receber, na SE CAMPOS, uma entrada de linha, em 345 kV, para o 1° circuito da LT 345 kV CAMPOS /PORTO DO AÇU , arranjo Disjuntor e Meio, resultado do seccionamento da LT Campos - UTE GNA I, C1 e C2 na SE Porto do Açu. | CAMPOS | RB | 30/09/2026 | Contrato 004/2023 | RBL | 269.475,10
| EDF OITI | 004/2023 | T2023-127 | Instalar, na SE PORTO DO AÇU, uma entrada de linha, em 345 kV, para o 1° circuito da LT 345 kV CAMPOS /PORTO DO AÇU , arranjo Disjuntor e Meio. | PORTO DO ACU | RB | 30/09/2026 | Contrato 004/2023 | RBL | 269.475,10
| EDF OITI | 004/2023 | T2023-127 | Receber o 2° circuito da LT 345 kV CAMPOS /PORTO DO AÇU RJ, com extensão de 15,00 km, em circuito duplo, resultado do seccionamento da LT Campos - UTE GNA I, C1 e C2 na SE Porto do Açu. | LT 345 kV CAMPOS /PORTO DO ACU RJ | RB | 30/09/2026 | Contrato 004/2023 | RBL | 378.180,82
| EDF OITI | 004/2023 | T2023-127 | Receber, na SE CAMPOS, uma entrada de linha, em 345 kV, para o 2° circuito da LT 345 kV CAMPOS /PORTO DO AÇU , arranjo Disjuntor e Meio, resultado do seccionamento da LT Campos - UTE GNA I, C1 e C2 na SE Porto do Açu. | CAMPOS | RB | 30/09/2026 | Contrato 004/2023 | RBL | 1.152.651,25
| EDF OITI | 004/2023 | T2023-127 | Instalar, na SE PORTO DO AÇU, uma entrada de linha, em 345 kV, para o 2° circuito da LT 345 kV CAMPOS /PORTO DO AÇU , arranjo Disjuntor e Meio. | PORTO DO ACU | RB | 30/09/2026 | Contrato 004/2023 | RBL | 1.152.651,25
| EDP NORDESTE | 005/2024 | T2024-194-A | Construção do 1° circuito da LT 500 kV CURR.NOV PIAUI II /S.JOAO PIAUI II PI, com extensão de 219,70 km, em circuito simples. | LT 500 kV CURR.NOV PIAUI II /S.JOAO PIAUI II PI | RB | 15/08/2026 | Contrato 005/2024 | RBL | 46.049.315,75
| EDP NORDESTE | 005/2024 | T2024-194-A | Instalar, na SE CURR.NOV PIAUI II, uma entrada de linha, em 500 kV, para o 1° circuito da LT 500 kV CURR.NOV PIAUI II /S.JOAO PIAUI II , arranjo Disjuntor e Meio. | CURR.NOV PIAUI II | RB | 15/08/2026 | Contrato 005/2024 | RBL | 1.127.006,47
| EDP NORDESTE | 005/2024 | T2024-194-A | Instalar, na SE S.JOAO PIAUI II, uma entrada de linha, em 500 kV, para o 1° circuito da LT 500 kV CURR.NOV PIAUI II /S.JOAO PIAUI II , arranjo Disjuntor e Meio. | S.JOAO PIAUI II | RB | 15/08/2026 | Contrato 005/2024 | RBL | 1.127.006,47
| EDP NORDESTE | 005/2024 | T2024-194-A | Instalar, na SE CURR.NOV PIAUI II, um módulo geral MG4, em 500 kV, arranjo Disjuntor e Meio. | CURR.NOV PIAUI II | RB | 15/08/2026 | Contrato 005/2024 | RBL | 676.205,41
| EDP NORDESTE | 005/2024 | T2024-194-A | Instalar, na SE CURR.NOV PIAUI II, uma interligação de barramentos IB5, em 500 kV, arranjo Disjuntor e Meio. | CURR.NOV PIAUI II | RB | 15/08/2026 | Contrato 005/2024 | RBL | 1.199.741,92
| EDP NORDESTE | 005/2024 | T2024-194-A | Instalar, na SE CURR.NOV PIAUI II, um banco de reatores de linha monofásicos RT4 500 kV - 180 Mvar para o circuito da LT 500 kV CURR.NOV PIAUI II /S.JOAO PIAUI II PI. | CURR.NOV PIAUI II | RB | 15/08/2026 | Contrato 005/2024 | RBL | 1.547.298,96
| EDP NORDESTE | 005/2024 | T2024-194-A | Instalar, na SE CURR.NOV PIAUI II, um módulo de conexão sem disjuntor, em 500 kV, para o reator de linha RT4 500 kV - 180 Mvar. | CURR.NOV PIAUI II | RB | 15/08/2026 | Contrato 005/2024 | RBL | 293.954,28
| EDP NORDESTE | 005/2024 | T2024-194-A | Instalar, na SE CURR.NOV PIAUI II, um reator de linha monofásico reserva RTR2 500 kV - 60 Mvar para o circuito da LT 500 kV CURR.NOV PIAUI II /S.JOAO PIAUI II PI. | CURR.NOV PIAUI II | RB | 15/08/2026 | Contrato 005/2024 | RBL | 515.766,32
| EDP NORDESTE | 005/2024 | T2024-194-A | Instalar, na SE S.JOAO PIAUI II, um banco de reatores de linha monofásicos RT3 500 kV - 180 Mvar para o circuito da LT 500 kV CURR.NOV PIAUI II /S.JOAO PIAUI II PI. | S.JOAO PIAUI II | RB | 15/08/2026 | Contrato 005/2024 | RBL | 1.617.732,90
| EDP NORDESTE | 005/2024 | T2024-194-A | Instalar, na SE S.JOAO PIAUI II, um módulo de conexão sem disjuntor, em 500 kV, para o reator de linha RT3 500 kV - 180 Mvar. | S.JOAO PIAUI II | RB | 15/08/2026 | Contrato 005/2024 | RBL | 293.954,28
| EDP NORDESTE | 005/2024 | T2024-194-A | Instalar, na SE S.JOAO PIAUI II, um reator de linha monofásico reserva RTR2 500 kV - 60 Mvar para o circuito da LT 500 kV CURR.NOV PIAUI II /S.JOAO PIAUI II PI. | S.JOAO PIAUI II | RB | 15/08/2026 | Contrato 005/2024 | RBL | 539.244,30
| EDP NORDESTE | 005/2024 | T2024-194-B | Instalar, na SE RIB.GONCALVES, um módulo geral MG3, em 500 kV, arranjo Disjuntor e Meio. | RIB.GONCALVES | RB | 15/08/2026 | Contrato 005/2024 | RBL | 318.320,31
| EDP NORDESTE | 005/2024 | T2024-194-B | Instalar, na SE RIB.GONCALVES, uma interligação de barramentos IB7, em 500 kV, arranjo Disjuntor e Meio. | RIB.GONCALVES | RB | 15/08/2026 | Contrato 005/2024 | RBL | 1.199.752,74
| EDP NORDESTE | 005/2024 | T2024-194-B | Construção do 3° circuito da LT 500 kV RIB.GONCALVES /S.JOAO PIAUI II CE, com extensão de 309 km, em circuito simples. | LT 500 kV RIB.GONCALVES /S.JOAO PIAUI II PI | RB | 15/08/2026 | Contrato 005/2024 | RBL | 64.756.779,18
| EDP NORDESTE | 005/2024 | T2024-194-B | Instalar, na SE RIB.GONCALVES, uma entrada de linha, em 500 kV, para o 3° circuito da LT 500 kV RIB.GONCALVES /S.JOAO DO PIAUI II, arranjo Disjuntor e Meio. | RIB.GONCALVES | RB | 15/08/2026 | Contrato 005/2024 | RBL | 1.127.016,63
| EDP NORDESTE | 005/2024 | T2024-194-B | Instalar, na SE S.JOAO DO PIAUI II, uma entrada de linha, em 500 kV, para o 3° circuito da LT 500 kV RIB.GONCALVES /S.JOAO DO PIAUI II, arranjo Disjuntor e Meio. | S.JOAO PIAUI II | RB | 15/08/2026 | Contrato 005/2024 | RBL | 1.127.016,63
| EDP NORDESTE | 005/2024 | T2024-194-B | Instalar, na SE RIB.GONCALVES, um banco de reatores de linha monofásicos RT10 500 kV - 250 Mvar para o circuito da LT 500 kV RIB.GONCALVES /S.JOAO PIAUI II PI. | RIB.GONCALVES | RB | 15/08/2026 | Contrato 005/2024 | RBL | 1.617.747,49
| EDP NORDESTE | 005/2024 | T2024-194-B | Instalar, na SE RIB.GONCALVES, um módulo de conexão sem disjuntor, em 500 kV, para o reator de linha RT10 500 kV - 250 Mvar. | RIB.GONCALVES | RB | 15/08/2026 | Contrato 005/2024 | RBL | 293.956,93
| EDP NORDESTE | 005/2024 | T2024-194-B | Instalar, na SE RIB.GONCALVES, um reator de linha monofásico reserva RTR9 500 kV - 83,33 Mvar para o circuito da LT 500 kV RIB.GONCALVES /S.JOAO PIAUI II PI. | RIB.GONCALVES | RB | 15/08/2026 | Contrato 005/2024 | RBL | 539.249,16
| EDP NORDESTE | 005/2024 | T2024-194-B | Instalar, na SE S.JOAO PIAUI II, um banco de reatores de linha monofásicos RT4 500 kV - 250 Mvar para o circuito da LT 500 kV RIB.GONCALVES /S.JOAO PIAUI II PI. | S.JOAO PIAUI II | RB | 15/08/2026 | Contrato 005/2024 | RBL | 1.547.312,91
| EDP NORDESTE | 005/2024 | T2024-194-B | Instalar, na SE S.JOAO PIAUI II, um módulo de conexão sem disjuntor, em 500 kV, para o reator de linha RT4 500 kV - 250 Mvar. | S.JOAO PIAUI II | RB | 15/08/2026 | Contrato 005/2024 | RBL | 293.956,93
| EDP NORDESTE | 005/2024 | T2024-194-B | Instalar, na SE S.JOAO PIAUI II, um reator de linha monofásico reserva RTR3 500 kV - 83,33 Mvar para o circuito da LT 500 kV RIB.GONCALVES /S.JOAO PIAUI II PI. | S.JOAO PIAUI II | RB | 15/08/2026 | Contrato 005/2024 | RBL | 515.770,97
| EDP NORDESTE | 005/2024 | T2024-194-C | Instalar, na SE S.JOAO PIAUI II, um módulo geral MG1, em 500 kV, arranjo Disjuntor e Meio. | S.JOAO PIAUI II | RB | 15/08/2026 | Contrato 005/2024 | RBL | 3.529.539,68
| EDP NORDESTE | 005/2024 | T2024-194-C | Instalar, na SE S.JOAO PIAUI II, uma interligação de barramentos IB1, em 500 kV, arranjo Disjuntor e Meio. | S.JOAO PIAUI II | RB | 15/08/2026 | Contrato 005/2024 | RBL | 1.200.581,31
| EDP NORDESTE | 005/2024 | T2024-194-C | Instalar, na SE S.JOAO PIAUI II, uma interligação de barramentos IB2, em 500 kV, arranjo Disjuntor e Meio. | S.JOAO PIAUI II | RB | 15/08/2026 | Contrato 005/2024 | RBL | 1.200.581,31
| EDP NORDESTE | 005/2024 | T2024-194-C | Instalar, na SE S.JOAO PIAUI II, uma interligação de barramentos IB3, em 500 kV, arranjo Disjuntor e Meio. | S.JOAO PIAUI II | RB | 15/08/2026 | Contrato 005/2024 | RBL | 1.200.581,31
| EDP NORDESTE | 005/2024 | T2024-194-C | Instalar, na SE S.JOAO PIAUI II, um banco de reatores de barra monofásicos RT1 500 kV - 150 Mvar. | S.JOAO PIAUI II | RB | 15/08/2026 | Contrato 005/2024 | RBL | 1.510.754,20
| EDP NORDESTE | 005/2024 | T2024-194-C | Instalar, na SE S.JOAO PIAUI II, um módulo de conexão com disjuntor, em 500kV, para o reator de barra RT1 500kV - 150 Mvar. | S.JOAO PIAUI II | RB | 15/08/2026 | Contrato 005/2024 | RBL | 1.030.143,81
| EDP NORDESTE | 005/2024 | T2024-194-C | Instalar, na SE S.JOAO PIAUI II, um banco de reatores de barra monofásicos RT2 500 kV - 150 Mvar. | S.JOAO PIAUI II | RB | 15/08/2026 | Contrato 005/2024 | RBL | 1.510.754,20
| EDP NORDESTE | 005/2024 | T2024-194-C | Instalar, na SE S.JOAO PIAUI II, um módulo de conexão com disjuntor, em 500kV, para o reator de barra RT2 500kV - 150 Mvar. | S.JOAO PIAUI II | RB | 15/08/2026 | Contrato 005/2024 | RBL | 1.030.143,81
| EDP NORDESTE | 005/2024 | T2024-194-C | Instalar, na SE S.JOAO PIAUI II, um reator de barra monofásico reserva RTR1 500 kV - 50 Mvar. | S.JOAO PIAUI II | RB | 15/08/2026 | Contrato 005/2024 | RBL | 503.584,73
| EDP NORDESTE | 005/2024 | T2024-194-D | Instalar o circuito LT 500 kV RIB.GONCALVES /S.JOAO PIAUI II C-1 PI originado do seccionamento do circuito LT 500 kV RIB.GONCALVES /S.JOAO PIAUI C-1 PI na SE S.JOAO PIAUI II | LT 500 kV RIB.GONCALVES /S.JOAO PIAUI II PI | RB | 30/09/2026 | Contrato 005/2024 | RBL | 374.853,68
| EDP NORDESTE | 005/2024 | T2024-194-D | Instalar o circuito LT 500 kV S.JOAO PIAUI II /S.JOAO PIAUI C-1 PI originado do seccionamento do circuito LT 500 kV RIB.GONCALVES /S.JOAO PIAUI C-1 PI na SE S.JOAO PIAUI II | LT 500 kV S.JOAO PIAUI II /S.JOAO PIAUI PI | RB | 30/09/2026 | Contrato 005/2024 | RBL | 374.853,68
| EDP NORDESTE | 005/2024 | T2024-194-D | Instalar, na SE S.JOAO PIAUI II, um módulo de entrada de linha para o circuito LT 500 kV RIB.GONCALVES /S.JOAO PIAUI II C-1 PI originado do seccionamento do circuito LT 500 kV RIB.GONCALVES /S.JOAO PIAUI C-1 PI na SE S.JOAO PIAUI II. | S.JOAO PIAUI II | RB | 30/09/2026 | Contrato 005/2024 | RBL | 1.361.561,63
| EDP NORDESTE | 005/2024 | T2024-194-D | Instalar, na SE S.JOAO PIAUI II, um módulo de entrada de linha para o circuito LT 500 kV S.JOAO PIAUI II /S.JOAO PIAUI C-1 PI originado do seccionamento do circuito LT 500 kV RIB.GONCALVES /S.JOAO PIAUI C-1 PI na SE S.JOAO PIAUI II. | S.JOAO PIAUI II | RB | 30/09/2026 | Contrato 005/2024 | RBL | 1.361.561,63
| EDP NORDESTE | 005/2024 | T2024-194-D | Instalar, na SE S.JOAO PIAUI II, uma interligação de barramentos IB4, em 500 kV, arranjo Disjuntor e Meio. | S.JOAO PIAUI II | RB | 30/09/2026 | Contrato 005/2024 | RBL | 1.200.956,95
| EDP NORDESTE | 005/2024 | T2024-194-D | Instalar, na SE S.JOAO PIAUI II, um reator de linha monofásico reserva RTR4 500 kV - 60 Mvar para o circuito da LT 500 kV RIB.GONCALVES /S.JOAO PIAUI II PI. | S.JOAO PIAUI II | RB | 30/09/2026 | Contrato 005/2024 | RBL | 564.620,14
| EDP NORDESTE | 005/2024 | T2024-194-D | Remanejamento de 1 banco de reatores da LT 500kV São João do Piauí – Ribeiro Gonçalves C1, composto por 3 reatores monofásicos de 60Mvar, atualmente conectados sem disjuntor no terminal SE São João do Piauí, que passarão a ser conectados sem disjuntor na LT 500kV São João do Piauí II – Ribeiro Gonçalves C1, no terminal da SE São João do Piauí II. | S.JOAO PIAUI | RB | 30/09/2026 | Contrato 005/2024 | RBL | 1.396.687,77
| EDP NORDESTE | 005/2024 | T2024-194-D | Implantação de 1 Módulo de Conexão de Reator de Linha sem disjuntor, atualmente instalado na LT 500kV São João do Piauí – Ribeiro Gonçalves C1, no terminal SE São João do Piauí, para conexão na LT 500kV São João do Piauí II – Ribeiro Gonçalves C1, no terminal SE São João do Piauí II. É facultado o remanejamento do que for possível aproveitar da atual infraestrutura presente, na SE São João do Piauí, utilizada para conexão deste reator linha que será remanejado. | S.JOAO PIAUI II | RB | 30/09/2026 | Contrato 005/2024 | RBL | 294.251,98
| EDP NORDESTE | 005/2024 | T2024-194-E | Instalar o circuito LT 500 kV RIB.GONCALVES /S.JOAO PIAUI II C-2 PI originado do seccionamento do circuito LT 500 kV RIB.GONCALVES /S.JOAO PIAUI C-2 PI na SE S.JOAO PIAUI II | LT 500 kV RIB.GONCALVES /S.JOAO PIAUI II PI | RB | 30/09/2026 | Contrato 005/2024 | RBL | 374.477,03
| EDP NORDESTE | 005/2024 | T2024-194-E | Instalar o circuito LT 500 kV S.JOAO PIAUI II /S.JOAO PIAUI C-2 PI originado do seccionamento do circuito LT 500 kV RIB.GONCALVES /S.JOAO PIAUI C-2 PI na SE S.JOAO PIAUI II | LT 500 kV S.JOAO PIAUI II /S.JOAO PIAUI PI | RB | 30/09/2026 | Contrato 005/2024 | RBL | 374.477,03
| EDP NORDESTE | 005/2024 | T2024-194-E | Instalar, na SE S.JOAO PIAUI II, um módulo de entrada de linha para o circuito LT 500 kV RIB.GONCALVES /S.JOAO PIAUI II C-2 PI originado do seccionamento do circuito LT 500 kV RIB.GONCALVES /S.JOAO PIAUI C-2 PI na SE S.JOAO PIAUI II. | S.JOAO PIAUI II | RB | 30/09/2026 | Contrato 005/2024 | RBL | 1.360.193,56
| EDP NORDESTE | 005/2024 | T2024-194-E | Instalar, na SE S.JOAO PIAUI II, um módulo de entrada de linha para o circuito LT 500 kV S.JOAO PIAUI II /S.JOAO PIAUI C-2 PI originado do seccionamento do circuito LT 500 kV RIB.GONCALVES /S.JOAO PIAUI C-2 PI na SE S.JOAO PIAUI II. | S.JOAO PIAUI II | RB | 30/09/2026 | Contrato 005/2024 | RBL | 1.360.193,56
| EDP NORDESTE | 005/2024 | T2024-194-E | Instalar, na SE S.JOAO PIAUI II, uma interligação de barramentos IB5, em 500 kV, arranjo Disjuntor e Meio. | S.JOAO PIAUI II | RB | 30/09/2026 | Contrato 005/2024 | RBL | 1.199.750,26
| EDP NORDESTE | 005/2024 | T2024-194-E | Remanejamento de 1 banco de reator da LT 500kV São João do Piauí – Ribeiro Gonçalves C2, composto por 3 reatores monofásicos de 60Mvar, atualmente conectados sem disjuntor no terminal SE São João do Piauí, que passarão a ser conectados sem disjuntor na LT 500kV São João do Piauí II – Ribeiro Gonçalves C2, no terminal da SE São João do Piauí II. | S.JOAO PIAUI | RB | 30/09/2026 | Contrato 005/2024 | RBL | 1.395.284,41
| EDP NORDESTE | 005/2024 | T2024-194-E | Implantação de 1 Módulo de Conexão de Reator de Linha sem disjuntor, atualmente instalado na LT 500kV São João do Piauí – Ribeiro Gonçalves C2, no terminal SE São João do Piauí, para conexão na LT 500kV São João do Piauí II – Ribeiro Gonçalves C2, no terminal SE São João do Piauí II. É facultado o remanejamento do que for possível aproveitar da atual infraestrutura presente, na SE São João do Piauí, utilizada para conexão deste reator linha que será remanejado. | S.JOAO PIAUI II | RB | 30/09/2026 | Contrato 005/2024 | RBL | 293.956,32
| EDP NORTE NORDESTE 2 | 016/2024 | T2024-205-A | Instalar, na SE COLINAS, um módulo geral MG7, em 500 kV, arranjo Disjuntor e Meio. | COLINAS | RB | 30/11/2026 | Contrato 016/2024 | RBL | 840.188,49
| EDP NORTE NORDESTE 2 | 016/2024 | T2024-205-A | Instalar, na SE COLINAS, uma interligação de barramentos IB8, em 500 kV, arranjo Disjuntor e Meio. | COLINAS | RB | 30/11/2026 | Contrato 016/2024 | RBL | 1.490.685,12
| EDP NORTE NORDESTE 2 | 016/2024 | T2024-205-A | Construção do 3° circuito da LT 500 kV COLINAS /RIB.GONCALVES TO/PI, com extensão de 366,00 km, em circuito simples. | LT 500 kV COLINAS /RIB.GONCALVES TO/PI | RB | 30/11/2026 | Contrato 016/2024 | RBL | 94.658.164,99
| EDP NORTE NORDESTE 2 | 016/2024 | T2024-205-A | Instalar, na SE COLINAS, uma entrada de linha, em 500 kV, para o 3° circuito da LT 500 kV COLINAS /RIB.GONCALVES , arranjo Disjuntor e Meio. | COLINAS | RB | 30/11/2026 | Contrato 016/2024 | RBL | 1.400.310,97
| EDP NORTE NORDESTE 2 | 016/2024 | T2024-205-A | Instalar, na SE RIB.GONCALVES, uma entrada de linha, em 500 kV, para o 3° circuito da LT 500 kV COLINAS /RIB.GONCALVES , arranjo Disjuntor e Meio. | RIB.GONCALVES | RB | 30/11/2026 | Contrato 016/2024 | RBL | 2.153.313,61
| EDP NORTE NORDESTE 2 | 016/2024 | T2024-205-A | Instalar, na SE COLINAS, um banco de reatores de linha monofásicos RT10 500 kV - 300 Mvar para o circuito da LT 500 kV COLINAS /RIB.GONCALVES TO/PI. | COLINAS | RB | 30/11/2026 | Contrato 016/2024 | RBL | 2.060.553,19
| EDP NORTE NORDESTE 2 | 016/2024 | T2024-205-A | Instalar, na SE COLINAS, um módulo de conexão sem disjuntor, em 500 kV, para o reator de linha RT10 500 kV - 300 Mvar. | COLINAS | RB | 30/11/2026 | Contrato 016/2024 | RBL | 365.239,61
| EDP NORTE NORDESTE 2 | 016/2024 | T2024-205-A | Instalar, na SE COLINAS, um reator de linha monofásico reserva RTR5 500 kV - 100 Mvar para o circuito da LT 500 kV COLINAS /RIB.GONCALVES TO/PI. | COLINAS | RB | 30/11/2026 | Contrato 016/2024 | RBL | 686.851,06
| EDP NORTE NORDESTE 2 | 016/2024 | T2024-205-A | Instalar, na SE RIB.GONCALVES, um banco de reatores de linha monofásicos RT9 500 kV - 300 Mvar para o circuito da LT 500 kV COLINAS /RIB.GONCALVES TO/PI. | RIB.GONCALVES | RB | 30/11/2026 | Contrato 016/2024 | RBL | 1.980.369,68
| EDP NORTE NORDESTE 2 | 016/2024 | T2024-205-A | Instalar, na SE RIB.GONCALVES, um módulo de conexão sem disjuntor, em 500 kV, para o reator de linha RT9 500 kV - 300 Mvar. | RIB.GONCALVES | RB | 30/11/2026 | Contrato 016/2024 | RBL | 351.026,83
| EDP NORTE NORDESTE 2 | 016/2024 | T2024-205-A | Instalar, na SE RIB.GONCALVES, um reator de linha monofásico reserva RTR2 500 kV - 100 Mvar para o circuito da LT 500 kV COLINAS /RIB.GONCALVES TO/PI. | RIB.GONCALVES | RB | 30/11/2026 | Contrato 016/2024 | RBL | 660.123,23
| ENERGISA-AM | 009/2021 | T2021-040-A | Construção do 1 ° circuito da LT 230 kV LECHUGA / TARUMA AM, com extensão de 12,5 km, em circuito simples. | LT 230 kV LECHUGA /TARUMA AM | RB | 20/09/2026 | Contrato 009/2021 | RBL | 5.363.456,85
| ENERGISA-AM | 009/2021 | T2021-040-A | Instalar, na SE TARUMA, um módulo geral MG1, em 230 kV | TARUMA | RB | 20/09/2026 | Contrato 009/2021 | RBL | 6.413.472,10
| ENERGISA-AM | 009/2021 | T2021-040-A | Instalar, na SE TARUMA, de uma transformação trifásica TR1 230/138-0 KV - 300 MVA. | TARUMA | RBF | 20/09/2026 | Contrato 009/2021 | RBL | 1.630.094,54
| ENERGISA-AM | 009/2021 | T2021-040-A | Instalar, na SE TARUMA, de uma transformação trifásica TR2 230/138-0 KV - 300 MVA. | TARUMA | RBF | 20/09/2026 | Contrato 009/2021 | RBL | 1.630.094,54
| ENERGISA-AM | 009/2021 | T2021-040-A | Instalar, na SE TARUMA, uma interligação de barramentos IB1, em 230 kV, arranjo Barra Dupla a Quatro Chaves. | TARUMA | RB | 20/09/2026 | Contrato 009/2021 | RBL | 726.637,79
| ENERGISA-AM | 009/2021 | T2021-040-A | Instalar, na SE TARUMA, uma interligação de barramentos IB1, em 138 kV, arranjo Barra Dupla a Quatro Chaves. | TARUMA | DIT | 20/09/2026 | Contrato 009/2021 | RPEC | 367.879,49
| ENERGISA-AM | 009/2021 | T2021-040-A | Instalar, na SE TARUMA, uma entrada de linha DIST1, em 138 kV, para o circuito da LT 138 kV da Distribuidora, arranjo Barra Dupla a Quatro Chaves. | TARUMA | DIT | 20/09/2026 | Contrato 009/2021 | RPEC | 490.580,51
| ENERGISA-AM | 009/2021 | T2021-040-A | Instalar, na SE TARUMA, uma entrada de linha DIST2, em 138 kV, para o circuito da LT 138 kV da Distribuidora, arranjo Barra Dupla a Quatro Chaves. | TARUMA | DIT | 20/09/2026 | Contrato 009/2021 | RPEC | 490.580,51
| ENERGISA-AM | 009/2021 | T2021-040-A | Instalação, na SE TARUMA, de uma entrada de linha, em 230 kV, para a LT 230 kV LECHUGA /TARUMA C-1 AM, arranjo BD4. | TARUMA | RB | 20/09/2026 | Contrato 009/2021 | RBL | 1.328.788,28
| ENERGISA-AM | 009/2021 | T2021-040-A | Instalação, na SE LECHUGA, de uma entrada de linha, em 230 kV, para a LT 230 kV LECHUGA /TARUMA C-1 AM, arranjo BD4. | LECHUGA | RB | 20/09/2026 | Contrato 009/2021 | RBL | 1.328.788,28
| ENERGISA-AM | 009/2021 | T2021-040-A | Instalação, na SE LECHUGA, de uma entrada de linha, em 230 kV, para a LT 230 kV LECHUGA /TARUMA C-2 AM, arranjo BD4. | LECHUGA | RB | 20/09/2026 | Contrato 009/2021 | RBL | 1.328.788,28
| ENERGISA-AM | 009/2021 | T2021-040-A | Instalação, na SE TARUMA, de uma entrada de linha, em 230 kV, para a LT 230 kV LECHUGA /TARUMA C-2 AM, arranjo BD4. | TARUMA | RB | 20/09/2026 | Contrato 009/2021 | RBL | 1.328.788,28
| ENERGISA-AM | 009/2021 | T2021-040-A | Instalação, na SE TARUMA, de um módulo de conexão, em 230 kV, para a transformação TR 230/138 kV TARUMA TR1 AM. | TARUMA | RBF | 20/09/2026 | Contrato 009/2021 | RBL | 1.203.257,34
| ENERGISA-AM | 009/2021 | T2021-040-A | Instalação, na SE TARUMA, de um módulo de conexão, em 230 kV, para a transformação TR 230/138 kV TARUMA TR2 AM. | TARUMA | RBF | 20/09/2026 | Contrato 009/2021 | RBL | 1.203.257,34
| ENERGISA-AM | 009/2021 | T2021-040-A | Instalação, na SE TARUMA, de um módulo de conexão, em 138 kV, para a transformação TR 230/138 kV TARUMA TR1 AM. | TARUMA | RBF | 20/09/2026 | Contrato 009/2021 | RBL | 937.521,07
| ENERGISA-AM | 009/2021 | T2021-040-A | Instalação, na SE TARUMA, de um módulo de conexão, em 138 kV, para a transformação TR 230/138 kV TARUMA TR2 AM. | TARUMA | RBF | 20/09/2026 | Contrato 009/2021 | RBL | 937.521,07
| ENERGISA-AM | 009/2021 | T2021-040-A | Construção do 2° circuito da LT 230 kV LECHUGA / TARUMA AM, com extensão de 12,5 km, em circuito simples. | LT 230 kV LECHUGA /TARUMA AM | RB | 20/09/2026 | Contrato 009/2021 | RBL | 5.363.456,85
| ENTE | 085/2002 | T2024-162 | Obra de Substituição Completa: Substituição do Banco de Capacitores Série BC4 500 kV, 315 Mvar, na SE Açailândia. As desativações associadas a esta substituição devem atender ao disposto no Módulo 9 do PRORET. Foi considerada receita adicional de O&M para o novo equipamento. | ACAILANDIA | RB | 31/01/2027 | REA 15573 / 2024 | RMELP | 9.905.767,70
| ENTE | 085/2002 | T2024-163 | Obra de Substituição Completa: Substituição do Banco de Capacitores Série BC4 500 kV, 279 Mvar, na SE Marabá. As desativações associadas a esta substituição devem atender ao disposto no Módulo 9 do PRORET. Foi considerada receita adicional de O&M para o novo equipamento. | MARABA | RB | 31/01/2027 | REA 15573 / 2024 | RMELP | 9.297.159,60
| ETEPA | 050/2017 | T2017-085 | Instalar o circuito LT 230 kV VILA DO CONDE /TOME-ACU C-1 PA originado do seccionamento do circuito LT 230 kV VILA DO CONDE /MILTONIA C-1 PA na SE TOME-ACU. | LT 230 kV VILA DO CONDE /TOME-ACU PA | RB | 30/06/2026 | Contrato 050/2017 | RBL | 286.337,67
| ETEPA | 050/2017 | T2017-085 | Instalar, na SE TOME-ACU, um módulo de entrada de linha para o circuito LT 230 kV VILA DO CONDE /TOME-ACU C-1 PA originado do seccionamento do circuito LT 230 kV VILA DO CONDE /MILTONIA C-1 PA na SE TOME-ACU. | TOME-ACU | RB | 30/06/2026 | Contrato 050/2017 | RBL | 1.240.060,25
| GRAUNA | 019/2024 | T2025-010-C | Construção do 1° circuito da LT 345 kV JAGUARA-SE /ARAXA 3 MG, com extensão de 59,80 km, em circuito simples. | LT 345 kV JAGUARA-US /ARAXA 3 MG | RB | 31/05/2027 | Contrato 019/2024 | RBL | 7.265.781,55
| GRAUNA | 019/2024 | T2025-010-C | Instalar, na SE JAGUARA-SE, uma entrada de linha, em 345 kV, para o 1° circuito da LT 345 kV JAGUARA-SE /ARAXA 3 , arranjo Disjuntor e Meio. | JAGUARA-US | RB | 31/05/2027 | Contrato 019/2024 | RBL | 1.538.671,56
| GRAUNA | 019/2024 | T2025-010-C | Instalar, na SE ARAXA 3, uma entrada de linha, em 345 kV, para o 1° circuito da LT 345 kV JAGUARA-SE /ARAXA 3 , arranjo Disjuntor e Meio. | ARAXA 3 | RB | 31/05/2027 | Contrato 019/2024 | RBL | 903.515,13
| GRAUNA | 019/2024 | T2025-010-C | Instalar, na SE ARAXA 3, um módulo geral MG2, em 345 kV, arranjo Disjuntor e Meio. | ARAXA 3 | RB | 31/05/2027 | Contrato 019/2024 | RBL | 580.634,42
| GRAUNA | 019/2024 | T2025-010-C | Instalar, na SE ARAXA 3, uma interligação de barramentos IB3, em 345 kV, arranjo Disjuntor e Meio. | ARAXA 3 | RB | 31/05/2027 | Contrato 019/2024 | RBL | 964.860,45
| GRAUNA | 019/2024 | T2025-010-C | Instalar, na SE ARAXA 3, um banco de reatores de barra monofásicos RT1 345 kV - 50 Mvar. | ARAXA 3 | RB | 31/05/2027 | Contrato 019/2024 | RBL | 961.568,37
| GRAUNA | 019/2024 | T2025-010-C | Instalar, na SE ARAXA 3, um módulo de conexão com disjuntor, em 345kV, para o reator de barra RT1 345kV - 50 Mvar. | ARAXA 3 | RB | 31/05/2027 | Contrato 019/2024 | RBL | 863.954,69
| GRAUNA | 019/2024 | T2025-010-C | Instalar, na SE ARAXA 3, um reator de barra monofásico reserva RTR1 345 kV - 16,67 Mvar. | ARAXA 3 | RB | 31/05/2027 | Contrato 019/2024 | RBL | 320.522,79
| IE MINAS GERAIS | 007/2020 | T2023-193 | Instalação do 1º banco de reatores de barra 345 kV - 3 x 16,66 Mvar, na SE Nova Ponte. | NOVA PONTE | RB | 15/07/2026 | DSP 358 / 2024 | RBNIA | 1.339.946,30
| IE MINAS GERAIS | 007/2020 | T2023-193 | Instalação da conexão em 345 kV, arranjo DJM, para o 1º banco de reatores de barra 345 kV - 3 x 16,66 Mvar, na SE Nova Ponte. | NOVA PONTE | RB | 15/07/2026 | DSP 358 / 2024 | RBNIA | 1.474.535,63
| IE MINAS GERAIS | 007/2020 | T2023-193 | Instalação de uma interligação de barras em 345 kV, arranjo DJM, para o 1º banco de reatores de barra 345 kV - 3 x 16,66 Mvar, na SE Nova Ponte. | NOVA PONTE | RB | 15/07/2026 | DSP 358 / 2024 | RBNIA | 1.624.144,45
| IE MINAS GERAIS | 007/2020 | T2023-193 | Módulo de infraestrutura associado à instalação do 1º banco de reatores de barra 345 kV - 3 x 16,66 Mvar, na SE Nova Ponte. | NOVA PONTE | RB | 15/07/2026 | DSP 358 / 2024 | RBNIA | 428.100,17
| IE MINAS GERAIS | 007/2020 | T2023-194 | Instalação da fase reserva para o 1º banco de reatores de barra 345 kV - 3 x 16,66 Mvar, na SE Nova Ponte. | NOVA PONTE | RB | 15/07/2026 | DSP 358 / 2024 | RBNIA | 446.648,77
| ISA ENERGIA BRASIL | 006/2023 | T2023-174-A | Instalar, na SE CORRENTINA, um módulo geral MG1, em 500 kV, arranjo Disjuntor e Meio. | CORRENTINA | RB | 28/02/2027 | Contrato 006/2023 | RBL | 2.983.765,04
| ISA ENERGIA BRASIL | 006/2023 | T2023-174-A | Instalar, na SE CORRENTINA, uma interligação de barramentos IB1, em 500 kV, arranjo Disjuntor e Meio. | CORRENTINA | RB | 28/02/2027 | Contrato 006/2023 | RBL | 1.326.637,15
| ISA ENERGIA BRASIL | 006/2023 | T2023-174-A | Instalar, na SE CORRENTINA, uma interligação de barramentos IB2, em 500 kV, arranjo Disjuntor e Meio. | CORRENTINA | RB | 28/02/2027 | Contrato 006/2023 | RBL | 1.326.637,15
| ISA ENERGIA BRASIL | 006/2023 | T2023-174-A | Instalar, na SE CORRENTINA, uma interligação de barramentos IB3, em 500 kV, arranjo Disjuntor e Meio. | CORRENTINA | RB | 28/02/2027 | Contrato 006/2023 | RBL | 1.326.637,15
| ISA ENERGIA BRASIL | 006/2023 | T2023-174-A | Instalar, na SE CORRENTINA, um banco de reatores de barra monofásicos RT1 500 kV - 150 Mvar. | CORRENTINA | RB | 28/02/2027 | Contrato 006/2023 | RBL | 1.699.505,39
| ISA ENERGIA BRASIL | 006/2023 | T2023-174-A | Instalar, na SE CORRENTINA, um módulo de conexão com disjuntor, em 500kV, para o reator de barra RT1 500kV - 150 Mvar. | CORRENTINA | RB | 28/02/2027 | Contrato 006/2023 | RBL | 1.141.038,12
| ISA ENERGIA BRASIL | 006/2023 | T2023-174-A | Instalar, na SE CORRENTINA, um reator de barra monofásico reserva RTR1 500 kV - 50 Mvar. | CORRENTINA | RB | 28/02/2027 | Contrato 006/2023 | RBL | 566.501,80
| ISA ENERGIA BRASIL | 006/2023 | T2023-174-A | Instalar, na SE BARRA II, um módulo geral MG1, em 500 kV, arranjo Disjuntor e Meio. | BARRA II | RB | 28/02/2027 | Contrato 006/2023 | RBL | 2.984.395,98
| ISA ENERGIA BRASIL | 006/2023 | T2023-174-A | Instalar, na SE BARRA II, uma interligação de barramentos IB1, em 500 kV, arranjo Disjuntor e Meio. | BARRA II | RB | 28/02/2027 | Contrato 006/2023 | RBL | 1.326.637,15
| ISA ENERGIA BRASIL | 006/2023 | T2023-174-A | Instalar, na SE BARRA II, uma interligação de barramentos IB2, em 500 kV, arranjo Disjuntor e Meio. | BARRA II | RB | 28/02/2027 | Contrato 006/2023 | RBL | 1.326.637,15
| ISA ENERGIA BRASIL | 006/2023 | T2023-174-A | Instalar, na SE BARRA II, uma interligação de barramentos IB3, em 500 kV, arranjo Disjuntor e Meio. | BARRA II | RB | 28/02/2027 | Contrato 006/2023 | RBL | 1.326.637,15
| ISA ENERGIA BRASIL | 006/2023 | T2023-174-A | Instalar, na SE BARRA II, um banco de reatores de barra monofásicos RT2 500 kV - 150 Mvar. | BARRA II | RB | 28/02/2027 | Contrato 006/2023 | RBL | 1.699.505,39
| ISA ENERGIA BRASIL | 006/2023 | T2023-174-A | Instalar, na SE BARRA II, um módulo de conexão com disjuntor, em 500kV, para o reator de barra RT2 500kV - 150 Mvar. | BARRA II | RB | 28/02/2027 | Contrato 006/2023 | RBL | 1.141.038,12
| ISA ENERGIA BRASIL | 006/2023 | T2023-174-A | Instalar, na SE BARRA II, um banco de reatores de barra monofásicos RT3 500 kV - 150 Mvar. | BARRA II | RB | 28/02/2027 | Contrato 006/2023 | RBL | 1.699.505,39
| ISA ENERGIA BRASIL | 006/2023 | T2023-174-A | Instalar, na SE BARRA II, um módulo de conexão com disjuntor, em 500kV, para o reator de barra RT3 500kV - 150 Mvar. | BARRA II | RB | 28/02/2027 | Contrato 006/2023 | RBL | 1.141.038,12
| ISA ENERGIA BRASIL | 006/2023 | T2023-174-A | Instalar, na SE BARRA II, um reator de barra monofásico reserva RTR2 500 kV - 50 Mvar. | BARRA II | RB | 28/02/2027 | Contrato 006/2023 | RBL | 566.501,80
| ISA ENERGIA BRASIL | 006/2023 | T2023-174-A | Instalar, na SE BARRA II, um compensador síncrono CS1 - ( -200/+300) Mvar, com transformador elevador para 500 kV. | BARRA II | RB | 28/02/2027 | Contrato 006/2023 | RBL | 19.432.649,14
| ISA ENERGIA BRASIL | 006/2023 | T2023-174-A | Instalar, na SE BARRA II, um módulo de conexão do compensador síncrono, CS1 - (-200/+300) Mvar, com transformador elevador para 500 kV. | BARRA II | RB | 28/02/2027 | Contrato 006/2023 | RBL | 1.482.692,53
| ISA ENERGIA BRASIL | 006/2023 | T2023-174-A | Construção do 1° circuito da LT 500 kV BURITIRAMA /BARRA II BA, com extensão de 107,57 km, em circuito simples. | LT 500 kV BURITIRAMA /BARRA II BA | RB | 28/02/2027 | Contrato 006/2023 | RBL | 21.465.178,31
| ISA ENERGIA BRASIL | 006/2023 | T2023-174-A | Instalar, na SE BURITIRAMA, uma entrada de linha, em 500 kV, para o 1° circuito da LT 500 kV BURITIRAMA /BARRA II , arranjo Disjuntor e Meio. | BURITIRAMA | RB | 28/02/2027 | Contrato 006/2023 | RBL | 1.236.352,37
| ISA ENERGIA BRASIL | 006/2023 | T2023-174-A | Instalar, na SE BARRA II, uma entrada de linha, em 500 kV, para o 1° circuito da LT 500 kV BURITIRAMA /BARRA II , arranjo Disjuntor e Meio. | BARRA II | RB | 28/02/2027 | Contrato 006/2023 | RBL | 1.236.352,37
| ISA ENERGIA BRASIL | 006/2023 | T2023-174-A | Construção do 1° circuito da LT 500 kV BARRA II /CORRENTINA BA, com extensão de 284,73 km, em circuito simples. | LT 500 kV BARRA II /CORRENTINA BA | RB | 28/02/2027 | Contrato 006/2023 | RBL | 65.372.324,76
| ISA ENERGIA BRASIL | 006/2023 | T2023-174-A | Instalar, na SE BARRA II, uma entrada de linha, em 500 kV, para o 1° circuito da LT 500 kV BARRA II /CORRENTINA , arranjo Disjuntor e Meio. | BARRA II | RB | 28/02/2027 | Contrato 006/2023 | RBL | 1.236.352,37
| ISA ENERGIA BRASIL | 006/2023 | T2023-174-A | Instalar, na SE CORRENTINA, uma entrada de linha, em 500 kV, para o 1° circuito da LT 500 kV BARRA II /CORRENTINA , arranjo Disjuntor e Meio. | CORRENTINA | RB | 28/02/2027 | Contrato 006/2023 | RBL | 1.236.352,37
| ISA ENERGIA BRASIL | 006/2023 | T2023-174-A | Construção do 1° circuito da LT 500 kV CORRENTINA /ARINOS 2 BA/MG, com extensão de 309,41 km, em circuito simples. | LT 500 kV CORRENTINA /ARINOS 2 BA/MG | RB | 28/02/2027 | Contrato 006/2023 | RBL | 72.697.969,99
| ISA ENERGIA BRASIL | 006/2023 | T2023-174-A | Instalar, na SE CORRENTINA, uma entrada de linha, em 500 kV, para o 1° circuito da LT 500 kV CORRENTINA /ARINOS 2 , arranjo Disjuntor e Meio. | CORRENTINA | RB | 28/02/2027 | Contrato 006/2023 | RBL | 1.236.352,37
| ISA ENERGIA BRASIL | 006/2023 | T2023-174-A | Instalar, na SE ARINOS 2, uma entrada de linha, em 500 kV, para o 1° circuito da LT 500 kV CORRENTINA /ARINOS 2 , arranjo Disjuntor e Meio. | ARINOS 2 | RB | 28/02/2027 | Contrato 006/2023 | RBL | 1.641.828,42
| ISA ENERGIA BRASIL | 006/2023 | T2023-174-A | Instalar o circuito LT 500 kV RIO DAS EGUAS /CORRENTINA C-1 BA originado do seccionamento do circuito LT 500 kV RIO DAS EGUAS /B.J.LAPA II C-1 BA na SE CORRENTINA | LT 500 kV RIO DAS EGUAS /CORRENTINA BA | RB | 28/02/2027 | Contrato 006/2023 | RBL | 190.802,84
| ISA ENERGIA BRASIL | 006/2023 | T2023-174-A | Instalar o circuito LT 500 kV CORRENTINA /B.J.LAPA II C-1 BA originado do seccionamento do circuito LT 500 kV RIO DAS EGUAS /B.J.LAPA II C-1 BA na SE CORRENTINA | LT 500 kV CORRENTINA /B.J.LAPA II BA | RB | 28/02/2027 | Contrato 006/2023 | RBL | 190.802,84
| ISA ENERGIA BRASIL | 006/2023 | T2023-174-A | Instalar, na SE CORRENTINA, um módulo de entrada de linha para o circuito LT 500 kV RIO DAS EGUAS /CORRENTINA C-1 BA originado do seccionamento do circuito LT 500 kV RIO DAS EGUAS /B.J.LAPA II C-1 BA na SE CORRENTINA. | CORRENTINA | RB | 28/02/2027 | Contrato 006/2023 | RBL | 1.364.425,32
| ISA ENERGIA BRASIL | 006/2023 | T2023-174-A | Instalar, na SE CORRENTINA, um módulo de entrada de linha para o circuito LT 500 kV CORRENTINA /B.J.LAPA II C-1 BA originado do seccionamento do circuito LT 500 kV RIO DAS EGUAS /B.J.LAPA II C-1 BA na SE CORRENTINA. | CORRENTINA | RB | 28/02/2027 | Contrato 006/2023 | RBL | 1.364.425,32
| ISA ENERGIA BRASIL | 006/2023 | T2023-174-A | Instalar, na SE BURITIRAMA, um módulo geral MG2, em 500 kV, arranjo Disjuntor e Meio. | BURITIRAMA | RB | 28/02/2027 | Contrato 006/2023 | RBL | 725.011,96
| ISA ENERGIA BRASIL | 006/2023 | T2023-174-A | Instalar, na SE BURITIRAMA, uma interligação de barramentos IB5, em 500 kV, arranjo Disjuntor e Meio. | BURITIRAMA | RB | 28/02/2027 | Contrato 006/2023 | RBL | 1.326.637,15
| ISA ENERGIA BRASIL | 006/2023 | T2023-174-A | Instalar, na SE BARRA II, um banco de reatores de linha monofásicos RT4 500 kV - 225 Mvar para o circuito da LT 500 kV BARRA II /CORRENTINA BA. | BARRA II | RB | 28/02/2027 | Contrato 006/2023 | RBL | 1.796.076,90
| ISA ENERGIA BRASIL | 006/2023 | T2023-174-A | Instalar, na SE BARRA II, um módulo de conexão sem disjuntor, em 500 kV, para o reator de linha RT4 500 kV - 225 Mvar. | BARRA II | RB | 28/02/2027 | Contrato 006/2023 | RBL | 327.518,02
| ISA ENERGIA BRASIL | 006/2023 | T2023-174-A | Instalar, na SE BARRA II, um reator de linha monofásico reserva RTR3 500 kV - 75 Mvar para o circuito da LT 500 kV BARRA II /CORRENTINA BA. | BARRA II | RB | 28/02/2027 | Contrato 006/2023 | RBL | 598.692,30
| ISA ENERGIA BRASIL | 006/2023 | T2023-174-A | Instalar, na SE CORRENTINA, um banco de reatores de linha monofásicos RT2 500 kV - 225 Mvar para o circuito da LT 500 kV BARRA II /CORRENTINA BA. | CORRENTINA | RB | 28/02/2027 | Contrato 006/2023 | RBL | 1.796.076,90
| ISA ENERGIA BRASIL | 006/2023 | T2023-174-A | Instalar, na SE CORRENTINA, um módulo de conexão sem disjuntor, em 500 kV, para o reator de linha RT2 500 kV - 225 Mvar. | CORRENTINA | RB | 28/02/2027 | Contrato 006/2023 | RBL | 327.518,02
| ISA ENERGIA BRASIL | 006/2023 | T2023-174-A | Instalar, na SE CORRENTINA, um reator de linha monofásico reserva RTR2 500 kV - 75 Mvar para o circuito da LT 500 kV BARRA II /CORRENTINA BA. | CORRENTINA | RB | 28/02/2027 | Contrato 006/2023 | RBL | 598.692,30
| ISA ENERGIA BRASIL | 006/2023 | T2023-174-A | Instalar, na SE CORRENTINA, um banco de reatores de linha monofásicos RT3 500 kV - 250 Mvar para o circuito da LT 500 kV CORRENTINA /ARINOS 2 BA/MG. | CORRENTINA | RB | 28/02/2027 | Contrato 006/2023 | RBL | 1.822.153,17
| ISA ENERGIA BRASIL | 006/2023 | T2023-174-A | Instalar, na SE CORRENTINA, um módulo de conexão sem disjuntor, em 500 kV, para o reator de linha RT3 500 kV - 250 Mvar. | CORRENTINA | RB | 28/02/2027 | Contrato 006/2023 | RBL | 327.518,02
| ISA ENERGIA BRASIL | 006/2023 | T2023-174-A | Instalar, na SE CORRENTINA, um reator de linha monofásico reserva RTR3 500 kV - 83,33 Mvar para o circuito da LT 500 kV CORRENTINA /ARINOS 2 BA/MG. | CORRENTINA | RB | 28/02/2027 | Contrato 006/2023 | RBL | 607.384,39
| ISA ENERGIA BRASIL | 006/2023 | T2023-174-A | Instalar, na SE ARINOS 2, um banco de reatores de linha monofásicos RT7 500 kV - 250 Mvar para o circuito da LT 500 kV CORRENTINA /ARINOS 2 BA/MG. | ARINOS 2 | RB | 28/02/2027 | Contrato 006/2023 | RBL | 1.883.384,70
| ISA ENERGIA BRASIL | 006/2023 | T2023-174-A | Instalar, na SE ARINOS 2, um módulo de conexão sem disjuntor, em 500 kV, para o reator de linha RT7 500 kV - 250 Mvar. | ARINOS 2 | RB | 28/02/2027 | Contrato 006/2023 | RBL | 338.523,92
| ISA ENERGIA BRASIL | 006/2023 | T2023-174-A | Instalar, na SE ARINOS 2, um reator de linha monofásico reserva RTR4 500 kV - 83,33 Mvar para o circuito da LT 500 kV CORRENTINA /ARINOS 2 BA/MG. | ARINOS 2 | RB | 28/02/2027 | Contrato 006/2023 | RBL | 627.794,90
| ISA ENERGIA BRASIL | 006/2023 | T2023-174-A | Instalar, na SE ARINOS 2, um banco de reatores de barra monofásicos RT8 500 kV - 160 Mvar. | ARINOS 2 | RB | 28/02/2027 | Contrato 006/2023 | RBL | 1.772.078,62
| ISA ENERGIA BRASIL | 006/2023 | T2023-174-A | Instalar, na SE ARINOS 2, um módulo de conexão com disjuntor, em 500kV, para o reator de barra RT8 500kV - 160 Mvar. | ARINOS 2 | RB | 28/02/2027 | Contrato 006/2023 | RBL | 1.179.381,50
| ISA ENERGIA BRASIL | 059/2001 | T2017-077 | Substituição dos TCs e sistemas de proteção dos alimentadores nº 11,13 e 14 | CAPAO BONITO | DIT | 04/08/2026 | REA 9073 / 2020 | RCDMA | 64.630,28
| ISA ENERGIA BRASIL | 059/2001 | T2017-077 | Substituição dos TCs e sistemas de proteção dos alimentadores nº 11,13 e 14 | CAPAO BONITO | DIT | 04/08/2026 | REA 9073 / 2020 | RCDMA | 64.630,28
| ISA ENERGIA BRASIL | 059/2001 | T2017-077 | Substituição dos TCs e sistemas de proteção dos alimentadores nº 11,13 e 14 | CAPAO BONITO | DIT | 04/08/2026 | REA 9073 / 2020 | RCDMA | 64.630,28
| ISA ENERGIA BRASIL | 059/2001 | T2017-077 | Instalação de módulo de interligação de barras de 13,8kV e TPs. | CAPAO BONITO | DIT | 04/08/2026 | REA 9073 / 2020 | RCDMA | 390.995,71
| ISA ENERGIA BRASIL | 059/2001 | T2017-077 | Substituição do transformador TR-6 de 138/13,8kV de 12 MVA para 18,75 MVA | CAPAO BONITO | DIT | 04/08/2026 | REA 9073 / 2020 | RCDMA | 672.215,96
| ISA ENERGIA BRASIL | 059/2001 | T2017-077 | Complementação do MIG com a instalação de módulo de infraestrutura de manobra em 13,8 kV devido a implantação do IB em 13,8kV | CAPAO BONITO | RB | 04/08/2026 | REA 9073 / 2020 | RBNIA | 50.121,70
| ISA ENERGIA BRASIL | 059/2001 | T2017-077 | Substituição dos cabos isolados, cabos de controle e sistema de proteção, supervisão e controle de 13,8 kV do TR-6 | CAPAO BONITO | DIT | 04/08/2026 | REA 9073 / 2020 | RCDMA | 176.502,74
| ISA ENERGIA BRASIL | 059/2001 | T2018-102 | Reconstrução/recondutoramento de toda a Linha de Transmissão (49,3 km) em circuito duplo LT 138 kV São José do Rio Preto - Catanduva C1/C2 para 206/242 MVA em 75/90°C (LT 138 kV S.J.RIO PRETO/CATANDUVA C-1 SP) | LT 138 kV S.J.RIO PRETO /CATANDUVA SP | DIT | 06/11/2026 | REA 12639 / 2022 | RCDMA | 5.331.452,81
| ISA ENERGIA BRASIL | 059/2001 | T2018-102 | Recondutoramento da Linha de Transmissão , circuito duplo, LT 138 kV São José do Rio Preto - Catanduva C1/C2 para 206/242 MVA. | LT 138 kV S.J.RIO PRETO /CATANDUVA SP | DIT | 06/11/2026 | REA 12639 / 2022 | RCDMA | 5.331.452,81
| ISA ENERGIA BRASIL | 059/2001 | T2018-102 | Adequação no Módulo de Conexão EL 138 kV na SE Catanduva, arranjo BD5, associado à reconstrução/recondutoramento na Linha de Transmissão em circuito duplo LT 138 kV São José do Rio Preto - Catanduva C1 para 206/242 MVA. | CATANDUVA | DIT | 06/11/2026 | REA 12639 / 2022 | RCDMA | 655.785,70
| ISA ENERGIA BRASIL | 059/2001 | T2018-102 | Adequação no Módulo de Conexão EL 138 kV na SE Catanduva, arranjo BD5, associado à reconstrução/recondutoramento na Linha de Transmissão em circuito duplo LT 138 kV São José do Rio Preto - Catanduva C2 para 206/242 MVA. | CATANDUVA | DIT | 06/11/2026 | REA 12639 / 2022 | RCDMA | 655.785,70
| ISA ENERGIA BRASIL | 059/2001 | T2018-102 | Adequação no Módulo de Conexão EL 138 kV na SE S.J. Rio Preto, arranjo BD3, associado à reconstrução/recondutoramento na Linha de Transmissão em circuito duplo LT 138 kV São José do Rio Preto - Catanduva C1 para 206/242 MVA. | S.J.RIO PRETO | DIT | 06/11/2026 | REA 12639 / 2022 | RCDMA | 366.169,14
| ISA ENERGIA BRASIL | 059/2001 | T2018-102 | Adequação no Módulo de Conexão EL 138 kV na SE S.J. Rio Preto, arranjo BD3, associado ao recondutoramento na Linha de Transmissão em circuito duplo LT 138 kV São José do Rio Preto - Catanduva C2 para 206/242 MVA. | S.J.RIO PRETO | DIT | 06/11/2026 | REA 12639 / 2022 | RCDMA | 366.169,14
| ISA ENERGIA BRASIL | 059/2001 | T2021-068 | Instalação de Módulo de Equipamento de Banco de Capacitores 138 kV de 30 Mvar, BC1C, em complementação ao Banco de Capacitores BC1 existente na SE Presidente Prudente | PRE.PRUDENTE | DIT | 19/07/2026 | REA 14086 / 2023 | RCDMA | 398.238,97
| ISA ENERGIA BRASIL | 059/2001 | T2021-068 | Adequação no Módulo de Manobra de Conexão do Banco de Capacitor BC1 pela instalação de 3 TCs, 3 Isoladores, Sistema de Proteção e Supervisão na SE Presidente Prudente | PRE.PRUDENTE | DIT | 19/07/2026 | REA 14086 / 2023 | RCDMA | 223.354,92
| ISA ENERGIA BRASIL | 059/2001 | T2021-068 | Complemento do Módulo de Infraestrutura Geral (MIG) referente a adequação ao módulo de infraestrutura de manobra (MIM) 138 kV arranjo BPT, associado a Instalação do Banco de Capacitores BC1 na SE Presidente Prudente | PRE.PRUDENTE | DIT | 19/07/2026 | REA 14086 / 2023 | RCDMA | 46.481,10
| ISA ENERGIA BRASIL | 059/2001 | T2021-076 | Instalar o circuito LT 440 kV BOM JARDIM /FERNAO DIAS C-2 SP originado do seccionamento do circuito LT 440 kV BOM JARDIM /AGUA AZUL C-1 SP na SE FERNAO DIAS | LT 440 kV BOM JARDIM /FERNAO DIAS SP | RB | 30/10/2026 | REA 10988 / 2021 | RBNIA | 17.685.170,60
| ISA ENERGIA BRASIL | 059/2001 | T2021-076 | Instalar o circuito LT 440 kV FERNAO DIAS /AGUA AZUL C-1 SP originado do seccionamento do circuito LT 440 kV BOM JARDIM /AGUA AZUL C-1 SP na SE FERNAO DIAS | LT 440 kV FERNAO DIAS /AGUA AZUL SP | RB | 30/10/2026 | REA 10988 / 2021 | RBNIA | 17.685.170,60
| ISA ENERGIA BRASIL | 059/2001 | T2021-076 | Instalar, na SE FERNAO DIAS, um módulo de entrada de linha para o circuito LT 440 kV BOM JARDIM /FERNAO DIAS C-2 SP originado do seccionamento do circuito LT 440 kV BOM JARDIM /AGUA AZUL C-1 SP na SE FERNAO DIAS. | FERNAO DIAS | RB | 30/10/2026 | REA 10988 / 2021 | RBNIA | 2.414.129,55
| ISA ENERGIA BRASIL | 059/2001 | T2021-076 | Instalar, na SE FERNAO DIAS, um módulo de entrada de linha para o circuito LT 440 kV FERNAO DIAS /AGUA AZUL C-1 SP originado do seccionamento do circuito LT 440 kV BOM JARDIM /AGUA AZUL C-1 SP na SE FERNAO DIAS. | FERNAO DIAS | RB | 30/10/2026 | REA 10988 / 2021 | RBNIA | 2.414.129,55
| ISA ENERGIA BRASIL | 059/2001 | T2021-076 | Substituição do sistema de controle, proteção, teleproteção e supervisão do MÓDULO DE MANOBRA - Entrada de linha (500KV - DJM) na SE Bom Jardim do terminal da LT 440 kV Bom Jardim - Água Azul devido ao seccionamento da linha para conexão na SE Fernão Dias. | BOM JARDIM | RB | 30/10/2026 | REA 10988 / 2021 | RBNIA | 534.549,39
| ISA ENERGIA BRASIL | 059/2001 | T2021-076 | Substituição do sistema de controle, proteção, teleproteção e supervisão do MÓDULO DE MANOBRA - Entrada de linha (500KV - DJM) na SE Água Azul do terminal da LT 440 kV Bom Jardim - Água Azul devido ao seccionamento da linha para conexão na SE Fernão Dias. | AGUA AZUL | RB | 30/10/2026 | REA 10988 / 2021 | RBNIA | 534.549,39
| ISA ENERGIA BRASIL | 059/2001 | T2021-076 | MÓDULO DE MANOBRA - Interligação de barras (500KV - DJM) na SE Fernão Dias para conexão da LT 440 kV originada do seccionamento da LT 440 kV Bom Jardim - Água AzuL | FERNAO DIAS | RB | 30/10/2026 | REA 10988 / 2021 | RBNIA | 2.617.386,82
| ISA ENERGIA BRASIL | 059/2001 | T2021-076 | MÓDULO DE INFRAESTRUTURA DE MANOBRA (500KV - DJM) na SE Fernão Dias para conexão da LT 440 kV originada do seccionamento da LT 440 kV Bom Jardim - Água AzuL | FERNAO DIAS | RB | 30/10/2026 | REA 10988 / 2021 | RBNIA | 684.539,33
| ISA ENERGIA BRASIL | 059/2001 | T2021-119 | Substituir na SE Edgard Souza o transformador monofásico - TR3 - 230/88 kV - 3x50 MVA por outro de 3x50 MVA. As desativações associadas a esta substituição devem atender ao disposto no Módulo 9 do PRORET. Foi considerada receita adicional de O&M para o novo equipamento. | EDGARD SOUZA | RBF | 12/09/2026 | REA 12465 / 2022 | RMELP | 4.657.501,51
| ISA ENERGIA BRASIL | 059/2001 | T2021-122 | Substituir na SE Pirituba 230 kV o transformador monofásico - TR1 - 230/88 kV - 3x50 MVA por outro de 3x50 MVA. As desativações associadas a esta substituição devem atender ao disposto no Módulo 9 do PRORET. Foi considerada receita adicional de O&M para o novo equipamento. | PIRITUBA | RBF | 16/08/2026 | REA 12465 / 2022 | RMELP | 4.692.084,67
| ISA ENERGIA BRASIL | 059/2001 | T2021-137 | Substituição da fase vermelha do banco de transformadores nº 2 (TR-2), 345-88 kV, 1X133,3 MVA. Parcela de RAP referente à troca da fase vermelha. Não excluir a receita de O&M antiga até a entrada das três fases do equipamento. | LESTE | RBF | 17/12/2026 | REA 12465 / 2022 | RMELP | 1.754.115,30
| ISA ENERGIA BRASIL | 059/2001 | T2021-143 | Substituir na SE Ram Rebert F 88 kV o banco de capacitores - BC2A - 88 kV - 28,8 MVAr por outro de 28,8 MVAr. As desativações associadas a esta substituição devem atender ao disposto no Módulo 9 do PRORET. Foi considerada receita adicional de O&M para o novo equipamento. | RAM REBERT F | DIT | 26/07/2024 | REA 12465 / 2022 | RMELP | 410.811,05
| ISA ENERGIA BRASIL | 059/2001 | T2022-100 | Módulo de Linhas de Transmissão: LT 138 kV Porto Ferreira - Ribeirão Preto C-1 SP: Reconstrução de LT 138 kV, circuito duplo, de cabo 1x336,4 kcmil, para cabo equivalente ao 1x636 kcmil, 75ºC (206/242 MVA), com extensão de 82 km | LT 138 kV RIBEIRAO PRETO /P.FERREIRA SP | DIT | 15/11/2026 | REA 12491 / 2022 | RCDMA | 13.054.818,79
| ISA ENERGIA BRASIL | 059/2001 | T2022-100 | Módulo de Linhas de Transmissão: LT 138 kV Porto Ferreira - Ribeirão Preto C-2 SP: Reconstrução de LT 138 kV, circuito duplo, de cabo 1x336,4 kcmil, para cabo equivalente ao 1x636 kcmil, 75ºC (206/242 MVA), com extensão de 82 km | LT 138 kV RIBEIRAO PRETO /P.FERREIRA SP | DIT | 15/11/2026 | REA 12491 / 2022 | RCDMA | 13.054.818,79
| ISA ENERGIA BRASIL | 059/2001 | T2022-100 | Entrada de Linha - EL 138 kV Porto Ferreira C1 (Arranjo BD5) com a substituição de proteção, controle, supervisão, teleproteção, transformadores de corrente, cabos e conexões e desativação das bobinas de bloqueio. | RIBEIRAO PRETO | DIT | 15/11/2026 | REA 12491 / 2022 | RCDMA | 898.731,04
| ISA ENERGIA BRASIL | 059/2001 | T2022-100 | Entrada de Linha - EL 138kV Porto Ferreira C2 (Arranjo BD5) com a substituição de proteção, controle, supervisão, teleproteção, transformadores de corrente, cabos e conexões e desativação das bobinas de bloqueio. | RIBEIRAO PRETO | DIT | 15/11/2026 | REA 12491 / 2022 | RCDMA | 898.731,04
| ISA ENERGIA BRASIL | 059/2001 | T2022-100 | Entrada de Linha - EL 138 kV Ribeirão Preto C1 (Arranjo BD3) com a substituição de 3 seccionadores, cabos e conexões, teleproteção e remoção de 1 bobina de bloqueio. | P.FERREIRA | DIT | 15/11/2026 | REA 12491 / 2022 | RCDMA | 787.279,56
| ISA ENERGIA BRASIL | 059/2001 | T2022-100 | Entrada de Linha - EL 138 kV Ribeirão Preto C2 (Arranjo BD3) com a substituição de 3 seccionadores, cabos e conexões, teleproteção e remoção de 1 bobina de bloqueio. | P.FERREIRA | DIT | 15/11/2026 | REA 12491 / 2022 | RCDMA | 787.279,56
| ISA ENERGIA BRASIL | 059/2001 | T2023-111 | Instalação do 3º banco de transformadores 440/138 kV - 3 x 100 MVA na SE Três Irmãos. | TRES IRMAOS | RBF | 31/10/2026 | REA 14781 / 2023 | RBNIA | 6.117.456,31
| ISA ENERGIA BRASIL | 059/2001 | T2023-111 | Instalação, na SE TRES IRMAOS, de um módulo de conexão, em 440 kV, para o autotransformador TR 440/138 kV TRES IRMAOS TR3 SP | TRES IRMAOS | RBF | 31/10/2026 | REA 14781 / 2023 | RBNIA | 2.568.239,24
| ISA ENERGIA BRASIL | 059/2001 | T2023-111 | Instalação, na SE TRES IRMAOS, de um módulo de conexão, em 138 kV, para o autotransformador TR 440/138 kV TRES IRMAOS TR3 SP | TRES IRMAOS | RBF | 31/10/2026 | REA 14781 / 2023 | RBNIA | 1.308.416,38
| ISA ENERGIA BRASIL | 059/2001 | T2023-111 | Instalação de módulo de infraestrutura em 138kV, referente ao 3º banco de transformadores 440/138 kV - 3 x 100 MVA na SE Três Irmãos. | TRES IRMAOS | RB | 31/10/2026 | REA 14781 / 2023 | RBNIA | 123.742,85
| ISA ENERGIA BRASIL | 059/2001 | T2023-143 | Construção do 2° circuito da LT 230 kV S.JOSE CAMPOS /TAUBATE SP, com extensão de 35 km, em circuito duplo. Este circuito compartilhará as mesmas torres do primeiro circuito e, na conexão entre a EL 230 kV Taubaté e a torre, haverá um trecho de cabo subterrâneo. | LT 230 kV S.JOSE CAMPOS /TAUBATE SP | RB | 30/09/2026 | REA 14861 / 2023 | RBNIA | 3.279.927,60
| ISA ENERGIA BRASIL | 059/2001 | T2023-143 | Construção do 2° circuito da LT 230 kV S.JOSE CAMPOS /TAUBATE SP, com extensão de 35 km, em circuito duplo. Este circuito compartilhará as mesmas torres do primeiro circuito e, na conexão entre a EL 230 kV Taubaté e a torre, haverá um trecho de cabo subterrâneo. | LT 230 kV S.JOSE CAMPOS /TAUBATE SP | RB | 30/09/2026 | REA 14861 / 2023 | RBNIA | 1.450.525,77
| ISA ENERGIA BRASIL | 059/2001 | T2023-143 | Instalar, na SE S.JOSE CAMPOS, uma entrada de linha, em 230 kV, para o 2° circuito da LT 230 kV S.JOSE CAMPOS /TAUBATE , arranjo Barra Dupla a três Chaves. | S.JOSE CAMPOS | RB | 30/09/2026 | REA 14861 / 2023 | RBNIA | 1.950.077,61
| ISA ENERGIA BRASIL | 059/2001 | T2023-143 | Instalar, na SE TAUBATE, uma entrada de linha, em 230 kV, para o 2° circuito da LT 230 kV S.JOSE CAMPOS /TAUBATE , arranjo Barra Dupla a Cinco Chaves. | TAUBATE | RB | 30/09/2026 | REA 14861 / 2023 | RBNIA | 1.974.228,35
| ISA ENERGIA BRASIL | 059/2001 | T2023-143 | Instalação de 1 Módulo de Infraestrutura de Manobra BD5 230 kV na SE Taubaté, associado a Entrada de Linha 230 kV para a SE São José dos Campos C2. | TAUBATE | RB | 30/09/2026 | REA 14861 / 2023 | RBNIA | 194.139,69
| ISA ENERGIA BRASIL | 059/2001 | T2023-143 | Instalação de 1 Módulo de Infraestrutura de Manobra 230 kV BD3 na SE São José dos Campos, associado a Entrada de Linha 230 kV para a SE Taubaté C2. | S.JOSE CAMPOS | RB | 30/09/2026 | REA 14861 / 2023 | RBNIA | 217.996,77
| ISA ENERGIA BRASIL | 059/2001 | T2023-144 | Substituição do TR-3 138/88 kV de 24 MVA por um autotransformador de 40 MVA. (Rotina-Substituição: IdeMdl 11939) | BOTUCATU | DIT | 28/02/2027 | DSP 3733 / 2023 | RCDMA | 1.228.612,70
| ISA ENERGIA BRASIL | 059/2001 | T2023-144 | Substituição do TR-5 138/88 kV de 24 MVA por um autotransformador de 40 MVA. (Rotina-Substituição: IdeMdl 11942) | BOTUCATU | DIT | 28/02/2027 | DSP 3733 / 2023 | RCDMA | 1.228.612,70
| ISA ENERGIA BRASIL | 059/2001 | T2023-146 | Substituição do Transformador Trifásico Reserva 230/138 kV (o qual está em final de vida útil) de 75 MVA para 150 MVA, compatível com as demais unidades em operação na subestação. (Ref. SGPMR 0000035/2022) (Rotina-Substituição - IdeMdl 13111) | BOTUCATU | RBF | 28/02/2027 | DSP 3733 / 2023 | RBNIA | 2.806.565,11
| ISA ENERGIA BRASIL | 059/2001 | T2023-156 | Substituição do Transformador Trifásico TR-3 138/13,8 kV de 25 MVA por outro de 33 MVA na SE JALES.(Rotina-Substituição - IdeMdl 15793). | JALES | DIT | 30/06/2027 | DSP 4053 / 2023 | RCDMA | 1.114.264,18
| ISA ENERGIA BRASIL | 059/2001 | T2023-203 | Substituição do transformador trifásico TR1 138/13,8 kV, 18,75 MVA, por transformador trifásico de 33,33 MVA, devido final de vida útil técnica. (Rotina-Substituição - o IdeMdl 18243 será substituído pelo novo equipamento). | DRACENA | DIT | 10/10/2026 | DSP 4835 / 2023 | RCDMA | 1.244.363,21
| ISA ENERGIA BRASIL | 059/2001 | T2024-060 | Obra de Substituição Parcial: Substituição das fases azul e branca do banco de transformadores (TR-2), 345/88 kV, bem como de seus respectivos suportes e base, TR 345/88 kV LESTE TR2 SP. As desativações associadas a esta substituição devem atender ao disposto no Módulo 9 do PRORET. Foi considerada receita adicional de O&M para o novo equipamento. | LESTE | RBF | 20/12/2026 | DSP 1063 / 2024 | RMELP | 4.484.429,18
| ISA ENERGIA BRASIL | 059/2001 | T2024-065 | Obra de Substituição Completa: Substituição do banco de transformadores nº 4 (TR-4), 230-88 kV, bem como de seus respectivos suportes e base, TR 230/88 kV EDGARD SOUZA TR4 SP. As desativações associadas a esta substituição devem atender ao disposto no Módulo 9 do PRORET. Foi considerada receita adicional de O&M para o novo equipamento. | EDGARD SOUZA | RBF | 26/02/2027 | DSP 1063 / 2024 | RMELP | 3.161.899,56
| ISA ENERGIA BRASIL | 059/2001 | T2024-066 | Obra de Substituição Completa: Substituição da fase reserva do banco de transformadores 230-88 kV, TR 230/88 kV EDGARD SOUZA TRR1 SP. As desativações associadas a esta substituição devem atender ao disposto no Módulo 9 do PRORET. Foi considerada receita adicional de O&M para o novo equipamento. | EDGARD SOUZA | RBF | 26/02/2027 | DSP 1063 / 2024 | RMELP | 1.249.145,50
| ISA ENERGIA BRASIL | 059/2001 | T2024-137 | Obra de Substituição Completa: Substituição da unidade reserva do RT1 440 kV de 66,67 Mvar na SE Ribeirão Preto. As desativações associadas a esta substituição devem atender ao disposto no Módulo 9 do PRORET. Foi considerada receita adicional de O&M para o novo equipamento. | RIBEIRAO PRETO | RB | 22/05/2027 | DSP 1578 / 2024 | RMELP | 776.536,89
| ISA ENERGIA BRASIL | 059/2001 | T2024-140 | Instalar, na SE P.FERREIRA, um banco de capacitores BC1, em 138 kV - 50 Mvar. | P.FERREIRA | DIT | 09/04/2027 | DSP 3018 / 2024 | RCDMA | 472.043,74
| ISA ENERGIA BRASIL | 059/2001 | T2024-140 | Instalar, na SE P.FERREIRA, um módulo de conexão para o banco de capacitores BC1, em 138 kV, 50 Mvar, arranjo Barra Dupla a três Chaves. | P.FERREIRA | DIT | 09/04/2027 | DSP 3018 / 2024 | RCDMA | 1.237.233,58
| ISA ENERGIA BRASIL | 059/2001 | T2024-140 | Módulo de Infraestrutura associada a instalação do 1º Banco de Capacitores de 50 Mvar / 138 kV na SE Porto Ferreira | P.FERREIRA | DIT | 09/04/2027 | DSP 3018 / 2024 | RCDMA | 128.582,16
| ISA ENERGIA BRASIL | 059/2001 | T2024-168 | Obra de Substituição Completa: Substituição da fase reserva do banco de transformadores nº 1 (TR-1), 230-88 kV, (3+1) x 50 MVA, na SE PIRITUBA. As desativações associadas a esta substituição devem atender ao disposto no Módulo 9 do PRORET. Foi considerada receita adicional de O&M para o novo equipamento. | PIRITUBA | RBF | 16/08/2026 | DSP 1063 / 2024 | RMELP | 1.416.929,74
| JAÇANÃ | 002/2022 | T2022-091 | Instalar, na SE OLINDINA, um módulo geral MG3, em 500 kV, arranjo Disjuntor e Meio. | OLINDINA | RB | 31/03/2027 | Contrato 002/2022 | RBL | 1.769.575,63
| JAÇANÃ | 002/2022 | T2022-091 | Instalar, na SE OLINDINA, uma interligação de barramentos IB6, em 500 kV, arranjo Disjuntor e Meio. | OLINDINA | RB | 31/03/2027 | Contrato 002/2022 | RBL | 737.533,31
| JAÇANÃ | 002/2022 | T2022-091 | Instalar, na SE OLINDINA, um banco de autotransformadores monofásicos TR1 500/230-13,8 KV - 3x150 MVA. | OLINDINA | RB | 31/03/2027 | Contrato 002/2022 | RBL | 4.001.845,46
| JAÇANÃ | 002/2022 | T2022-091 | Instalar, na SE OLINDINA, um módulo de conexão, em 500 kV, para o banco de autotransformadores monofásicos TR1 500/230 kV - 450 MVA, arranjo Disjuntor e Meio. | OLINDINA | RB | 31/03/2027 | Contrato 002/2022 | RBL | 776.416,96
| JAÇANÃ | 002/2022 | T2022-091 | Instalar, na SE OLINDINA, um módulo de conexão, em 230 kV, para o banco de autotransformadores monofásicos TR1 500/230 kV - 450 MVA, arranjo Barra Dupla a Quatro Chaves. | OLINDINA | RB | 31/03/2027 | Contrato 002/2022 | RBL | 497.380,93
| JAÇANÃ | 002/2022 | T2022-091 | Instalar, na SE OLINDINA, um autotransformador monofásico reserva TRR1 500/230-13,8 KV 150 MVA. | OLINDINA | RB | 31/03/2027 | Contrato 002/2022 | RBL | 1.333.948,49
| JANAPU | 009/2023 | T2023-182 | Construção do 1° circuito da LT 500 kV JANAUBA 6 /PRESIDENTE JUSCELINO MG, com extensão de 302,85 km, em circuito simples. | LT 500 kV JANAUBA 6 /PRESIDENTE JUSCELINO MG | RB | 30/12/2026 | Contrato 009/2023 | RBL | 72.399.194,10
| JANAPU | 009/2023 | T2023-182 | Instalar, na SE JANAUBA 6, uma entrada de linha, em 500 kV, para o 1° circuito da LT 500 kV JANAUBA 6 /PRESIDENTE JUSCELINO , arranjo Disjuntor e Meio. | JANAUBA 6 | RB | 30/12/2026 | Contrato 009/2023 | RBL | 1.594.344,77
| JANAPU | 009/2023 | T2023-182 | Instalar, na SE PRESIDENTE JUSCELINO, uma entrada de linha, em 500 kV, para o 1° circuito da LT 500 kV JANAUBA 6 /PRESIDENTE JUSCELINO , arranjo Disjuntor e Meio. | PRESIDENTE JUSCELINO | RB | 30/12/2026 | Contrato 009/2023 | RBL | 2.081.717,68
| JANAPU | 009/2023 | T2023-182 | Instalar, na SE JANAUBA 6, um banco de reatores de linha monofásicos RT4 500 kV - 235 Mvar para o circuito da LT 500 kV JANAUBA 6 /PRESIDENTE JUSCELINO MG. | JANAUBA 6 | RB | 30/12/2026 | Contrato 009/2023 | RBL | 1.813.486,89
| JANAPU | 009/2023 | T2023-182 | Instalar, na SE JANAUBA 6, um módulo de conexão sem disjuntor, em 500 kV, para o reator de linha RT4 500 kV - 235 Mvar. | JANAUBA 6 | RB | 30/12/2026 | Contrato 009/2023 | RBL | 328.733,40
| JANAPU | 009/2023 | T2023-182 | Instalar, na SE JANAUBA 6, um reator de linha monofásico reserva RTR3 500 kV - 78,33 Mvar para o circuito da LT 500 kV JANAUBA 6 /PRESIDENTE JUSCELINO MG. | JANAUBA 6 | RB | 30/12/2026 | Contrato 009/2023 | RBL | 604.495,63
| JANAPU | 009/2023 | T2023-182 | Instalar, na SE PRESIDENTE JUSCELINO, um banco de reatores de linha monofásicos RT9 500 kV - 235 Mvar para o circuito da LT 500 kV JANAUBA 6 /PRESIDENTE JUSCELINO MG. | PRESIDENTE JUSCELINO | RB | 30/12/2026 | Contrato 009/2023 | RBL | 1.813.486,89
| JANAPU | 009/2023 | T2023-182 | Instalar, na SE PRESIDENTE JUSCELINO, um módulo de conexão sem disjuntor, em 500 kV, para o reator de linha RT9 500 kV - 235 Mvar. | PRESIDENTE JUSCELINO | RB | 30/12/2026 | Contrato 009/2023 | RBL | 336.357,44
| JANAPU | 009/2023 | T2023-182 | Instalar, na SE PRESIDENTE JUSCELINO, um reator de linha monofásico reserva RTR5 500 kV - 78,33 Mvar para o circuito da LT 500 kV JANAUBA 6 /PRESIDENTE JUSCELINO MG. | PRESIDENTE JUSCELINO | RB | 30/12/2026 | Contrato 009/2023 | RBL | 604.495,63
| LUZIANIA-NIQUELÂ | 010/2012 | T2024-208 | Instalar, na SE NIQUELANDIA, um banco de autotransformadores monofásicos TR2 230/69-13,8 KV - 3x10 MVA. | NIQUELANDIA | RBF | 07/04/2027 | DSP 3020 / 2024 | RBNIA | 1.677.262,06
| LUZIANIA-NIQUELÂ | 010/2012 | T2024-208 | Instalar, na SE NIQUELANDIA, um módulo de conexão, em 230 kV, para o banco de autotransformadores monofásicos TR2 230/69 kV - 30 MVA, arranjo Barra Dupla a Quatro Chaves. | NIQUELANDIA | RBF | 07/04/2027 | DSP 3020 / 2024 | RBNIA | 1.374.564,85
| LUZIANIA-NIQUELÂ | 010/2012 | T2024-208 | Instalar, na SE NIQUELANDIA, um módulo de conexão, em 69 kV, para o banco de autotransformadores monofásicos TR2 230/69 kV - 30 MVA, arranjo Barra Principal e Transferência. | NIQUELANDIA | RBF | 07/04/2027 | DSP 3020 / 2024 | RBNIA | 496.688,29
| LUZIANIA-NIQUELÂ | 010/2012 | T2024-208 | Reforço na SE NIQUELANDIA: Modulo de Infraestrutura de Manobra 69 Kv no 2° Banco de Autotransformadores | NIQUELANDIA | RB | 07/04/2027 | DSP 3020 / 2024 | RBNIA | 46.642,67
| LUZIANIA-NIQUELÂ | 010/2012 | T2024-208 | Reforço na SE NIQUELANDIA: Modulo de Infraestrutura de Manobra 230 kV no 2° Banco de Autotransformadores | NIQUELANDIA | RB | 07/04/2027 | DSP 3020 / 2024 | RBNIA | 161.976,53
| MANAUS TR | 010/2008 | T2024-126 | Instalação do 2º ATF 500/138 kV – 3x50 MVA Monofásico na SE Silves. | SILVES | RBF | 24/09/2026 | REA 15366 / 2024 | RBNIA | 3.432.361,89
| MANAUS TR | 010/2008 | T2024-126 | Conexão de transformador de 500 kV, Arranjo DJM, para o 2º ATF 500/138 kV na SE Silves. | SILVES | RBF | 24/09/2026 | REA 15366 / 2024 | RBNIA | 2.255.593,48
| MANAUS TR | 010/2008 | T2024-126 | Conexão de transformador de 138 kV, Arranjo BPT, para o 2º ATF 500/138 kV na SE Silves. | SILVES | RBF | 24/09/2026 | REA 15366 / 2024 | RBNIA | 1.062.079,09
| MANAUS TR | 010/2008 | T2024-126 | Instalação de Módulo de Infraestrutura de Manobra 138 kV associado ao 2º ATF 500/138 kV na SE Silves. | SILVES | RB | 24/09/2026 | REA 15366 / 2024 | RBNIA | 104.814,86
| MARUMBI | 008/2012 | T2023-163 | Instalação do 1º banco de reatores de barra de 3 x 50 Mvar Monofásico / 525 Kv na SE Curitiba Leste | CURITIBA LESTE | RB | 03/04/2027 | REA 15532 / 2024 | RBNIA | 2.074.409,43
| MARUMBI | 008/2012 | T2023-163 | Adequação do MIG associada à instalação do 1º banco de reatores de barra de (3+1R) x 50 Mvar Monofásico / 525 kV na SE Curitiba Leste | CURITIBA LESTE | RB | 03/04/2027 | REA 15532 / 2024 | RBNIA | 614.937,78
| MARUMBI | 008/2012 | T2023-163 | Conexão de Reator de Barra 525 kV - DJM na SE Curitiba Leste devido a instalação do 1º banco de reatores de barra de (3+1R) x 50 Mvar Monofásico / 525 kV | CURITIBA LESTE | RB | 03/04/2027 | REA 15532 / 2024 | RBNIA | 1.721.839,25
| MARUMBI | 008/2012 | T2023-163 | Interligação de Barras 525 kV - DJM na SE Curitiba Leste devido a instalação do 1º banco de reatores de barra de (3+1R) x 50 Mvar Monofásico / 525 kV | CURITIBA LESTE | RB | 03/04/2027 | REA 15532 / 2024 | RBNIA | 1.961.392,71
| MARUMBI | 008/2012 | T2023-164 | Instalação da fase reserva para o 1º banco de reatores de barra de 3 x 50 Mvar Monofásico / 525 Kv na SE Curitiba Leste | CURITIBA LESTE | RB | 03/04/2027 | REA 15532 / 2024 | RBNIA | 691.469,81
| MEZ 5 | 003/2021 | T2021-060-E | Construção do 1° circuito da LT 230 kV PORTO ALEGRE 1 /PORTO ALEGRE 9 RS, com extensão de 8,50 km, em circuito simples. | LT 230 kV PORTO ALEGRE 1 /PORTO ALEGRE 9 RS | RB | 30/06/2026 | Contrato 003/2021 | RBL | 6.625.025,18
| MEZ 5 | 003/2021 | T2021-060-E | Instalar, na SE PORTO ALEGRE 1, uma entrada de linha, em 230 kV, para o 1° circuito da LT 230 kV PORTO ALEGRE 1 /PORTO ALEGRE 9 , arranjo Barra Dupla a três Chaves.(Isolada a SF6) | PORTO ALEGRE 1 | RB | 30/06/2026 | Contrato 003/2021 | RBL | 779.163,52
| MEZ 5 | 003/2021 | T2021-060-E | Instalar, na SE PORTO ALEGRE 9, uma entrada de linha, em 230 kV, para o 1° circuito da LT 230 kV PORTO ALEGRE 1 /PORTO ALEGRE 9 , arranjo Barra Dupla a Cinco Chaves | PORTO ALEGRE 9 | RB | 30/06/2026 | Contrato 003/2021 | RBL | 875.980,94
| MEZ 5 | 003/2021 | T2021-060-F | Construção do 1° circuito da LT 230 kV CAPIVARI DO SUL /OSORIO 3 RS, com extensão de 35,00 km, em circuito simples. | LT 230 kV CAPIVARI DO SUL /OSORIO 3 RS | RB | 30/06/2026 | Contrato 003/2021 | RBL | 3.289.046,13
| MEZ 5 | 003/2021 | T2021-060-F | Instalar, na SE CAPIVARI DO SUL, uma entrada de linha, em 230 kV, para o 1° circuito da LT 230 kV CAPIVARI DO SUL /OSORIO 3 , arranjo Barra Dupla a Quatro Chaves. | CAPIVARI DO SUL | RB | 30/06/2026 | Contrato 003/2021 | RBL | 731.584,94
| MEZ 5 | 003/2021 | T2021-060-F | Instalar, na SE OSORIO 3, uma entrada de linha, em 230 kV, para o 1° circuito da LT 230 kV CAPIVARI DO SUL /OSORIO 3 , arranjo Barra Dupla a três Chaves.(Isolada a SF6) | OSORIO 3 | RB | 30/06/2026 | Contrato 003/2021 | RBL | 779.467,27
| MEZ 5 | 003/2021 | T2021-060-G | Construção do 1° circuito da LT 230 kV GUAIBA 3 /P.PETROQUIMIC RS, com extensão de 33,60 km, em circuito simples. | LT 230 kV GUAIBA 3 /P.PETROQUIMIC RS | RB | 30/06/2026 | Contrato 003/2021 | RBL | 1.823.759,43
| MEZ 5 | 003/2021 | T2021-060-G | Instalar, na SE GUAIBA 3, uma entrada de linha, em 230 kV, para o 1° circuito da LT 230 kV GUAIBA 3 /P.PETROQUIMIC , arranjo Barra Dupla a Quatro Chaves. | GUAIBA 3 | RB | 30/06/2026 | Contrato 003/2021 | RBL | 645.425,16
| MEZ 5 | 003/2021 | T2021-060-G | Instalar, na SE P.PETROQUIMIC, uma entrada de linha, em 230 kV, para o 1° circuito da LT 230 kV GUAIBA 3 /P.PETROQUIMIC , arranjo Barra Dupla a Quatro Chaves. | P.PETROQUIMIC | RB | 30/06/2026 | Contrato 003/2021 | RBL | 730.880,97
| MONTESCLAROS | 003/2010 | T2024-109 | Instalar, na SE ITABIRITO 2, um banco de reatores de barra monofásicos RT1 500 kV - 99,90 Mvar. | ITABIRITO 2 | RB | 24/07/2026 | REA 15416 / 2024 | RBNIA | 2.062.169,61
| MONTESCLAROS | 003/2010 | T2024-109 | Instalar, na SE ITABIRITO 2, um módulo de conexão com disjuntor, em 500kV, para o reator de barra RT1 500kV - 99,90 Mvar. | ITABIRITO 2 | RB | 24/07/2026 | REA 15416 / 2024 | RBNIA | 1.805.261,24
| MONTESCLAROS | 003/2010 | T2024-117 | Instalação de fase reserva, 500 kV, 33,3 Mvar, para o 2º banco de reatores de barra monofásicos na SE Itabirito 2 | ITABIRITO 2 | RB | 24/07/2026 | REA 15416 / 2024 | RBNIA | 667.052,71
| NARANDIBA | 023/2012 | T2024-229 | Instalar, na SE BRUMADO II, de uma transformação trifásica TR3 230/138-13,8 KV - 100 MVA. | BRUMADO II | RBF | 31/12/2026 | DSP 3604 / 2024 | RBNIA | 1.668.345,89
| NARANDIBA | 023/2012 | T2024-229 | Instalar, na SE BRUMADO II, um módulo de conexão, em 230 kV, para o transformador trifásico TR3 230/138 kV - 100 MVA, arranjo Barra Dupla a Quatro Chaves. | BRUMADO II | RBF | 31/12/2026 | DSP 3604 / 2024 | RBNIA | 1.355.109,39
| NARANDIBA | 023/2012 | T2024-229 | Instalar, na SE BRUMADO II, um módulo de conexão, em 138 kV, para o transformador trifásico TR3 230/138 kV - 100 MVA, arranjo Barra Dupla a Quatro Chaves. | BRUMADO II | RBF | 31/12/2026 | DSP 3604 / 2024 | RBNIA | 1.028.991,62
| NARANDIBA | 023/2012 | T2024-229 | Módulo de Infraestrutura em 230 kV associado ao TR3 | BRUMADO II | RB | 31/12/2026 | DSP 3604 / 2024 | RBNIA | 157.632,14
| NARANDIBA | 023/2012 | T2024-229 | Módulo de Infraestrutura em 138 kV associado ao TR3 | BRUMADO II | RB | 31/12/2026 | DSP 3604 / 2024 | RBNIA | 100.830,65
| Nova Era Catarina | 012/2024 | T2024-201 | Instalar, na SE CHAPECOENSE, um módulo geral MG1, em 230 kV, arranjo Barra Dupla a Quatro Chaves. | CHAPECOENSE | RB | 12/07/2026 | Contrato 012/2024 | RBL | 1.634.212,36
| Nova Era Catarina | 012/2024 | T2024-201 | Instalar, na SE CHAPECOENSE, uma interligação de barramentos IB1, em 230 kV, arranjo Barra Dupla a Quatro Chaves. | CHAPECOENSE | RB | 12/07/2026 | Contrato 012/2024 | RBL | 454.485,95
| Nova Era Catarina | 012/2024 | T2024-201 | Instalar, na SE CHAPECOENSE, de uma transformação trifásica TR1 230/138-13,8 KV - 150 MVA. | CHAPECOENSE | RBF | 12/07/2026 | Contrato 012/2024 | RBL | 1.085.338,67
| Nova Era Catarina | 012/2024 | T2024-201 | Instalar, na SE CHAPECOENSE, um módulo de conexão, em 230 kV, para o transformador trifásico TR1 230/138 kV - 150 MVA, arranjo Barra Dupla a Quatro Chaves. | CHAPECOENSE | RBF | 12/07/2026 | Contrato 012/2024 | RBL | 594.717,75
| Nova Era Catarina | 012/2024 | T2024-201 | Instalar, na SE CHAPECOENSE, um módulo de conexão, em 138 kV, para o transformador trifásico TR1 230/138 kV - 150 MVA, arranjo Barra Dupla a Quatro Chaves. | CHAPECOENSE | RBF | 12/07/2026 | Contrato 012/2024 | RBL | 441.047,12
| Nova Era Catarina | 012/2024 | T2024-201 | Instalar, na SE CHAPECOENSE, de uma transformação trifásica TR2 230/138-13,8 KV - 150 MVA. | CHAPECOENSE | RBF | 12/07/2026 | Contrato 012/2024 | RBL | 1.085.338,67
| Nova Era Catarina | 012/2024 | T2024-201 | Instalar, na SE CHAPECOENSE, um módulo de conexão, em 230 kV, para o transformador trifásico TR2 230/138 kV - 150 MVA, arranjo Barra Dupla a Quatro Chaves. | CHAPECOENSE | RBF | 12/07/2026 | Contrato 012/2024 | RBL | 594.717,75
| Nova Era Catarina | 012/2024 | T2024-201 | Instalar, na SE CHAPECOENSE, um módulo de conexão, em 138 kV, para o transformador trifásico TR2 230/138 kV - 150 MVA, arranjo Barra Dupla a Quatro Chaves. | CHAPECOENSE | RBF | 12/07/2026 | Contrato 012/2024 | RBL | 441.047,12
| Nova Era Catarina | 012/2024 | T2024-201 | Instalar, na SE CHAPECOENSE, uma interligação de barramentos IB1, em 138 kV, arranjo Barra Dupla a Quatro Chaves. | CHAPECOENSE | DIT | 12/07/2026 | Contrato 012/2024 | RPEC | 661.025,86
| Nova Era Catarina | 012/2024 | T2024-201 | Instalar, na SE CHAPECOENSE, uma entrada de linha DIST1, em 138 kV, para o circuito da LT 138 kV da Distribuidora, arranjo Barra Dupla a Quatro Chaves. | CHAPECOENSE | DIT | 12/07/2026 | Contrato 012/2024 | RPEC | 922.033,12
| Nova Era Catarina | 012/2024 | T2024-201 | Instalar, na SE CHAPECOENSE, uma entrada de linha DIST2, em 138 kV, para o circuito da LT 138 kV da Distribuidora, arranjo Barra Dupla a Quatro Chaves. | CHAPECOENSE | DIT | 12/07/2026 | Contrato 012/2024 | RPEC | 922.033,12
| Nova Era Catarina | 012/2024 | T2024-201 | Instalar o circuito LT 230 kV FOZ DO CHAPECO /CHAPECOENSE C-1 RS/SC originado do seccionamento do circuito LT 230 kV FOZ DO CHAPECO /XANXERE ESU C-1 RS/SC na SE CHAPECOENSE | LT 230 kV FOZ DO CHAPECO /CHAPECOENSE RS/SC | RB | 12/07/2026 | Contrato 012/2024 | RBL | 473.487,21
| Nova Era Catarina | 012/2024 | T2024-201 | Instalar o circuito LT 230 kV CHAPECOENSE /XANXERE ESU C-1 SC originado do seccionamento do circuito LT 230 kV FOZ DO CHAPECO /XANXERE ESU C-1 RS/SC na SE CHAPECOENSE | LT 230 kV CHAPECOENSE /XANXERE ESU SC | RB | 12/07/2026 | Contrato 012/2024 | RBL | 473.487,21
| Nova Era Catarina | 012/2024 | T2024-201 | Instalar, na SE CHAPECOENSE, um módulo de entrada de linha para o circuito LT 230 kV FOZ DO CHAPECO /CHAPECOENSE C-1 RS/SC originado do seccionamento do circuito LT 230 kV FOZ DO CHAPECO /XANXERE ESU C-1 RS/SC na SE CHAPECOENSE. | CHAPECOENSE | RB | 12/07/2026 | Contrato 012/2024 | RBL | 643.445,58
| Nova Era Catarina | 012/2024 | T2024-201 | Instalar, na SE CHAPECOENSE, um módulo de entrada de linha para o circuito LT 230 kV CHAPECOENSE /XANXERE ESU C-1 SC originado do seccionamento do circuito LT 230 kV FOZ DO CHAPECO /XANXERE ESU C-1 RS/SC na SE CHAPECOENSE. | CHAPECOENSE | RB | 12/07/2026 | Contrato 012/2024 | RBL | 643.445,58
| Nova Era Catarina | 012/2024 | T2024-201 | Instalar o circuito LT 230 kV FOZ DO CHAPECO /CHAPECOENSE C-2 RS/SC originado do seccionamento do circuito LT 230 kV FOZ DO CHAPECO /XANXERE ESU C-2 RS/SC na SE CHAPECOENSE | LT 230 kV FOZ DO CHAPECO /CHAPECOENSE RS/SC | RB | 12/07/2026 | Contrato 012/2024 | RBL | 473.487,21
| Nova Era Catarina | 012/2024 | T2024-201 | Instalar o circuito LT 230 kV CHAPECOENSE /XANXERE ESU C-2 SC originado do seccionamento do circuito LT 230 kV FOZ DO CHAPECO /XANXERE ESU C-2 RS/SC na SE CHAPECOENSE | LT 230 kV CHAPECOENSE /XANXERE ESU SC | RB | 12/07/2026 | Contrato 012/2024 | RBL | 473.487,21
| Nova Era Catarina | 012/2024 | T2024-201 | Instalar, na SE CHAPECOENSE, um módulo de entrada de linha para o circuito LT 230 kV FOZ DO CHAPECO /CHAPECOENSE C-2 RS/SC originado do seccionamento do circuito LT 230 kV FOZ DO CHAPECO /XANXERE ESU C-2 RS/SC na SE CHAPECOENSE. | CHAPECOENSE | RB | 12/07/2026 | Contrato 012/2024 | RBL | 643.445,58
| Nova Era Catarina | 012/2024 | T2024-201 | Instalar, na SE CHAPECOENSE, um módulo de entrada de linha para o circuito LT 230 kV CHAPECOENSE /XANXERE ESU C-2 SC originado do seccionamento do circuito LT 230 kV FOZ DO CHAPECO /XANXERE ESU C-2 RS/SC na SE CHAPECOENSE. | CHAPECOENSE | RB | 12/07/2026 | Contrato 012/2024 | RBL | 643.445,58
| Nova Era Ceará | 006/2024 | T2024-195-A | Instalar, na SE PACATUBA, um módulo geral MG2, em 500 kV, arranjo Disjuntor e Meio. | PACATUBA | RB | 30/04/2027 | Contrato 006/2024 | RBL | 901.856,67
| Nova Era Ceará | 006/2024 | T2024-195-A | Instalar, na SE PACATUBA, uma interligação de barramentos IB4, em 500 kV, arranjo Disjuntor e Meio. | PACATUBA | RB | 30/04/2027 | Contrato 006/2024 | RBL | 1.600.098,48
| Nova Era Ceará | 006/2024 | T2024-195-A | Construção do 1° circuito da LT 500 kV MORADA NOVA /PACATUBA CE, com extensão de 146,70 km, em circuito simples. | LT 500 kV MORADA NOVA /PACATUBA CE | RB | 30/04/2027 | Contrato 006/2024 | RBL | 34.450.124,57
| Nova Era Ceará | 006/2024 | T2024-195-A | Instalar, na SE MORADA NOVA, uma entrada de linha, em 500 kV, para o 1° circuito da LT 500 kV MORADA NOVA /PACATUBA , arranjo Disjuntor e Meio. | MORADA NOVA | RB | 30/04/2027 | Contrato 006/2024 | RBL | 1.503.091,04
| Nova Era Ceará | 006/2024 | T2024-195-A | Instalar, na SE PACATUBA, uma entrada de linha, em 500 kV, para o 1° circuito da LT 500 kV MORADA NOVA /PACATUBA , arranjo Disjuntor e Meio. | PACATUBA | RB | 30/04/2027 | Contrato 006/2024 | RBL | 1.503.091,04
| Nova Era Ceará | 006/2024 | T2024-195-B | Instalar, na SE MORADA NOVA, um módulo geral MG1, em 500 kV, arranjo . | MORADA NOVA | RB | 28/02/2027 | Contrato 006/2024 | RBL | 3.203.642,24
| Nova Era Ceará | 006/2024 | T2024-195-B | Instalar, na SE MORADA NOVA, uma interligação de barramentos IB1, em 500 kV, arranjo Disjuntor e Meio. | MORADA NOVA | RB | 28/02/2027 | Contrato 006/2024 | RBL | 2.400.875,05
| Nova Era Ceará | 006/2024 | T2024-195-B | Instalar, na SE MORADA NOVA, uma interligação de barramentos IB2, em 500 kV, arranjo Disjuntor e Meio. | MORADA NOVA | RB | 28/02/2027 | Contrato 006/2024 | RBL | 2.400.875,05
| Nova Era Ceará | 006/2024 | T2024-195-B | Instalar, na SE MORADA NOVA, um banco de autotransformadores monofásicos TR1 500/230-13,8 KV - 3x300 MVA. | MORADA NOVA | RB | 28/02/2027 | Contrato 006/2024 | RBL | 6.444.009,59
| Nova Era Ceará | 006/2024 | T2024-195-B | Instalar, na SE MORADA NOVA, um módulo de conexão, em 500 kV, para o banco de autotransformadores monofásicos TR1 500/230 kV - 900 MVA, arranjo Disjuntor e Meio. | MORADA NOVA | RB | 28/02/2027 | Contrato 006/2024 | RBL | 1.694.815,65
| Nova Era Ceará | 006/2024 | T2024-195-B | Instalar, na SE MORADA NOVA, um módulo de conexão, em 230 kV, para o banco de autotransformadores monofásicos TR1 500/230 kV - 900 MVA, arranjo Barra Dupla a Quatro Chaves. | MORADA NOVA | RB | 28/02/2027 | Contrato 006/2024 | RBL | 1.086.861,14
| Nova Era Ceará | 006/2024 | T2024-195-B | Instalar, na SE MORADA NOVA, um banco de autotransformadores monofásicos TR2 500/230-13,8 KV - 3x300 MVA. | MORADA NOVA | RB | 28/02/2027 | Contrato 006/2024 | RBL | 6.444.009,59
| Nova Era Ceará | 006/2024 | T2024-195-B | Instalar, na SE MORADA NOVA, um módulo de conexão, em 500 kV, para o banco de autotransformadores monofásicos TR2 500/230 kV - 900 MVA, arranjo Disjuntor e Meio. | MORADA NOVA | RB | 28/02/2027 | Contrato 006/2024 | RBL | 1.694.815,65
| Nova Era Ceará | 006/2024 | T2024-195-B | Instalar, na SE MORADA NOVA, um módulo de conexão, em 230 kV, para o banco de autotransformadores monofásicos TR2 500/230 kV - 900 MVA, arranjo Barra Dupla a Quatro Chaves. | MORADA NOVA | RB | 28/02/2027 | Contrato 006/2024 | RBL | 1.086.861,14
| Nova Era Ceará | 006/2024 | T2024-195-B | Instalar, na SE MORADA NOVA, um autotransformador monofásico reserva TRR1 500/230-13,8 KV 300 MVA. | MORADA NOVA | RB | 28/02/2027 | Contrato 006/2024 | RBL | 2.148.003,20
| Nova Era Ceará | 006/2024 | T2024-195-B | Instalar, na SE MORADA NOVA, uma interligação de barramentos IB1, em 230 kV, arranjo Barra Dupla a Quatro Chaves. | MORADA NOVA | RB | 28/02/2027 | Contrato 006/2024 | RBL | 830.584,11
| Nova Era Ceará | 006/2024 | T2024-195-C | Instalar o circuito LT 500 kV QUIXADA /MORADA NOVA C-1 CE originado do seccionamento do circuito LT 500 kV QUIXADA /ACU III C-1 CE/RN na SE MORADA NOVA | LT 500 kV QUIXADA /MORADA NOVA CE | RB | 28/02/2027 | Contrato 006/2024 | RBL | 86.312,75
| Nova Era Ceará | 006/2024 | T2024-195-C | Instalar o circuito LT 500 kV MORADA NOVA /ACU III C-1 CE/RN originado do seccionamento do circuito LT 500 kV QUIXADA /ACU III C-1 CE/RN na SE MORADA NOVA | LT 500 kV MORADA NOVA /ACU III CE/RN | RB | 28/02/2027 | Contrato 006/2024 | RBL | 86.312,75
| Nova Era Ceará | 006/2024 | T2024-195-C | Instalar, na SE MORADA NOVA, um módulo de entrada de linha para o circuito LT 500 kV QUIXADA /MORADA NOVA C-1 CE originado do seccionamento do circuito LT 500 kV QUIXADA /ACU III C-1 CE/RN na SE MORADA NOVA. | MORADA NOVA | RB | 28/02/2027 | Contrato 006/2024 | RBL | 1.503.543,44
| Nova Era Ceará | 006/2024 | T2024-195-C | Instalar, na SE MORADA NOVA, um módulo de entrada de linha para o circuito LT 500 kV MORADA NOVA /ACU III C-1 CE/RN originado do seccionamento do circuito LT 500 kV QUIXADA /ACU III C-1 CE/RN na SE MORADA NOVA. | MORADA NOVA | RB | 28/02/2027 | Contrato 006/2024 | RBL | 1.503.543,44
| Nova Era Ceará | 006/2024 | T2024-195-C | Instalar, na SE MORADA NOVA, uma interligação de barramentos IB3, em 500 kV, arranjo Disjuntor e Meio. | MORADA NOVA | RB | 28/02/2027 | Contrato 006/2024 | RBL | 622.166,28
| Nova Era Ceará | 006/2024 | T2024-195-C | Remanejamento de Banco de Reator de Linha de 150 Mvar, composto por unidades monofásicas 3 x 50 Mvar, da LT 500 kV Açu III – Quixadá C1, da SE Quixadá para a barra da SE Morada Nova. Será responsabilidade da TRANSMISSORA todos os procedimentos necessários para desmontagem, transporte e montagem, inclusive qualquer aquisição e implantação para permitir o adequado funcionamento do reator de barra manobrável de 150 Mvar na SE Morada Nova. | QUIXADA | RB | 28/02/2027 | Contrato 006/2024 | RBL | 2.202.639,49
| Nova Era Ceará | 006/2024 | T2024-195-C | Instalação na SE Morada Nova de unidade de reator reserva de 50 Mvar, em 500kV, associado ao banco de reator de barra a ser conectado na SE Morada Nova, após ser remanejado da SE Quixadá onde se encontra conectado na LT 500 kV Açu III – Quixadá C1 | MORADA NOVA | RB | 28/02/2027 | Contrato 006/2024 | RBL | 671.364,52
| Nova Era Ceará | 006/2024 | T2024-195-C | Instalação de 1 Módulo de Conexão de Reator de Barra na SE Morada Nova, associado ao banco de reator de barra remanejado (que era conectado na SE Quixadá, terminal da LT 500kV Açu III – Quixadá C1). | MORADA NOVA | RB | 28/02/2027 | Contrato 006/2024 | RBL | 1.373.357,76
| Nova Era Ceará | 006/2024 | T2024-195-D | Instalar o circuito LT 230 kV MORADA NOVA /RUSSAS II C-1 CE originado do seccionamento do circuito LT 230 kV RUSSAS II /BANABUIU C-1 CE na SE MORADA NOVA | LT 230 kV MORADA NOVA /RUSSAS II CE | RB | 28/02/2027 | Contrato 006/2024 | RBL | 369.576,22
| Nova Era Ceará | 006/2024 | T2024-195-D | Instalar o circuito LT 230 kV BANABUIU /MORADA NOVA C-1 CE originado do seccionamento do circuito LT 230 kV RUSSAS II /BANABUIU C-1 CE na SE MORADA NOVA | LT 230 kV BANABUIU /MORADA NOVA CE | RB | 28/02/2027 | Contrato 006/2024 | RBL | 369.576,22
| Nova Era Ceará | 006/2024 | T2024-195-D | Instalar, na SE MORADA NOVA, um módulo de entrada de linha para o circuito LT 230 kV MORADA NOVA /RUSSAS II C-1 CE originado do seccionamento do circuito LT 230 kV RUSSAS II /BANABUIU C-1 CE na SE MORADA NOVA. | MORADA NOVA | RB | 28/02/2027 | Contrato 006/2024 | RBL | 1.174.830,89
| Nova Era Ceará | 006/2024 | T2024-195-D | Instalar, na SE MORADA NOVA, um módulo de entrada de linha para o circuito LT 230 kV BANABUIU /MORADA NOVA C-1 CE originado do seccionamento do circuito LT 230 kV RUSSAS II /BANABUIU C-1 CE na SE MORADA NOVA. | MORADA NOVA | RB | 28/02/2027 | Contrato 006/2024 | RBL | 1.174.830,89
| Nova Era Ceará | 006/2024 | T2024-195-E | Construção do 1° circuito da LT 230 kV BANABUIU /MORADA NOVA CE, com extensão de 55,90 km, em circuito simples. | LT 230 kV BANABUIU /MORADA NOVA CE | RB | 31/03/2027 | Contrato 006/2024 | RBL | 6.209.021,23
| Nova Era Ceará | 006/2024 | T2024-195-E | Instalar, na SE BANABUIU, uma entrada de linha, em 230 kV, para o 1° circuito da LT 230 kV BANABUIU /MORADA NOVA , arranjo Barra Principal e Transferência. | BANABUIU | RB | 31/03/2027 | Contrato 006/2024 | RBL | 1.659.438,06
| Nova Era Ceará | 006/2024 | T2024-195-E | Instalar, na SE MORADA NOVA, uma entrada de linha, em 230 kV, para o 1° circuito da LT 230 kV BANABUIU /MORADA NOVA , arranjo Barra Dupla a Quatro Chaves. | MORADA NOVA | RB | 31/03/2027 | Contrato 006/2024 | RBL | 1.175.484,02
| Nova Era Ceará | 006/2024 | T2024-195-F | Construção do 1° circuito da LT 230 kV MORADA NOVA /RUSSAS II CE, com extensão de 57,90 km, em circuito simples. | LT 230 kV MORADA NOVA /RUSSAS II CE | RB | 28/02/2027 | Contrato 006/2024 | RBL | 6.304.211,67
| Nova Era Ceará | 006/2024 | T2024-195-F | Instalar, na SE MORADA NOVA, uma entrada de linha, em 230 kV, para o 1° circuito da LT 230 kV MORADA NOVA /RUSSAS II , arranjo Barra Dupla a Quatro Chaves. | MORADA NOVA | RB | 28/02/2027 | Contrato 006/2024 | RBL | 1.175.131,64
| Nova Era Ceará | 006/2024 | T2024-195-F | Instalar, na SE RUSSAS II, uma entrada de linha, em 230 kV, para o 1° circuito da LT 230 kV MORADA NOVA /RUSSAS II , arranjo Barra Dupla a Cinco Chaves. | RUSSAS II | RB | 28/02/2027 | Contrato 006/2024 | RBL | 1.760.922,93
| Nova Era Ceará | 006/2024 | T2024-195-G | Construção do 1° circuito da LT 230 kV ALEX /MORADA NOVA CE, com extensão de 61,80 km, em circuito simples. | LT 230 kV ALEX /MORADA NOVA CE | RB | 28/02/2027 | Contrato 006/2024 | RBL | 6.813.000,62
| Nova Era Ceará | 006/2024 | T2024-195-G | Instalar, na SE ALEX, uma entrada de linha, em 230 kV, para o 1° circuito da LT 230 kV ALEX /MORADA NOVA , arranjo Barra Dupla a Quatro Chaves. | ALEX | RB | 28/02/2027 | Contrato 006/2024 | RBL | 1.710.103,09
| Nova Era Ceará | 006/2024 | T2024-195-G | Instalar, na SE MORADA NOVA, uma entrada de linha, em 230 kV, para o 1° circuito da LT 230 kV ALEX /MORADA NOVA , arranjo Barra Dupla a Quatro Chaves. | MORADA NOVA | RB | 28/02/2027 | Contrato 006/2024 | RBL | 1.175.249,38
| Nova Era Ceará | 006/2024 | T2024-195-H | Instalar o circuito LT 500 kV PECEM II /PACATUBA C-2 CE originado do seccionamento do circuito LT 500 kV PECEM II /FORTALEZA II C-2 CE na SE PACATUBA | LT 500 kV PECEM II /PACATUBA CE | RB | 31/10/2026 | Contrato 006/2024 | RBL | 841.890,67
| Nova Era Ceará | 006/2024 | T2024-195-H | Instalar o circuito LT 500 kV PACATUBA /FORTALEZA II C-2 CE originado do seccionamento do circuito LT 500 kV PECEM II /FORTALEZA II C-2 CE na SE PACATUBA | LT 500 kV PACATUBA /FORTALEZA II CE | RB | 31/10/2026 | Contrato 006/2024 | RBL | 841.890,67
| Nova Era Ceará | 006/2024 | T2024-195-H | Instalar, na SE PACATUBA, um módulo de entrada de linha para o circuito LT 500 kV PECEM II /PACATUBA C-2 CE originado do seccionamento do circuito LT 500 kV PECEM II /FORTALEZA II C-2 CE na SE PACATUBA. | PACATUBA | RB | 31/10/2026 | Contrato 006/2024 | RBL | 1.503.580,67
| Nova Era Ceará | 006/2024 | T2024-195-H | Instalar, na SE PACATUBA, um módulo de entrada de linha para o circuito LT 500 kV PACATUBA /FORTALEZA II C-2 CE originado do seccionamento do circuito LT 500 kV PECEM II /FORTALEZA II C-2 CE na SE PACATUBA. | PACATUBA | RB | 31/10/2026 | Contrato 006/2024 | RBL | 1.503.580,67
| Nova Era Ceará | 006/2024 | T2024-195-H | Instalar, na SE PACATUBA, uma interligação de barramentos IB5, em 500 kV, arranjo Disjuntor e Meio. | PACATUBA | RB | 31/10/2026 | Contrato 006/2024 | RBL | 1.600.619,70
| Nova Era Ceará | 006/2024 | T2024-195-H | Instalar, na SE PACATUBA, uma interligação de barramentos IB6, em 500 kV, arranjo Disjuntor e Meio. | PACATUBA | RB | 31/10/2026 | Contrato 006/2024 | RBL | 1.600.619,70
| Nova Era Ceará | 006/2024 | T2024-195-I | Instalar o circuito LT 500 kV QUIXADA /PACATUBA C-1 CE originado do seccionamento do circuito LT 500 kV QUIXADA /FORTALEZA II C-1 CE na SE PACATUBA | LT 500 kV QUIXADA /PACATUBA CE | RB | 28/02/2027 | Contrato 006/2024 | RBL | 651.544,88
| Nova Era Ceará | 006/2024 | T2024-195-I | Instalar o circuito LT 500 kV PACATUBA /FORTALEZA II C-1 CE originado do seccionamento do circuito LT 500 kV QUIXADA /FORTALEZA II C-1 CE na SE PACATUBA | LT 500 kV PACATUBA /FORTALEZA II CE | RB | 28/02/2027 | Contrato 006/2024 | RBL | 651.544,88
| Nova Era Ceará | 006/2024 | T2024-195-I | Instalar, na SE PACATUBA, um módulo de entrada de linha para o circuito LT 500 kV QUIXADA /PACATUBA C-1 CE originado do seccionamento do circuito LT 500 kV QUIXADA /FORTALEZA II C-1 CE na SE PACATUBA. | PACATUBA | RB | 28/02/2027 | Contrato 006/2024 | RBL | 1.503.292,62
| Nova Era Ceará | 006/2024 | T2024-195-I | Instalar, na SE PACATUBA, um módulo de entrada de linha para o circuito LT 500 kV PACATUBA /FORTALEZA II C-1 CE originado do seccionamento do circuito LT 500 kV QUIXADA /FORTALEZA II C-1 CE na SE PACATUBA. | PACATUBA | RB | 28/02/2027 | Contrato 006/2024 | RBL | 1.503.292,62
| Nova Era Ceará | 006/2024 | T2024-195-I | Instalar, na SE PACATUBA, uma interligação de barramentos IB7, em 500 kV, arranjo Disjuntor e Meio. | PACATUBA | RB | 28/02/2027 | Contrato 006/2024 | RBL | 1.600.313,07
| Nova Era Ceará | 006/2024 | T2024-195-I | Instalar, na SE PACATUBA, uma interligação de barramentos IB8, em 500 kV, arranjo Disjuntor e Meio. | PACATUBA | RB | 28/02/2027 | Contrato 006/2024 | RBL | 1.600.313,07
| Nova Era Ceará | 006/2024 | T2024-195-I | Remanejamento de Banco de Reator de Linha de 150 Mvar, composto por unidades monofásicas 3 x 50 Mvar, do terminal da LT 500 kV Quixadá – Fortaleza II C1 na SE Fortaleza II para a barra da SE Pacatuba. Será responsabilidade da TRANSMISSORA todos os procedimentos necessários para desmontagem, transporte e montagem, inclusive qualquer aquisição e implantação para permitir o adequado funcionamento do reator de barra manobrável de 150 Mvar na SE Pacatuba. | FORTALEZA II | RB | 28/02/2027 | Contrato 006/2024 | RBL | 2.202.272,05
| Nova Era Ceará | 006/2024 | T2024-195-I | Implantação de 1 Módulo de Conexão de Reator de Barra na SE Pacatuba, associado ao banco de reator de barra remanejado (que era conectado na SE Fortaleza II, terminal da LT 500kV Quixadá – Fortaleza II C1). É facultado à TRANSMISSORA a utilização das instalações e da infraestrutura existente na SE Fortaleza II associada ao Módulo de Conexão de Reator de Linha não manobrável da LT 500kV Quixadá – Fortaleza II, na medida do que for possível aproveitar e remanejar para a SE Pacatuba. | PACATUBA | RB | 28/02/2027 | Contrato 006/2024 | RBL | 1.373.128,66
| Nova Era Ceará | 006/2024 | T2024-195-J | Instalar o circuito LT 230 kV BANABUIU /ALEX C-1 CE originado do seccionamento do circuito LT 230 kV BANABUIU /MOSSORO II C-1 CE/RN na SE ALEX | LT 230 kV BANABUIU /ALEX CE | RB | 31/01/2027 | Contrato 006/2024 | RBL | 520.320,07
| Nova Era Ceará | 006/2024 | T2024-195-J | Instalar o circuito LT 230 kV ALEX /MOSSORO II C-1 CE/RN originado do seccionamento do circuito LT 230 kV BANABUIU /MOSSORO II C-1 CE/RN na SE ALEX | LT 230 kV ALEX /MOSSORO II CE/RN | RB | 31/01/2027 | Contrato 006/2024 | RBL | 520.320,07
| Nova Era Ceará | 006/2024 | T2024-195-J | Instalar, na SE ALEX, um módulo de entrada de linha para o circuito LT 230 kV BANABUIU /ALEX C-1 CE originado do seccionamento do circuito LT 230 kV BANABUIU /MOSSORO II C-1 CE/RN na SE ALEX. | ALEX | RB | 31/01/2027 | Contrato 006/2024 | RBL | 1.174.601,29
| Nova Era Ceará | 006/2024 | T2024-195-J | Instalar, na SE ALEX, um módulo de entrada de linha para o circuito LT 230 kV ALEX /MOSSORO II C-1 CE/RN originado do seccionamento do circuito LT 230 kV BANABUIU /MOSSORO II C-1 CE/RN na SE ALEX. | ALEX | RB | 31/01/2027 | Contrato 006/2024 | RBL | 1.174.601,29
| Nova Era Integração | 008/2024 | T2024-197-B | Construção do 2° circuito da LT 230 kV MAURITI II /MILAGRES CE, com extensão de 19,25 km, em circuito simples. | LT 230 kV MAURITI II /MILAGRES CE | RB | 30/10/2026 | Contrato 008/2024 | RBL | 2.389.769,79
| Nova Era Integração | 008/2024 | T2024-197-B | Instalar, na SE MAURITI II, uma entrada de linha, em 230 kV, para o 2° circuito da LT 230 kV MAURITI II /MILAGRES , arranjo Barra Dupla a Quatro Chaves. | MAURITI II | RB | 30/10/2026 | Contrato 008/2024 | RBL | 1.674.163,28
| Nova Era Integração | 008/2024 | T2024-197-B | Instalar, na SE MILAGRES, uma entrada de linha, em 230 kV, para o 2° circuito da LT 230 kV MAURITI II /MILAGRES , arranjo Barra Dupla a Quatro Chaves. | MILAGRES | RB | 30/10/2026 | Contrato 008/2024 | RBL | 1.425.358,46
| Nova Era Integração | 008/2024 | T2024-197-C | Construção do 2° circuito da LT 230 kV ABAIARA /MILAGRES CE, com extensão de 14,78 km, em circuito simples. | LT 230 kV ABAIARA /MILAGRES CE | RB | 30/10/2026 | Contrato 008/2024 | RBL | 2.114.892,32
| Nova Era Integração | 008/2024 | T2024-197-C | Instalar, na SE ABAIARA, uma entrada de linha, em 230 kV, para o 2° circuito da LT 230 kV ABAIARA /MILAGRES, arranjo Barra Dupla a Quatro Chaves. | ABAIARA | RB | 30/10/2026 | Contrato 008/2024 | RBL | 1.802.635,38
| Nova Era Integração | 008/2024 | T2024-197-C | Instalar, na SE MILAGRES, uma entrada de linha, em 230 kV, para o 2° circuito da LT 230 kV ABAIARA /MILAGRES, arranjo Barra Dupla a Quatro Chaves. | MILAGRES | RB | 30/10/2026 | Contrato 008/2024 | RBL | 1.427.432,78
| Nova Era Integração | 008/2024 | T2024-197-C | Implementação de trecho de linha de transmissão em 230 kV, circuitos simples, entre o ponto de seccionamento da Linha de Transmissão 230 kV Milagres – Crato II – C1 e a subestação Abaiara, setor 230 kV, perfazendo a LT 230 kV Crato II – Abaiara. Quando esta linha entrar em operação a EL 230 kV CRATO II LT 230 kV CRATO II /MILAGRES deve ser transferida para esta linha, e a LT 230 kV CRATO II /MILAGRES deve ser desativada. | LT 230 kV ABAIARA /CRATO II CE | RB | 30/10/2026 | Contrato 008/2024 | RBL | 1.926.633,42
| Nova Era Integração | 008/2024 | T2024-197-C | Implementação de 1 Entrada de Linha - EL 230 kV, em arranjo tipo Barra Dupla 4 Chaves, na subestação Abaiara associada à LT 230 kV Crato II – Abaiara, resultante do seccionamento da LT 230 kV Milagres – Crato II – C1. Quando entrar em operação comercial, a EL 230 kV Milagres LT 230 kV Milagres – Crato II – C1 deve ser desativada. | ABAIARA | RB | 30/10/2026 | Contrato 008/2024 | RBL | 1.152.224,54
| Nova Era Integração | 008/2024 | T2024-197-D | Construção do 1° circuito da LT 230 kV CHAPADA III /CRATO II PI/CE, com extensão de 168,92 km, em circuito simples. | LT 230 kV CHAPADA III /CRATO II PI/CE | RB | 31/03/2027 | Contrato 008/2024 | RBL | 17.214.897,92
| Nova Era Integração | 008/2024 | T2024-197-D | Instalar, na SE CHAPADA III, uma entrada de linha, em 230 kV, para o 1° circuito da LT 230 kV CHAPADA III /CRATO II , arranjo Barra Dupla a Quatro Chaves. | CHAPADA III | RB | 31/03/2027 | Contrato 008/2024 | RBL | 1.675.242,14
| Nova Era Integração | 008/2024 | T2024-197-D | Instalar, na SE CRATO II, uma entrada de linha, em 230 kV, para o 1° circuito da LT 230 kV CHAPADA III /CRATO II , arranjo Barra Dupla a Quatro Chaves. | CRATO II | RB | 31/03/2027 | Contrato 008/2024 | RBL | 1.409.881,41
| Nova Era Integração | 008/2024 | T2024-197-E | Instalar, na SE CRATO II, um banco de capacitores BC1, em 230 kV - 30 Mvar. | CRATO II | RB | 28/02/2027 | Contrato 008/2024 | RBL | 1.119.995,17
| Nova Era Integração | 008/2024 | T2024-197-E | Instalar, na SE CRATO II, um módulo de conexão para o banco de capacitores BC1, em 230 kV, 30 Mvar, arranjo Barra Dupla a Quatro Chaves. | CRATO II | RB | 28/02/2027 | Contrato 008/2024 | RBL | 571.673,29
| Nova Era Integração | 008/2024 | T2024-197-E | Instalar, na SE CRATO II, um banco de capacitores BC2, em 230 kV - 30 Mvar. | CRATO II | RB | 28/02/2027 | Contrato 008/2024 | RBL | 1.119.995,17
| Nova Era Integração | 008/2024 | T2024-197-E | Instalar, na SE CRATO II, um módulo de conexão para o banco de capacitores BC2, em 230 kV, 30 Mvar, arranjo Barra Dupla a Quatro Chaves. | CRATO II | RB | 28/02/2027 | Contrato 008/2024 | RBL | 571.673,29
| ONTE | 021/2016 | T2025-095 | Remanejamento do Sistema de Medição e Faturamento – SMF do consumidor livre Mineração Onça Puma Ltda. da SE Integradora para a SE Onça Puma. | ONCA PUMA | DIT | 30/11/2026 | REA 10032 / 2021 | RCDMA | 1.280.493,37
| ONTE | 021/2016 | T2025-095 | Adequação do Serviço Auxiliar com um Módulo Geral de Acessante 230 kV, arranjo BD4, para a SE Onça Puma. | ONCA PUMA | DIT | 30/11/2026 | REA 10032 / 2021 | RCDMA | 196.158,56
| ONTE | 021/2016 | T2025-095 | Adequação da Proteção da Interligação de Barras 230 kV, na SE Onça Puma. | ONCA PUMA | DIT | 30/11/2026 | REA 10032 / 2021 | RCDMA | 57.134,03
| ONTE | 021/2016 | T2025-095 | Adequação da teleproteção da LT 230 kV Integradora / Onça Puma, circuito duplo, na SE Onça Puma. | ONCA PUMA | DIT | 30/11/2026 | REA 10032 / 2021 | RCDMA | 121.737,35
| PCTE | 002/2007 | T2023-106 | Instalação do 2º RTB 500 kV – 3x60 Mvar na SE Ribeirão Preto. Recomenda-se compartilhamento da fase reserva existente com os futuros reatores. | RIBEIRAO PRETO | RB | 30/11/2026 | DSP 1913 / 2023 | RBNIA | 2.382.241,14
| PCTE | 002/2007 | T2023-106 | Instalação da conexão para o 2º RTB 500 kV – 3x60 Mvar, em 500 kV e arranjo DJM, na SE Ribeirão Preto | RIBEIRAO PRETO | RB | 30/11/2026 | DSP 1913 / 2023 | RBNIA | 1.919.817,43
| PCTE | 002/2007 | T2023-106 | Módulo de infraestrutura associado à instalação de IB em 500 kV, arranjo DJM, para o 3º ATF 500/440 kV – 3x400 MVA, na SE Ribeirão Preto | RIBEIRAO PRETO | RB | 30/11/2026 | DSP 1913 / 2023 | RBNIA | 583.633,81
| PCTE | 002/2007 | T2023-106 | Instalação de IB em 500 kV e arranjo DJM, associada à instalação do 2º RTB 500 kV – 3x60 MVA na SE Ribeirão Preto | RIBEIRAO PRETO | RB | 30/11/2026 | DSP 1913 / 2023 | RBNIA | 2.237.678,48
| PEDRAS | 011/2023 | T2023-177 | Construção do 1° circuito da LT 500 kV USINA XINGO /CAMACARI II AL/BA, com extensão de 357 km, em circuito duplo. | LT 500 kV USINA XINGO /CAMACARI II AL/BA | RB | 25/05/2026 | Contrato 011/2023 | RBL | 50.047.253,03
| PEDRAS | 011/2023 | T2023-177 | Instalar, na SE USINA XINGO, uma entrada de linha, em 500 kV, para o 1° circuito da LT 500 kV USINA XINGO /CAMACARI II , arranjo Disjuntor e Meio. | USINA XINGO | RB | 25/05/2026 | Contrato 011/2023 | RBL | 1.140.770,01
| PEDRAS | 011/2023 | T2023-177 | Instalar, na SE CAMACARI II, uma entrada de linha, em 500 kV, para o 1° circuito da LT 500 kV USINA XINGO /CAMACARI II , arranjo Disjuntor e Meio. | CAMACARI II | RB | 25/05/2026 | Contrato 011/2023 | RBL | 1.020.712,05
| PEDRAS | 011/2023 | T2023-177 | Construção do 2° circuito da LT 500 kV USINA XINGO /CAMACARI II AL/BA, com extensão de 357 km, em circuito duplo. | LT 500 kV USINA XINGO /CAMACARI II AL/BA | RB | 25/05/2026 | Contrato 011/2023 | RBL | 50.047.253,03
| PEDRAS | 011/2023 | T2023-177 | Instalar, na SE USINA XINGO, uma entrada de linha, em 500 kV, para o 2° circuito da LT 500 kV USINA XINGO /CAMACARI II , arranjo Disjuntor e Meio. | USINA XINGO | RB | 25/05/2026 | Contrato 011/2023 | RBL | 1.140.770,01
| PEDRAS | 011/2023 | T2023-177 | Instalar, na SE CAMACARI II, uma entrada de linha, em 500 kV, para o 2° circuito da LT 500 kV USINA XINGO /CAMACARI II , arranjo Disjuntor e Meio. | CAMACARI II | RB | 25/05/2026 | Contrato 011/2023 | RBL | 1.020.712,05
| PEDRAS | 011/2023 | T2023-177 | Instalar, na SE USINA XINGO, um módulo geral MG3, em 500 kV, arranjo Disjuntor e Meio. | USINA XINGO | RB | 25/05/2026 | Contrato 011/2023 | RBL | 1.013.045,43
| PEDRAS | 011/2023 | T2023-177 | Instalar, na SE USINA XINGO, uma interligação de barramentos IB8, em 500 kV, arranjo Disjuntor e Meio. | USINA XINGO | RB | 25/05/2026 | Contrato 011/2023 | RBL | 1.224.074,88
| PEDRAS | 011/2023 | T2023-177 | Instalar, na SE USINA XINGO, uma interligação de barramentos IB9, em 500 kV, arranjo Disjuntor e Meio. | USINA XINGO | RB | 25/05/2026 | Contrato 011/2023 | RBL | 1.224.074,88
| PEDRAS | 011/2023 | T2023-177 | Instalar, na SE USINA XINGO, um banco de reatores de linha monofásicos RT1 500 kV - 136 Mvar para o circuito da LT 500 kV USINA XINGO /CAMACARI II AL/BA. | USINA XINGO | RB | 25/05/2026 | Contrato 011/2023 | RBL | 1.547.243,39
| PEDRAS | 011/2023 | T2023-177 | Instalar, na SE USINA XINGO, um módulo de conexão sem disjuntor, em 500 kV, para o reator de linha RT1 500 kV - 136 Mvar. | USINA XINGO | RB | 25/05/2026 | Contrato 011/2023 | RBL | 302.197,61
| PEDRAS | 011/2023 | T2023-177 | Instalar, na SE USINA XINGO, um banco de reatores de linha monofásicos RT2 500 kV - 136 Mvar para o circuito da LT 500 kV USINA XINGO /CAMACARI II AL/BA. | USINA XINGO | RB | 25/05/2026 | Contrato 011/2023 | RBL | 1.547.243,39
| PEDRAS | 011/2023 | T2023-177 | Instalar, na SE USINA XINGO, um módulo de conexão sem disjuntor, em 500 kV, para o reator de linha RT2 500 kV - 136 Mvar. | USINA XINGO | RB | 25/05/2026 | Contrato 011/2023 | RBL | 302.197,61
| PEDRAS | 011/2023 | T2023-177 | Instalar, na SE USINA XINGO, um reator de linha monofásico reserva RTR1 500 kV - 45,33 Mvar para o circuito da LT 500 kV USINA XINGO /CAMACARI II AL/BA. | USINA XINGO | RB | 25/05/2026 | Contrato 011/2023 | RBL | 515.747,79
| PEDRAS | 011/2023 | T2023-177 | Instalar, na SE CAMACARI II, um módulo geral MG2, em 500 kV, arranjo Disjuntor e Meio. | CAMACARI II | RB | 25/05/2026 | Contrato 011/2023 | RBL | 668.961,31
| PEDRAS | 011/2023 | T2023-177 | Instalar, na SE CAMACARI II, uma interligação de barramentos IB5, em 500 kV, arranjo Disjuntor e Meio. | CAMACARI II | RB | 25/05/2026 | Contrato 011/2023 | RBL | 1.125.547,78
| PEDRAS | 011/2023 | T2023-177 | Instalar, na SE CAMACARI II, um banco de reatores de linha monofásicos RT2 500 kV - 136 Mvar para o circuito da LT 500 kV USINA XINGO /CAMACARI II AL/BA. | CAMACARI II | RB | 25/05/2026 | Contrato 011/2023 | RBL | 1.547.243,39
| PEDRAS | 011/2023 | T2023-177 | Instalar, na SE CAMACARI II, um módulo de conexão sem disjuntor, em 500 kV, para o reator de linha RT2 500 kV - 136 Mvar. | CAMACARI II | RB | 25/05/2026 | Contrato 011/2023 | RBL | 287.329,75
| PEDRAS | 011/2023 | T2023-177 | Instalar, na SE CAMACARI II, um banco de reatores de linha monofásicos RT3 500 kV - 136 Mvar para o circuito da LT 500 kV USINA XINGO /CAMACARI II AL/BA. | CAMACARI II | RB | 25/05/2026 | Contrato 011/2023 | RBL | 1.547.243,39
| PEDRAS | 011/2023 | T2023-177 | Instalar, na SE CAMACARI II, um módulo de conexão sem disjuntor, em 500 kV, para o reator de linha RT3 500 kV - 136 Mvar. | CAMACARI II | RB | 25/05/2026 | Contrato 011/2023 | RBL | 287.329,75
| PEDRAS | 011/2023 | T2023-177 | Instalar, na SE CAMACARI II, um reator de linha monofásico reserva RTR3 500 kV - 45,33 Mvar para o circuito da LT 500 kV USINA XINGO /CAMACARI II AL/BA. | CAMACARI II | RB | 25/05/2026 | Contrato 011/2023 | RBL | 515.747,80
| PEDRAS | 011/2023 | T2023-177 | Instalar, na SE CAMACARI II, um reator de linha monofásico reserva RTR4 500 kV - 45,33 Mvar para o circuito da LT 500 kV USINA XINGO /CAMACARI II AL/BA. | CAMACARI II | RB | 25/05/2026 | Contrato 011/2023 | RBL | 515.747,80
| SÃO FRANCISCO | 018/2018 | T2018-054-B | Construção do 2° circuito da LT 230 kV MORRO CHAPEU II /IRECE BA, com extensão de 67,00 km, em circuito duplo. | LT 230 kV MORRO CHAPEU II /IRECE BA | RB | 31/10/2026 | Contrato 018/2018 | RBL | 3.635.288,76
| SÃO FRANCISCO | 018/2018 | T2018-054-B | Instalar, na SE MORRO CHAPEU II, uma entrada de linha, em 230 kV, para o 2° circuito da LT 230 kV MORRO CHAPEU II /IRECE , arranjo Barra Dupla a Quatro Chaves. | MORRO CHAPEU II | RB | 31/10/2026 | Contrato 018/2018 | RBL | 597.680,39
| SÃO FRANCISCO | 018/2018 | T2018-054-B | Instalar, na SE IRECE, uma entrada de linha, em 230 kV, para o 2° circuito da LT 230 kV MORRO CHAPEU II /IRECE , arranjo Barra Dupla a Cinco Chaves. | IRECE | RB | 31/10/2026 | Contrato 018/2018 | RBL | 597.680,39
| SÃO FRANCISCO | 018/2018 | T2018-054-B | Construção do 3° circuito da LT 230 kV MORRO CHAPEU II /IRECE BA, com extensão de 67,00 km, em circuito duplo. | LT 230 kV MORRO CHAPEU II /IRECE BA | RB | 31/10/2026 | Contrato 018/2018 | RBL | 3.635.288,76
| SÃO FRANCISCO | 018/2018 | T2018-054-B | Instalar, na SE MORRO CHAPEU II, uma entrada de linha, em 230 kV, para o 3° circuito da LT 230 kV MORRO CHAPEU II /IRECE , arranjo Barra Dupla a Quatro Chaves. | MORRO CHAPEU II | RB | 31/10/2026 | Contrato 018/2018 | RBL | 597.680,39
| SÃO FRANCISCO | 018/2018 | T2018-054-B | Instalar, na SE IRECE, uma entrada de linha, em 230 kV, para o 3° circuito da LT 230 kV MORRO CHAPEU II /IRECE , arranjo Barra Dupla a Cinco Chaves. | IRECE | RB | 31/10/2026 | Contrato 018/2018 | RBL | 597.680,39
| SPT/SÃO PEDRO | 015/2013 | T2024-017 | Instalação do 3º AT 230/138 kV – 3 x 33 MVA , na Rio Grande II | RIO GRANDE II | RBF | 03/08/2026 | DSP 677 / 2024 | RBNIA | 2.726.759,97
| SPT/SÃO PEDRO | 015/2013 | T2024-017 | Conexão em 230 kV, BD4, associada ao 3º AT 230/138 kV – 3 x 33 MVA , na Rio Grande II | RIO GRANDE II | RBF | 03/08/2026 | DSP 677 / 2024 | RBNIA | 1.328.272,22
| SPT/SÃO PEDRO | 015/2013 | T2024-017 | Conexão em 138 kV, BD4, associada ao 3º AT 230/138 kV – 3 x 33 MVA , na Rio Grande II | RIO GRANDE II | RBF | 03/08/2026 | DSP 677 / 2024 | RBNIA | 995.830,46
| SPT/SÃO PEDRO | 015/2013 | T2024-017 | Módulo de Infraestrutura em 230 kV associado ao 3º AT 230/138 kV – 3 x 33 MVA , na Rio Grande II | RIO GRANDE II | RB | 03/08/2026 | DSP 677 / 2024 | RBNIA | 153.049,03
| SPT/SÃO PEDRO | 015/2013 | T2024-017 | Módulo de Infraestrutura em 138 kV associado ao 3º AT 230/138 kV – 3 x 33 MVA , na Rio Grande II | RIO GRANDE II | RB | 03/08/2026 | DSP 677 / 2024 | RBNIA | 97.899,01
| SSP | 012/2021 | T2021-084-A | Instalar, na SE SETE PONTES, um módulo geral MG1, em 345 kV, arranjo Barra Dupla a três Chaves. | SETE PONTES | RB | 30/06/2026 | Contrato 012/2021 | RBL | 1.449.470,20
| SSP | 012/2021 | T2021-084-A | Instalar, na SE SETE PONTES, uma interligação de barramentos IB1, em 345 kV, arranjo Barra Dupla a três Chaves. | SETE PONTES | RB | 30/06/2026 | Contrato 012/2021 | RBL | 597.366,11
| SSP | 012/2021 | T2021-084-A | Instalar, na SE SETE PONTES, um banco de autotransformadores monofásicos TR1 345/138- KV - 3x200 MVA. | SETE PONTES | RBF | 30/06/2026 | Contrato 012/2021 | RBL | 3.487.984,87
| SSP | 012/2021 | T2021-084-A | Instalar, na SE SETE PONTES, um módulo de conexão, em 345 kV, para o banco de autotransformadores monofásicos TR1 345/138 kV - 600 MVA, arranjo Barra Dupla a três Chaves. | SETE PONTES | RBF | 30/06/2026 | Contrato 012/2021 | RBL | 972.564,10
| SSP | 012/2021 | T2021-084-A | Instalar, na SE SETE PONTES, um módulo de conexão, em 138 kV, para o banco de autotransformadores monofásicos TR1 345/138 kV - 600 MVA, arranjo Barra Principal e Transferência. | SETE PONTES | RBF | 30/06/2026 | Contrato 012/2021 | RBL | 682.562,58
| SSP | 012/2021 | T2021-084-A | Instalar, na SE SETE PONTES, um banco de autotransformadores monofásicos TR2 345/138- KV - 3x200 MVA. | SETE PONTES | RBF | 30/06/2026 | Contrato 012/2021 | RBL | 3.487.984,87
| SSP | 012/2021 | T2021-084-A | Instalar, na SE SETE PONTES, um módulo de conexão, em 345 kV, para o banco de autotransformadores monofásicos TR2 345/138 kV - 600 MVA, arranjo Barra Dupla a três Chaves. | SETE PONTES | RBF | 30/06/2026 | Contrato 012/2021 | RBL | 972.564,10
| SSP | 012/2021 | T2021-084-A | Instalar, na SE SETE PONTES, um módulo de conexão, em 138 kV, para o banco de autotransformadores monofásicos TR2 345/138 kV - 600 MVA, arranjo Barra Principal e Transferência. | SETE PONTES | RBF | 30/06/2026 | Contrato 012/2021 | RBL | 682.562,58
| SSP | 012/2021 | T2021-084-A | Instalar, na SE SETE PONTES, um autotransformador monofásico reserva TRR1 345/138- KV 200 MVA. | SETE PONTES | RBF | 30/06/2026 | Contrato 012/2021 | RBL | 1.162.661,62
| SSP | 012/2021 | T2021-084-A | Instalar, na SE VENDA PEDRAS, um módulo geral MG3, em 345 kV, arranjo Disjuntor e Meio. | VENDA PEDRAS | RB | 30/06/2026 | Contrato 012/2021 | RBL | 661.695,56
| SSP | 012/2021 | T2021-084-A | Instalar, na SE VENDA PEDRAS, uma interligação de barramentos IB3, em 345 kV, arranjo Disjuntor e Meio. | VENDA PEDRAS | RB | 30/06/2026 | Contrato 012/2021 | RBL | 771.135,21
| SSP | 012/2021 | T2021-084-A | Instalar, na SE VENDA PEDRAS, uma interligação de barramentos IB4, em 345 kV, arranjo Disjuntor e Meio. | VENDA PEDRAS | RB | 30/06/2026 | Contrato 012/2021 | RBL | 771.135,21
| SSP | 012/2021 | T2021-084-A | Construção do 1° circuito da LT 345 kV VENDA PEDRAS /SETE PONTES RJ, com extensão de 41,00 km, em circuito duplo. | LT 345 kV VENDA PEDRAS /SETE PONTES RJ | RB | 30/06/2026 | Contrato 012/2021 | RBL | 6.458.882,95
| SSP | 012/2021 | T2021-084-A | Instalar, na SE VENDA PEDRAS, uma entrada de linha, em 345 kV, para o 1° circuito da LT 345 kV VENDA PEDRAS /SETE PONTES , arranjo Disjuntor e Meio. | VENDA PEDRAS | RB | 30/06/2026 | Contrato 012/2021 | RBL | 716.603,03
| SSP | 012/2021 | T2021-084-A | Instalar, na SE SETE PONTES, uma entrada de linha, em 345 kV, para o 1° circuito da LT 345 kV VENDA PEDRAS /SETE PONTES , arranjo Barra Dupla a três Chaves. | SETE PONTES | RB | 30/06/2026 | Contrato 012/2021 | RBL | 2.139.151,11
| SSP | 012/2021 | T2021-084-A | Construção do 2° circuito da LT 345 kV VENDA PEDRAS /SETE PONTES RJ, com extensão de 41,00 km, em circuito duplo. | LT 345 kV VENDA PEDRAS /SETE PONTES RJ | RB | 30/06/2026 | Contrato 012/2021 | RBL | 6.458.882,95
| SSP | 012/2021 | T2021-084-A | Instalar, na SE VENDA PEDRAS, uma entrada de linha, em 345 kV, para o 2° circuito da LT 345 kV VENDA PEDRAS /SETE PONTES , arranjo Disjuntor e Meio. | VENDA PEDRAS | RB | 30/06/2026 | Contrato 012/2021 | RBL | 716.603,03
| SSP | 012/2021 | T2021-084-A | Instalar, na SE SETE PONTES, uma entrada de linha, em 345 kV, para o 2° circuito da LT 345 kV VENDA PEDRAS /SETE PONTES , arranjo Barra Dupla a três Chaves. | SETE PONTES | RB | 30/06/2026 | Contrato 012/2021 | RBL | 2.139.151,11
| SSP | 012/2021 | T2021-084-B | Construção do 1° circuito da LT 345 kV COMPERJ /VENDA PEDRAS RJ, com extensão de 18,00 km, em circuito simples. | LT 345 kV COMPERJ /VENDA PEDRAS RJ | RB | 30/06/2026 | Contrato 012/2021 | RBL | 4.603.544,21
| SSP | 012/2021 | T2021-084-B | Instalar, na SE COMPERJ, uma entrada de linha, em 345 kV, para o 1° circuito da LT 345 kV COMPERJ /VENDA PEDRAS , arranjo Disjuntor e Meio. | COMPERJ | RB | 30/06/2026 | Contrato 012/2021 | RBL | 797.511,57
| SSP | 012/2021 | T2021-084-B | Instalar, na SE VENDA PEDRAS, uma entrada de linha, em 345 kV, para o 1° circuito da LT 345 kV COMPERJ /VENDA PEDRAS , arranjo Disjuntor e Meio. | VENDA PEDRAS | RB | 30/06/2026 | Contrato 012/2021 | RBL | 797.511,57
| SSP | 012/2021 | T2021-084-B | Instalar, na SE COMPERJ, um módulo geral MG1, em 345 kV, arranjo Disjuntor e Meio. | COMPERJ | RB | 30/06/2026 | Contrato 012/2021 | RBL | 499.289,23
| SSP | 012/2021 | T2021-084-B | Instalar, na SE COMPERJ, uma interligação de barramentos IB1, em 345 kV, arranjo Disjuntor e Meio. | COMPERJ | RB | 30/06/2026 | Contrato 012/2021 | RBL | 858.200,75
| TAESA | 003/2004 | T2023-116 | Instalação do 2º Banco de AT 500/440 kV - 3 x 500 MVA | ASSIS | RB | 30/06/2026 | REA 14819 / 2023 | RBNIA | 7.624.650,19
| TAESA | 003/2004 | T2023-116 | Instalação da conexão, com uso de cabo isolado, para o 2º ATF 500/440 kV – 3x500 MVA, em 500 kV e arranjo DJM, na SE Assis. | ASSIS | RB | 30/06/2026 | REA 14819 / 2023 | RBNIA | 5.706.743,73
| TAESA | 003/2004 | T2023-116 | Instalação, na SE ASSIS, de um módulo de conexão, em 440 kV, para o autotransformador TR 500/440 kV ASSIS TR8 SP | ASSIS | RB | 30/06/2026 | REA 14819 / 2023 | RBNIA | 1.983.271,78
| TAESA | 003/2004 | T2023-116 | Conexão de transferência, com uso de cabo isolado, 500 kV para compartilhamento de unidade reserva de transformador. | ASSIS | RB | 30/06/2026 | REA 14819 / 2023 | RBNIA | 955.426,62
| TAESA | 003/2004 | T2023-116 | Conexão de transferência, com uso de cabo isolado, 440 kV para compartilhamento de unidade reserva de transformador. | ASSIS | RB | 30/06/2026 | REA 14819 / 2023 | RBNIA | 955.426,62
| TAESA | 005/2023 | T2023-152-D | Revitalização, na SE CV.GARABI 2, de uma entrada de linha, em 500 kV, para a LT 500 kV CV.GARABI 2 /SANTO ANGELO C-1 RS, arranjo BD3. | CV.GARABI 2 | II | 31/08/2026 | Contrato 005/2023 | RIIL | 240.527,44
| TAESA | 005/2023 | T2023-152-D | Revitalização, na SE SANTO ANGELO, de uma entrada de linha, em 500 kV, para a LT 500 kV CV.GARABI 2 /SANTO ANGELO C-1 RS, arranjo DJM. | SANTO ANGELO | II | 31/08/2026 | Contrato 005/2023 | RIIL | 360.791,16
| TAESA | 005/2023 | T2023-152-F | Revitalização na conversora CV5 da SE Garabi 2 conforme Tabela 4 da sexta subcláusula da Cláusula Segunda do CC 05/23. | CV.GARABI 2 | II | 31/08/2026 | Contrato 005/2023 | RIIL | 4.755.883,47
| TAESA | 005/2023 | T2023-152-F | Revitalização na conversora CV6 da SE Garabi 2 conforme Tabela 4 da sexta subcláusula da Cláusula Segunda do CC 05/23. | CV.GARABI 2 | II | 31/08/2026 | Contrato 005/2023 | RIIL | 4.755.883,47
| TAESA | 005/2023 | T2023-152-F | Revitalização na conversora CV7 da SE Garabi 2 conforme Tabela 4 da sexta subcláusula da Cláusula Segunda do CC 05/23. | CV.GARABI 2 | II | 31/08/2026 | Contrato 005/2023 | RIIL | 4.755.883,47
| TAESA | 005/2023 | T2023-152-F | Revitalização na conversora CV8 da SE Garabi 2 conforme Tabela 4 da sexta subcláusula da Cláusula Segunda do CC 05/23. | CV.GARABI 2 | II | 31/08/2026 | Contrato 005/2023 | RIIL | 4.755.883,47
| TAESA | 005/2023 | T2023-152-F | Revitalização no Módulo Geral da conversora da SE Garabi 2 conforme Tabela 4 da sexta subcláusula da Cláusula Segunda do CC 05/23. | CV.GARABI 2 | II | 31/08/2026 | Contrato 005/2023 | RIIL | 4.755.883,47
| TANGARÁ TRANSMISSORA | 003/2023 | T2023-126-A | Instalar, na SE ACAILANDIA, um autotransformador monofásico reserva TRR1 500/230-13,8 KV 150 MVA. | ACAILANDIA | RB | 30/06/2026 | Contrato 003/2023 | RBL | 1.301.021,81
| TANGARÁ TRANSMISSORA | 003/2023 | T2023-126-B | Construção do 1° circuito da LT 230 kV ENCRUZO NOVO /SANTA LUZIA III MA, com extensão de 207,00 km, em circuito simples. | LT 230 kV ENCRUZO NOVO /SANTA LUZIA III MA | RB | 30/06/2026 | Contrato 003/2023 | RBL | 12.979.317,77
| TANGARÁ TRANSMISSORA | 003/2023 | T2023-126-B | Instalar, na SE ENCRUZO NOVO, uma entrada de linha, em 230 kV, para o 1° circuito da LT 230 kV ENCRUZO NOVO /SANTA LUZIA III , arranjo Barra Dupla a Quatro Chaves. | ENCRUZO NOVO | RB | 30/06/2026 | Contrato 003/2023 | RBL | 1.076.186,59
| TANGARÁ TRANSMISSORA | 003/2023 | T2023-126-B | Instalar, na SE SANTA LUZIA III, uma entrada de linha, em 230 kV, para o 1° circuito da LT 230 kV ENCRUZO NOVO /SANTA LUZIA III , arranjo Barra Dupla a Quatro Chaves. | SANTA LUZIA III | RB | 30/06/2026 | Contrato 003/2023 | RBL | 1.013.237,85
| TANGARÁ TRANSMISSORA | 003/2023 | T2023-126-B | Instalar, na SE SANTA LUZIA III, um reator trifásico de linha RT2 230 kV - 10 Mvar para o circuito da LT 230 kV ENCRUZO NOVO /SANTA LUZIA III MA. | SANTA LUZIA III | RB | 30/06/2026 | Contrato 003/2023 | RBL | 466.719,81
| TANGARÁ TRANSMISSORA | 003/2023 | T2023-126-B | Instalar, na SE SANTA LUZIA III, um módulo de conexão sem disjuntor, em 230 kV, para o reator de linha RT2 230 kV - 10 Mvar. | SANTA LUZIA III | RB | 30/06/2026 | Contrato 003/2023 | RBL | 331.772,37
| TANGARÁ TRANSMISSORA | 003/2023 | T2023-126-B | Instalar, na SE ENCRUZO NOVO, um reator trifásico de linha RT2 230 kV - 10 Mvar para o circuito da LT 230 kV ENCRUZO NOVO /SANTA LUZIA III MA. | ENCRUZO NOVO | RB | 30/06/2026 | Contrato 003/2023 | RBL | 466.719,81
| TANGARÁ TRANSMISSORA | 003/2023 | T2023-126-B | Instalar, na SE ENCRUZO NOVO, um módulo de conexão sem disjuntor, em 230 kV, para o reator de linha RT2 230 kV - 10 Mvar. | ENCRUZO NOVO | RB | 30/06/2026 | Contrato 003/2023 | RBL | 331.772,37
| TANGARÁ TRANSMISSORA | 003/2023 | T2023-126-B | Instalar, na SE ENCRUZO NOVO, um reator de barra trifásico RT3 230 kV - 10 Mvar. | ENCRUZO NOVO | RB | 30/06/2026 | Contrato 003/2023 | RBL | 466.719,81
| TANGARÁ TRANSMISSORA | 003/2023 | T2023-126-B | Instalar, na SE ENCRUZO NOVO, um módulo de conexão com disjuntor, em 230kV, para o reator de barra RT3 230kV - 10 Mvar. | ENCRUZO NOVO | RB | 30/06/2026 | Contrato 003/2023 | RBL | 954.053,21
| TANGARÁ TRANSMISSORA | 003/2023 | T2023-126-B | Instalar, na SE ENCRUZO NOVO, um banco de capacitores BC1, em 230 kV - 20 Mvar. | ENCRUZO NOVO | RB | 30/06/2026 | Contrato 003/2023 | RBL | 224.441,84
| TANGARÁ TRANSMISSORA | 003/2023 | T2023-126-B | Instalar, na SE ENCRUZO NOVO, um módulo de conexão para o banco de capacitores BC1, em 230 kV, 20 Mvar, arranjo Barra Dupla a Quatro Chaves. | ENCRUZO NOVO | RB | 30/06/2026 | Contrato 003/2023 | RBL | 1.035.690,85
| TANGARÁ TRANSMISSORA | 003/2023 | T2023-126-B | Instalar, na SE ENCRUZO NOVO, um compensador síncrono CS1 - ( -30/+50) Mvar, com transformador elevador para 230 kV. | ENCRUZO NOVO | RB | 30/06/2026 | Contrato 003/2023 | RBL | 4.756.574,83
| TANGARÁ TRANSMISSORA | 003/2023 | T2023-126-B | Instalar, na SE ENCRUZO NOVO, um módulo de conexão do compensador síncrono, CS1 - (-30/+50) Mvar, com transformador elevador para 230 kV. | ENCRUZO NOVO | RB | 30/06/2026 | Contrato 003/2023 | RBL | 979.491,56
| TECP | 015/2023 | T2024-150-A | Substituição do barramento GIS 230 kV pelo barramento GIS de 345 kV, e seccionamento das barras de 345 kV, transformando em barra A. | CENTRO-CTR | RB | 31/07/2026 | Contrato 015/2023 | RBL | 1.946.222,11
| TECP | 015/2023 | T2024-150-A | Substituição do barramento GIS 230 kV pelo barramento GIS de 345 kV, e seccionamento das barras de 345 kV, transformando em barra A. | CENTRO-CTR | RB | 31/07/2026 | Contrato 015/2023 | RBL | 2.428.510,85
| TECP | 015/2023 | T2024-150-A | Instalar, na SE CENTRO-CTR, uma interligação de barramentos IB1, em 345 kV, arranjo Barra Dupla a três Chaves. | CENTRO-CTR | RB | 31/07/2026 | Contrato 015/2023 | RBL | 1.530.778,74
| TECP | 015/2023 | T2024-150-A | Substituição do MC 230 kV GIS do TR 345-230/88 kV CENTRO-CTR TR1 SP para MC 345 kV GIS. | CENTRO-CTR | RBF | 31/07/2026 | Contrato 015/2023 | RBL | 1.708.274,36
| TECP | 015/2023 | T2024-150-A | Substituição do MC 230 kV GIS do TR 345-230/20-20kV CENTRO-CTR TR3 SP para MC 345 kV GIS. | CENTRO-CTR | RBF | 31/07/2026 | Contrato 015/2023 | RBL | 1.708.274,36
| TECP | 015/2023 | T2024-150-A | Substituição do MC 230 kV GIS do TR 345-230/20-20kV CENTRO-CTR TR4 SP para MC 345 kV GIS. | CENTRO-CTR | RBF | 31/07/2026 | Contrato 015/2023 | RBL | 1.708.274,36
| TECP | 015/2023 | T2024-150-B | Substituição do barramento GIS 230 kV pelo barramento GIS de 345 kV, e seccionamento das barras de 345 kV, transformando em barra B. | CENTRO-CTR | RB | 30/04/2027 | Contrato 015/2023 | RBL | 1.946.222,11
| TECP | 015/2023 | T2024-150-B | Substituição do barramento GIS 230 kV pelo barramento GIS de 345 kV, e seccionamento das barras de 345 kV, transformando em barra B. | CENTRO-CTR | RB | 30/04/2027 | Contrato 015/2023 | RBL | 2.428.510,85
| TECP | 015/2023 | T2024-150-B | Instalar, na SE CENTRO-CTR, uma interligação de barramentos IB2, em 345 kV, arranjo Barra Dupla a três Chaves. | CENTRO-CTR | RB | 30/04/2027 | Contrato 015/2023 | RBL | 1.910.117,43
| TECP | 015/2023 | T2024-150-B | Substituição do MC 230 kV GIS do TR 345-230/88 kV CENTRO-CTR TR2 SP para MC 345 kV GIS. | CENTRO-CTR | RBF | 30/04/2027 | Contrato 015/2023 | RBL | 2.131.597,83
| TECP | 015/2023 | T2024-150-B | Substituição do MC 230 kV GIS do TR 345-230/20-20kV CENTRO-CTR TR5 SP para MC 345 kV GIS. | CENTRO-CTR | RBF | 30/04/2027 | Contrato 015/2023 | RBL | 2.131.597,83
| TECP | 015/2023 | T2024-150-E | Instalar, na SE CENTRO-CTR, uma entrada de linha CCT1, em 345 kV GIS, arranjo Barra Dupla a três Chaves. | CENTRO-CTR | RB | 31/07/2026 | Contrato 015/2023 | RBL | 2.304.357,09
| TECP | 015/2023 | T2024-150-F | Instalar, na SE CENTRO-CTR, uma entrada de linha CCT2, em 345 kV GIS, arranjo Barra Dupla a três Chaves. | CENTRO-CTR | RB | 30/09/2026 | Contrato 015/2023 | RBL | 2.304.357,09
| TECP | 015/2023 | T2024-150-G | Substituir, na SE CENTRO-CTR, a transformação trifásica TR1 345-230/88 KV - 150 MVA. | CENTRO-CTR | RBF | 30/04/2027 | Contrato 015/2023 | RBL | 3.261.039,63
| TECP | 015/2023 | T2024-150-I | Instalar, na SE CENTRO-CTR, uma transformação trifásica TR6 345-230/88 KV - 150 MVA. | CENTRO-CTR | RBF | 30/04/2027 | Contrato 015/2023 | RBL | 3.259.973,23
| TECP | 015/2023 | T2024-150-I | Instalar, na SE CENTRO-CTR, um módulo de conexão, em 345 kV, para o transformador trifásico TR6 345-230/88 KV- 150 MVA, arranjo Barra Dupla a três Chaves. | CENTRO-CTR | RBF | 30/04/2027 | Contrato 015/2023 | RBL | 2.341.194,85
| TECP | 015/2023 | T2024-150-I | Instalar, na SE CENTRO-CTR, um módulo de conexão, em 88 kV, para o transformador trifásico TR6 345-230/88 KV - 150 MVA, arranjo Barra Dupla a três Chaves. | CENTRO-CTR | RBF | 30/04/2027 | Contrato 015/2023 | RBL | 1.411.730,93
| TECP | 015/2023 | T2024-150-K | Substituir, na SE CENTRO-CTR, a transformação trifásica TR3 345-230/20-20 KV - 150 MVA, com dois secundários de 75 MVA cada. | CENTRO-CTR | RBF | 31/03/2027 | Contrato 015/2023 | RBL | 1.930.003,04
| TECP | 015/2023 | T2024-150-N | Instalar, na SE CENTRO-CTR, de uma transformação trifásica TRR1 345-230/20-20 KV - 150 MVA, reserva à quente com sistema automático de substituição a qualquer um dos transformadores principais | CENTRO-CTR | RBF | 30/07/2026 | Contrato 015/2023 | RBL | 1.912.588,07
| TECP | 015/2023 | T2024-150-N | Instalar, na SE CENTRO-CTR, um módulo de conexão, em 345 kV, para o transformador trifásico TRR1 345-230/20-20 KV - 150 MVA, arranjo Barra Dupla a três Chaves. | CENTRO-CTR | RBF | 30/07/2026 | Contrato 015/2023 | RBL | 2.325.244,00
| TECP | 015/2023 | T2024-150-N | Instalar, na SE CENTRO-CTR, um módulo de conexão, em 20 kV, para o transformador trifásico TRR1 345-230/20-20 KV - 150 MVA, arranjo Barra Dupla a três Chaves. | CENTRO-CTR | RBF | 30/07/2026 | Contrato 015/2023 | RBL | 2.966.403,45
| TESB | 001/2011 | T2024-189 | Instalar uma transformação trifásica TR3 230/69-13,8 KV - 83 MVA, na SE RESTINGA. | RESTINGA | RBF | 16/04/2027 | DSP 3085 / 2024 | RBNIA | 1.716.843,19
| TESB | 001/2011 | T2024-189 | Instalar, na SE RESTINGA, um módulo de conexão, em 230 kV, para o transformador trifásico TR3 230/69 kV - 83 MVA, arranjo Barra Dupla a Quatro Chaves. | RESTINGA | RBF | 16/04/2027 | DSP 3085 / 2024 | RBNIA | 1.457.605,19
| TESB | 001/2011 | T2024-189 | Instalar, na SE RESTINGA, um módulo de conexão, em 69 kV, para o transformador trifásico TR3 230/69 kV - 83 MVA, arranjo Barra Principal e Transferência. | RESTINGA | RBF | 16/04/2027 | DSP 3085 / 2024 | RBNIA | 526.332,40
| TESB | 001/2011 | T2024-189 | Adequação do MIG para o MIM de 230 kV, na SE Restinga | RESTINGA | RB | 16/04/2027 | DSP 3085 / 2024 | RBNIA | 171.303,07
| TESB | 001/2011 | T2024-189 | Adequação do MIG para o MIM de 69 kV, na SE Restinga | RESTINGA | RB | 16/04/2027 | DSP 3085 / 2024 | RBNIA | 49.328,35
| TP SUL | 013/2012 | T2025-033 | Instalar, na SE MARIMBONDO II, uma interligação de barramentos IB8, em 500 kV, arranjo Disjuntor e Meio. | MARIMBONDO II | RB | 20/04/2027 | REA 16080 / 2025 | RBNIA | 1.945.182,97
| TP SUL | 013/2012 | T2025-033 | Instalar, na SE MARIMBONDO II, um banco de reatores de barra monofásicos RT7 500 kV - 136 Mvar. | MARIMBONDO II | RB | 20/04/2027 | REA 16080 / 2025 | RBNIA | 2.030.337,35
| TP SUL | 013/2012 | T2025-033 | Instalar, na SE MARIMBONDO II, um módulo de conexão com disjuntor, em 500kV, para o reator de barra RT7 500kV - 136 Mvar. | MARIMBONDO II | RB | 20/04/2027 | REA 16080 / 2025 | RBNIA | 1.707.609,26
| TP SUL | 013/2012 | T2025-033 | Módulo de Infraestrutura em 500 kV na SE Marimbondo 2 | MARIMBONDO II | RB | 20/04/2027 | REA 16080 / 2025 | RBNIA | 609.855,69
| TP SUL | 013/2012 | T2025-034 | Instalar, na SE MARIMBONDO II, um reator de barra monofásico reserva RTR4 500 kV - 45,30 Mvar. | MARIMBONDO II | RB | 20/04/2027 | REA 16080 / 2025 | RBNIA | 676.779,12
| VALE DO ITAJAÍ | 001/2019 | T2019-034-A | Instalar, na SE JOINVILLE SUL, um módulo geral MG1, em 525 kV, arranjo Disjuntor e Meio. | JOINVILLE SUL | RB | 30/09/2026 | Contrato 001/2019 | RBL | 4.412.399,57
| VALE DO ITAJAÍ | 001/2019 | T2019-034-A | Instalar, na SE JOINVILLE SUL, uma interligação de barramentos IB1, em 525 kV, arranjo Disjuntor e Meio. | JOINVILLE SUL | RB | 30/09/2026 | Contrato 001/2019 | RBL | 1.394.717,52
| VALE DO ITAJAÍ | 001/2019 | T2019-034-A | Instalar, na SE JOINVILLE SUL, uma interligação de barramentos IB2, em 525 kV, arranjo Disjuntor e Meio. | JOINVILLE SUL | RB | 30/09/2026 | Contrato 001/2019 | RBL | 1.394.717,52
| VALE DO ITAJAÍ | 001/2019 | T2019-034-A | Instalar, na SE JOINVILLE SUL, uma interligação de barramentos IB3, em 525 kV, arranjo Disjuntor e Meio. | JOINVILLE SUL | RB | 30/09/2026 | Contrato 001/2019 | RBL | 1.394.717,52
| VALE DO ITAJAÍ | 001/2019 | T2019-034-A | Instalar, na SE JOINVILLE SUL, uma interligação de barramentos IB4, em 525 kV, arranjo Disjuntor e Meio. | JOINVILLE SUL | RB | 30/09/2026 | Contrato 001/2019 | RBL | 1.394.717,52
| VALE DO ITAJAÍ | 001/2019 | T2019-034-A | Instalar, na SE JOINVILLE SUL, uma interligação de barramentos IB5, em 525 kV, arranjo Disjuntor e Meio. | JOINVILLE SUL | RB | 30/09/2026 | Contrato 001/2019 | RBL | 1.394.717,52
| VALE DO ITAJAÍ | 001/2019 | T2019-034-A | Instalar, na SE JOINVILLE SUL, uma interligação de barramentos IB6, em 525 kV, arranjo Disjuntor e Meio. | JOINVILLE SUL | RB | 30/09/2026 | Contrato 001/2019 | RBL | 1.394.717,52
| VALE DO ITAJAÍ | 001/2019 | T2019-034-A | Instalar, na SE JOINVILLE SUL, uma interligação de barramentos IB1, em 230 kV, arranjo Barra Dupla a Quatro Chaves. | JOINVILLE SUL | RB | 30/09/2026 | Contrato 001/2019 | RBL | 374.632,49
| VALE DO ITAJAÍ | 001/2019 | T2019-034-A | Instalar, na SE JOINVILLE SUL, uma interligação de barramentos IB1, em 138 kV, arranjo Barra Dupla a Quatro Chaves. | JOINVILLE SUL | DIT | 30/09/2026 | Contrato 001/2019 | RPEC | 224.003,35
| VALE DO ITAJAÍ | 001/2019 | T2019-034-A | Instalar, na SE JOINVILLE SUL, um banco de autotransformadores monofásicos TR1 525/230-13,8 KV - 3x 224 MVA. | JOINVILLE SUL | RB | 30/09/2026 | Contrato 001/2019 | RBL | 5.236.591,15
| VALE DO ITAJAÍ | 001/2019 | T2019-034-A | Instalar, na SE JOINVILLE SUL, um módulo de conexão, em 525 kV, para o banco de autotransformadores monofásicos TR1 525/230 kV - 672 MVA, arranjo Disjuntor e Meio. | JOINVILLE SUL | RB | 30/09/2026 | Contrato 001/2019 | RBL | 1.142.164,75
| VALE DO ITAJAÍ | 001/2019 | T2019-034-A | Instalar, na SE JOINVILLE SUL, um módulo de conexão, em 230 kV, para o banco de autotransformadores monofásicos TR1 525/230 kV - 672 MVA, arranjo Barra Dupla a Quatro Chaves. | JOINVILLE SUL | RB | 30/09/2026 | Contrato 001/2019 | RBL | 436.698,87
| VALE DO ITAJAÍ | 001/2019 | T2019-034-A | Instalar, na SE JOINVILLE SUL, um banco de autotransformadores monofásicos TR2 525/230-13,8 KV - 3x 224 MVA. | JOINVILLE SUL | RB | 30/09/2026 | Contrato 001/2019 | RBL | 5.236.591,15
| VALE DO ITAJAÍ | 001/2019 | T2019-034-A | Instalar, na SE JOINVILLE SUL, um módulo de conexão, em 525 kV, para o banco de autotransformadores monofásicos TR2 525/230 kV - 672 MVA, arranjo Disjuntor e Meio. | JOINVILLE SUL | RB | 30/09/2026 | Contrato 001/2019 | RBL | 1.142.164,75
| VALE DO ITAJAÍ | 001/2019 | T2019-034-A | Instalar, na SE JOINVILLE SUL, um módulo de conexão, em 230 kV, para o banco de autotransformadores monofásicos TR2 525/230 kV - 672 MVA, arranjo Barra Dupla a Quatro Chaves. | JOINVILLE SUL | RB | 30/09/2026 | Contrato 001/2019 | RBL | 436.698,87
| VALE DO ITAJAÍ | 001/2019 | T2019-034-A | Instalar, na SE JOINVILLE SUL, um banco de autotransformadores monofásicos TR3 525/230-13,8 KV - 3x 224 MVA. | JOINVILLE SUL | RB | 30/09/2026 | Contrato 001/2019 | RBL | 5.236.591,15
| VALE DO ITAJAÍ | 001/2019 | T2019-034-A | Instalar, na SE JOINVILLE SUL, um módulo de conexão, em 525 kV, para o banco de autotransformadores monofásicos TR3 525/230 kV - 672 MVA, arranjo Disjuntor e Meio. | JOINVILLE SUL | RB | 30/09/2026 | Contrato 001/2019 | RBL | 1.142.164,75
| VALE DO ITAJAÍ | 001/2019 | T2019-034-A | Instalar, na SE JOINVILLE SUL, um módulo de conexão, em 230 kV, para o banco de autotransformadores monofásicos TR3 525/230 kV - 672 MVA, arranjo Barra Dupla a Quatro Chaves. | JOINVILLE SUL | RB | 30/09/2026 | Contrato 001/2019 | RBL | 436.698,87
| VALE DO ITAJAÍ | 001/2019 | T2019-034-A | Instalar, na SE JOINVILLE SUL, um autotransformador monofásico reserva TRR1 525/230-13,8 KV 224 MVA. | JOINVILLE SUL | RB | 30/09/2026 | Contrato 001/2019 | RBL | 1.745.530,38
| VALE DO ITAJAÍ | 001/2019 | T2019-034-A | Instalar, na SE JOINVILLE SUL, de uma transformação trifásica TR1 230/138-13,8 KV - 225 MVA. | JOINVILLE SUL | RBF | 30/09/2026 | Contrato 001/2019 | RBL | 1.350.779,62
| VALE DO ITAJAÍ | 001/2019 | T2019-034-A | Instalar, na SE JOINVILLE SUL, um módulo de conexão, em 230 kV, para o transformador trifásico TR1 230/138 kV - 225 MVA, arranjo Barra Dupla a Quatro Chaves. | JOINVILLE SUL | RBF | 30/09/2026 | Contrato 001/2019 | RBL | 436.698,87
| VALE DO ITAJAÍ | 001/2019 | T2019-034-A | Instalar, na SE JOINVILLE SUL, um módulo de conexão, em 138 kV, para o transformador trifásico TR1 230/138 kV - 225 MVA, arranjo Barra Dupla a Quatro Chaves. | JOINVILLE SUL | RBF | 30/09/2026 | Contrato 001/2019 | RBL | 334.781,05
| VALE DO ITAJAÍ | 001/2019 | T2019-034-A | Instalar, na SE JOINVILLE SUL, de uma transformação trifásica TR2 230/138-13,8 KV - 225 MVA. | JOINVILLE SUL | RBF | 30/09/2026 | Contrato 001/2019 | RBL | 1.350.779,62
| VALE DO ITAJAÍ | 001/2019 | T2019-034-A | Instalar, na SE JOINVILLE SUL, um módulo de conexão, em 230 kV, para o transformador trifásico TR2 230/138 kV - 225 MVA, arranjo Barra Dupla a Quatro Chaves. | JOINVILLE SUL | RBF | 30/09/2026 | Contrato 001/2019 | RBL | 436.698,87
| VALE DO ITAJAÍ | 001/2019 | T2019-034-A | Instalar, na SE JOINVILLE SUL, um módulo de conexão, em 138 kV, para o transformador trifásico TR2 230/138 kV - 225 MVA, arranjo Barra Dupla a Quatro Chaves. | JOINVILLE SUL | RBF | 30/09/2026 | Contrato 001/2019 | RBL | 334.781,05
| VALE DO ITAJAÍ | 001/2019 | T2019-034-A | Instalar, na SE JOINVILLE SUL, uma entrada de linha DIST1, em 138 kV, para o circuito da LT 138 kV da Distribuidora, arranjo Barra Dupla a Quatro Chaves. | JOINVILLE SUL | DIT | 30/09/2026 | Contrato 001/2019 | RPEC | 397.615,08
| VALE DO ITAJAÍ | 001/2019 | T2019-034-A | Instalar, na SE JOINVILLE SUL, uma entrada de linha DIST2, em 138 kV, para o circuito da LT 138 kV da Distribuidora, arranjo Barra Dupla a Quatro Chaves. | JOINVILLE SUL | DIT | 30/09/2026 | Contrato 001/2019 | RPEC | 397.615,08
| VERDE | 006/2022 | T2022-120-A | Construção do 1° circuito da LT 500 kV BURITIZEIRO 3 /S. G. DO PARA MG, com extensão de 351,50 km, em circuito simples. | LT 500 kV BURITIZEIRO 3 /S. G. DO PARA MG | RB | 19/12/2026 | Contrato 006/2022 | RBL | 82.618.598,15
| VERDE | 006/2022 | T2022-120-A | Instalar, na SE BURITIZEIRO 3, uma entrada de linha, em 500 kV, para o 1° circuito da LT 500 kV BURITIZEIRO 3 /S. G. DO PARA , arranjo Disjuntor e Meio. | BURITIZEIRO 3 | RB | 19/12/2026 | Contrato 006/2022 | RBL | 1.131.039,89
| VERDE | 006/2022 | T2022-120-A | Instalar, na SE S. G. DO PARA, uma entrada de linha, em 500 kV, para o 1° circuito da LT 500 kV BURITIZEIRO 3 /S. G. DO PARA , arranjo Disjuntor e Meio. | S. G. DO PARA | RB | 19/12/2026 | Contrato 006/2022 | RBL | 1.131.039,89
| VERDE | 006/2022 | T2022-120-A | Construção do 1° circuito da LT 500 kV BURITIZEIRO 3 /SAO GOTARDO 2 MG, com extensão de 238,00 km, em circuito simples. | LT 500 kV BURITIZEIRO 3 /SAO GOTARDO 2 MG | RB | 19/12/2026 | Contrato 006/2022 | RBL | 56.726.822,02
| VERDE | 006/2022 | T2022-120-A | Instalar, na SE BURITIZEIRO 3, uma entrada de linha, em 500 kV, para o 1° circuito da LT 500 kV BURITIZEIRO 3 /SAO GOTARDO 2 , arranjo Disjuntor e Meio. | BURITIZEIRO 3 | RB | 19/12/2026 | Contrato 006/2022 | RBL | 1.131.039,89
| VERDE | 006/2022 | T2022-120-A | Instalar, na SE SAO GOTARDO 2, uma entrada de linha, em 500 kV, para o 1° circuito da LT 500 kV BURITIZEIRO 3 /SAO GOTARDO 2 , arranjo Disjuntor e Meio. | SAO GOTARDO 2 | RB | 19/12/2026 | Contrato 006/2022 | RBL | 1.266.233,69
| VERDE | 006/2022 | T2022-120-A | Construção do 1° circuito da LT 500 kV PIRAPORA 2 /BURITIZEIRO 3 MG, com extensão de 35,00 km, em circuito duplo. | LT 500 kV PIRAPORA 2 /BURITIZEIRO 3 MG | RB | 19/12/2026 | Contrato 006/2022 | RBL | 6.614.761,05
| VERDE | 006/2022 | T2022-120-A | Instalar, na SE PIRAPORA 2, uma entrada de linha, em 500 kV, para o 1° circuito da LT 500 kV PIRAPORA 2 /BURITIZEIRO 3 , arranjo Disjuntor e Meio. | PIRAPORA 2 | RB | 19/12/2026 | Contrato 006/2022 | RBL | 1.131.039,89
| VERDE | 006/2022 | T2022-120-A | Instalar, na SE BURITIZEIRO 3, uma entrada de linha, em 500 kV, para o 1° circuito da LT 500 kV PIRAPORA 2 /BURITIZEIRO 3 , arranjo Disjuntor e Meio. | BURITIZEIRO 3 | RB | 19/12/2026 | Contrato 006/2022 | RBL | 1.131.039,89
| VERDE | 006/2022 | T2022-120-A | Construção do 2° circuito da LT 500 kV PIRAPORA 2 /BURITIZEIRO 3 MG, com extensão de 35,00 km, em circuito duplo. | LT 500 kV PIRAPORA 2 /BURITIZEIRO 3 MG | RB | 19/12/2026 | Contrato 006/2022 | RBL | 6.614.761,05
| VERDE | 006/2022 | T2022-120-A | Instalar, na SE PIRAPORA 2, uma entrada de linha, em 500 kV, para o 2° circuito da LT 500 kV PIRAPORA 2 /BURITIZEIRO 3 , arranjo Disjuntor e Meio. | PIRAPORA 2 | RB | 19/12/2026 | Contrato 006/2022 | RBL | 1.131.039,89
| VERDE | 006/2022 | T2022-120-A | Instalar, na SE BURITIZEIRO 3, uma entrada de linha, em 500 kV, para o 2° circuito da LT 500 kV PIRAPORA 2 /BURITIZEIRO 3 , arranjo Disjuntor e Meio. | BURITIZEIRO 3 | RB | 19/12/2026 | Contrato 006/2022 | RBL | 1.131.039,89
| VERDE | 006/2022 | T2022-120-A | Instalar, na SE BURITIZEIRO 3, um módulo geral MG1, em 500 kV, arranjo Disjuntor e Meio. | BURITIZEIRO 3 | RB | 19/12/2026 | Contrato 006/2022 | RBL | 4.496.906,26
| VERDE | 006/2022 | T2022-120-A | Instalar, na SE BURITIZEIRO 3, uma interligação de barramentos IB1, em 500 kV, arranjo Disjuntor e Meio. | BURITIZEIRO 3 | RB | 19/12/2026 | Contrato 006/2022 | RBL | 1.248.485,26
| VERDE | 006/2022 | T2022-120-A | Instalar, na SE BURITIZEIRO 3, uma interligação de barramentos IB2, em 500 kV, arranjo Disjuntor e Meio. | BURITIZEIRO 3 | RB | 19/12/2026 | Contrato 006/2022 | RBL | 1.248.485,26
| VERDE | 006/2022 | T2022-120-A | Instalar, na SE BURITIZEIRO 3, uma interligação de barramentos IB3, em 500 kV, arranjo Disjuntor e Meio. | BURITIZEIRO 3 | RB | 19/12/2026 | Contrato 006/2022 | RBL | 1.248.485,26
| VERDE | 006/2022 | T2022-120-A | Instalar, na SE BURITIZEIRO 3, uma interligação de barramentos IB4, em 500 kV, arranjo Disjuntor e Meio. | BURITIZEIRO 3 | RB | 19/12/2026 | Contrato 006/2022 | RBL | 1.248.485,26
| VERDE | 006/2022 | T2022-120-A | Instalar, na SE BURITIZEIRO 3, uma interligação de barramentos IB1, em 345 kV, arranjo Disjuntor e Meio. | BURITIZEIRO 3 | RB | 19/12/2026 | Contrato 006/2022 | RBL | 1.022.507,27
| VERDE | 006/2022 | T2022-120-A | Instalar, na SE BURITIZEIRO 3, uma interligação de barramentos IB2, em 345 kV, arranjo Disjuntor e Meio. | BURITIZEIRO 3 | RB | 19/12/2026 | Contrato 006/2022 | RBL | 1.022.507,27
| VERDE | 006/2022 | T2022-120-A | Instalar, na SE BURITIZEIRO 3, uma interligação de barramentos IB3, em 345 kV, arranjo Disjuntor e Meio. | BURITIZEIRO 3 | RB | 19/12/2026 | Contrato 006/2022 | RBL | 1.022.507,27
| VERDE | 006/2022 | T2022-120-A | Instalar, na SE BURITIZEIRO 3, uma interligação de barramentos IB4, em 345 kV, arranjo Disjuntor e Meio. | BURITIZEIRO 3 | RB | 19/12/2026 | Contrato 006/2022 | RBL | 1.022.507,27
| VERDE | 006/2022 | T2022-120-A | Instalar, na SE BURITIZEIRO 3, um banco de autotransformadores monofásicos TR1 500/345-13,8 KV - 3x200 MVA. | BURITIZEIRO 3 | RB | 19/12/2026 | Contrato 006/2022 | RBL | 4.408.498,71
| VERDE | 006/2022 | T2022-120-A | Instalar, na SE BURITIZEIRO 3, um módulo de conexão, em 500 kV, para o banco de autotransformadores monofásicos TR1 500/345 kV - 600 MVA, arranjo Disjuntor e Meio. | BURITIZEIRO 3 | RB | 19/12/2026 | Contrato 006/2022 | RBL | 1.320.368,40
| VERDE | 006/2022 | T2022-120-A | Instalar, na SE BURITIZEIRO 3, um módulo de conexão, em 345 kV, para o banco de autotransformadores monofásicos TR1 500/345 kV - 600 MVA, arranjo Disjuntor e Meio. | BURITIZEIRO 3 | RB | 19/12/2026 | Contrato 006/2022 | RBL | 1.054.792,61
| VERDE | 006/2022 | T2022-120-A | Instalar, na SE BURITIZEIRO 3, um autotransformador monofásico reserva TRR1 500/345-13,8 KV 200 MVA. | BURITIZEIRO 3 | RB | 19/12/2026 | Contrato 006/2022 | RBL | 1.469.499,57
| VERDE | 006/2022 | T2022-120-A | Instalar, na SE BURITIZEIRO 3, um banco de reatores de barra monofásicos RT1 500 kV - 180 Mvar. | BURITIZEIRO 3 | RB | 19/12/2026 | Contrato 006/2022 | RBL | 1.665.946,89
| VERDE | 006/2022 | T2022-120-A | Instalar, na SE BURITIZEIRO 3, um módulo de conexão com disjuntor, em 500kV, para o reator de barra RT1 500kV - 180 Mvar. | BURITIZEIRO 3 | RB | 19/12/2026 | Contrato 006/2022 | RBL | 1.029.748,45
| VERDE | 006/2022 | T2022-120-A | Instalar, na SE BURITIZEIRO 3, um banco de reatores de barra monofásicos RT2 500 kV - 180 Mvar. | BURITIZEIRO 3 | RB | 19/12/2026 | Contrato 006/2022 | RBL | 1.665.946,89
| VERDE | 006/2022 | T2022-120-A | Instalar, na SE BURITIZEIRO 3, um módulo de conexão com disjuntor, em 500kV, para o reator de barra RT2 500kV - 180 Mvar. | BURITIZEIRO 3 | RB | 19/12/2026 | Contrato 006/2022 | RBL | 1.029.748,45
| VERDE | 006/2022 | T2022-120-A | Instalar, na SE BURITIZEIRO 3, um reator de barra monofásico reserva RTR1 500 kV - 60 Mvar. | BURITIZEIRO 3 | RB | 19/12/2026 | Contrato 006/2022 | RBL | 555.315,63
| VERDE | 006/2022 | T2022-120-A | Instalar, na SE BURITIZEIRO 3, um banco de reatores de linha monofásicos RT3 500 kV - 250 Mvar para o circuito 1 da LT 500 kV BURITIZEIRO 3 /S. G. DO PARA MG. | BURITIZEIRO 3 | RB | 19/12/2026 | Contrato 006/2022 | RBL | 1.743.174,30
| VERDE | 006/2022 | T2022-120-A | Instalar, na SE BURITIZEIRO 3, um módulo de conexão sem disjuntor, em 500 kV, para o reator de linha RT3 500 kV - 250 Mvar. | BURITIZEIRO 3 | RB | 19/12/2026 | Contrato 006/2022 | RBL | 293.352,18
| VERDE | 006/2022 | T2022-120-A | Instalar, na SE BURITIZEIRO 3, um reator de linha monofásico reserva RTR2 500 kV - 83,33 Mvar para o circuito 1 da LT 500 kV BURITIZEIRO 3 /S. G. DO PARA MG. | BURITIZEIRO 3 | RB | 19/12/2026 | Contrato 006/2022 | RBL | 581.058,10
| VERDE | 006/2022 | T2022-120-A | Instalar, na SE BURITIZEIRO 3, um banco de reatores de linha monofásicos RT4 500 kV - 180 Mvar para o circuito 1 da LT 500 kV BURITIZEIRO 3 /SAO GOTARDO 2 MG. | BURITIZEIRO 3 | RB | 19/12/2026 | Contrato 006/2022 | RBL | 1.665.946,89
| VERDE | 006/2022 | T2022-120-A | Instalar, na SE BURITIZEIRO 3, um módulo de conexão sem disjuntor, em 500 kV, para o reator de linha RT4 500 kV - 180 Mvar. | BURITIZEIRO 3 | RB | 19/12/2026 | Contrato 006/2022 | RBL | 293.352,18
| VERDE | 006/2022 | T2022-120-A | Instalar, na SE S. G. DO PARA, um módulo geral MG2, em 500 kV, arranjo . | S. G. DO PARA | RB | 19/12/2026 | Contrato 006/2022 | RBL | 913.594,75
| VERDE | 006/2022 | T2022-120-A | Instalar, na SE S. G. DO PARA, uma interligação de barramentos IB3, em 500 kV, arranjo Disjuntor e Meio. | S. G. DO PARA | RB | 19/12/2026 | Contrato 006/2022 | RBL | 1.248.485,26
| VERDE | 006/2022 | T2022-120-A | Instalar, na SE S. G. DO PARA, um banco de reatores de linha monofásicos RT5 500 kV - 250 Mvar para o circuito 1 da LT 500 kV BURITIZEIRO 3 /S. G. DO PARA MG. | S. G. DO PARA | RB | 19/12/2026 | Contrato 006/2022 | RBL | 1.743.174,30
| VERDE | 006/2022 | T2022-120-A | Instalar, na SE S. G. DO PARA, um módulo de conexão sem disjuntor, em 500 kV, para o reator de linha RT5 500 kV - 250 Mvar. | S. G. DO PARA | RB | 19/12/2026 | Contrato 006/2022 | RBL | 293.352,18
| VERDE | 006/2022 | T2022-120-A | Instalar, na SE S. G. DO PARA, um reator de linha monofásico reserva RTR2 500 kV - 83,33 Mvar para o circuito 1 da LT 500 kV BURITIZEIRO 3 /S. G. DO PARA MG. | S. G. DO PARA | RB | 19/12/2026 | Contrato 006/2022 | RBL | 581.058,10
| VERDE | 006/2022 | T2022-120-A | Instalar, na SE SAO GOTARDO 2, um banco de reatores de linha monofásicos RT8 500 kV - 180 Mvar para o circuito1 da LT 500 kV BURITIZEIRO 3 /SAO GOTARDO 2 MG. | SAO GOTARDO 2 | RB | 19/12/2026 | Contrato 006/2022 | RBL | 1.665.946,89
| VERDE | 006/2022 | T2022-120-A | Instalar, na SE SAO GOTARDO 2, um módulo de conexão sem disjuntor, em 500 kV, para o reator de linha RT8 500 kV - 180 Mvar. | SAO GOTARDO 2 | RB | 19/12/2026 | Contrato 006/2022 | RBL | 428.545,98
| VERDE | 006/2022 | T2022-120-A | Instalar, na SE SAO GOTARDO 2, um reator de linha monofásico reserva RTR4 500 kV - 60 Mvar para o circuito 1 da LT 500 kV BURITIZEIRO 3 /SAO GOTARDO 2 MG. | SAO GOTARDO 2 | RB | 19/12/2026 | Contrato 006/2022 | RBL | 555.315,63
| VERDE | 006/2022 | T2022-120-A | Instalar, na SE PIRAPORA 2, um módulo geral MG5, em 500 kV, arranjo Disjuntor e Meio. | PIRAPORA 2 | RB | 19/12/2026 | Contrato 006/2022 | RBL | 913.321,34
| VERDE | 006/2022 | T2022-120-A | Instalar, na SE PIRAPORA 2, uma interligação de barramentos IB5, em 500 kV, arranjo Disjuntor e Meio. | PIRAPORA 2 | RB | 19/12/2026 | Contrato 006/2022 | RBL | 1.248.485,26
| VERDE | 006/2022 | T2022-120-A | Instalar, na SE PIRAPORA 2, uma interligação de barramentos IB6, em 500 kV, arranjo Disjuntor e Meio. | PIRAPORA 2 | RB | 19/12/2026 | Contrato 006/2022 | RBL | 1.248.485,26
| VERDE | 006/2022 | T2022-120-A | Instalar o circuito LT 345 kV PIRAPORA 2 /BURITIZEIRO 3 C-1 MG originado do seccionamento do circuito LT 345 kV PIRAPORA 2 /VARZEA PALMA 4 C-1 MG na SE BURITIZEIRO 3 | LT 345 kV PIRAPORA 2 /BURITIZEIRO 3 MG | RB | 19/12/2026 | Contrato 006/2022 | RBL | 4.876.886,48
| VERDE | 006/2022 | T2022-120-A | Instalar o circuito LT 345 kV BURITIZEIRO 3 /VARZEA PALMA 4 C-1 MG originado do seccionamento do circuito LT 345 kV PIRAPORA 2 /VARZEA PALMA 4 C-1 MG na SE BURITIZEIRO 3 | LT 345 kV BURITIZEIRO 3 /VARZEA PALMA 4 MG | RB | 19/12/2026 | Contrato 006/2022 | RBL | 4.876.886,48
| VERDE | 006/2022 | T2022-120-A | Instalar, na SE BURITIZEIRO 3, um módulo de entrada de linha para o circuito LT 345 kV PIRAPORA 2 /BURITIZEIRO 3 C-1 MG originado do seccionamento do circuito LT 345 kV PIRAPORA 2 /VARZEA PALMA 4 C-1 MG na SE BURITIZEIRO 3. | BURITIZEIRO 3 | RB | 19/12/2026 | Contrato 006/2022 | RBL | 917.780,30
| VERDE | 006/2022 | T2022-120-A | Instalar, na SE BURITIZEIRO 3, um módulo de entrada de linha para o circuito LT 345 kV BURITIZEIRO 3 /VARZEA PALMA 4 C-1 MG originado do seccionamento do circuito LT 345 kV PIRAPORA 2 /VARZEA PALMA 4 C-1 MG na SE BURITIZEIRO 3. | BURITIZEIRO 3 | RB | 19/12/2026 | Contrato 006/2022 | RBL | 917.780,30
| VERDE | 006/2022 | T2022-120-A | Instalar, na SE S. G. DO PARA, uma interligação de barramentos IB4, em 500 kV, arranjo Disjuntor e Meio. | S. G. DO PARA | RB | 19/12/2026 | Contrato 006/2022 | RBL | 1.248.485,26
| VERDE | 006/2022 | T2022-120-A | Instalar o circuito LT 345 kV PIRAPORA 2 /BURITIZEIRO 3 C-2 MG originado do seccionamento do circuito LT 345 kV PIRAPORA 2 /TRES MARIAS C-1 MG na SE BURITIZEIRO 3 | LT 345 kV PIRAPORA 2 /BURITIZEIRO 3 MG | RB | 19/12/2026 | Contrato 006/2022 | RBL | 1.957.929,43
| VERDE | 006/2022 | T2022-120-A | Instalar o circuito LT 345 kV BURITIZEIRO 3 /TRES MARIAS C-1 MG originado do seccionamento do circuito LT 345 kV PIRAPORA 2 /TRES MARIAS C-1 MG na SE BURITIZEIRO 3 | LT 345 kV BURITIZEIRO 3 /TRES MARIAS MG | RB | 19/12/2026 | Contrato 006/2022 | RBL | 1.957.929,43
| VERDE | 006/2022 | T2022-120-A | Instalar, na SE BURITIZEIRO 3, um módulo de entrada de linha para o circuito LT 345 kV PIRAPORA 2 /BURITIZEIRO 3 C-2 MG originado do seccionamento do circuito LT 345 kV PIRAPORA 2 /TRES MARIAS C-1 MG na SE BURITIZEIRO 3. | BURITIZEIRO 3 | RB | 19/12/2026 | Contrato 006/2022 | RBL | 917.780,30
| VERDE | 006/2022 | T2022-120-A | Instalar, na SE BURITIZEIRO 3, um módulo de entrada de linha para o circuito LT 345 kV BURITIZEIRO 3 /TRES MARIAS C-1 MG originado do seccionamento do circuito LT 345 kV PIRAPORA 2 /TRES MARIAS C-1 MG na SE BURITIZEIRO 3. | BURITIZEIRO 3 | RB | 19/12/2026 | Contrato 006/2022 | RBL | 917.780,30
| VERDE | 006/2022 | T2022-120-B | Instalar o circuito LT 500 kV B.DESPACHO 3 /S. G. DO PARA C-1 MG originado do seccionamento do circuito LT 500 kV B.DESPACHO 3 /OURO PRETO 2 C-1 MG na SE S. G. DO PARA | LT 500 kV B.DESPACHO 3 /S. G. DO PARA MG | RB | 02/11/2026 | Contrato 006/2022 | RBL | 453.049,04
| VERDE | 006/2022 | T2022-120-B | Instalar o circuito LT 500 kV OURO PRETO 2 /S. G. DO PARA C-1 MG originado do seccionamento do circuito LT 500 kV B.DESPACHO 3 /OURO PRETO 2 C-1 MG na SE S. G. DO PARA | LT 500 kV OURO PRETO 2 /S. G. DO PARA MG | RB | 02/11/2026 | Contrato 006/2022 | RBL | 453.049,04
| VERDE | 006/2022 | T2022-120-B | Instalar, na SE S. G. DO PARA, um módulo de entrada de linha para o circuito LT 500 kV B.DESPACHO 3 /S. G. DO PARA C-1 MG originado do seccionamento do circuito LT 500 kV B.DESPACHO 3 /OURO PRETO 2 C-1 MG na SE S. G. DO PARA. | S. G. DO PARA | RB | 02/11/2026 | Contrato 006/2022 | RBL | 1.302.023,18
| VERDE | 006/2022 | T2022-120-B | Instalar, na SE S. G. DO PARA, um módulo de entrada de linha para o circuito LT 500 kV OURO PRETO 2 /S. G. DO PARA C-1 MG originado do seccionamento do circuito LT 500 kV B.DESPACHO 3 /OURO PRETO 2 C-1 MG na SE S. G. DO PARA. | S. G. DO PARA | RB | 02/11/2026 | Contrato 006/2022 | RBL | 1.302.023,18
| VERDE | 006/2022 | T2022-120-C | Construção do 1° circuito da LT 500 kV ITABIRITO 2 /SANTOS DUMONT 2 MG, com extensão de 142,00 km, em circuito simples. | LT 500 kV ITABIRITO 2 /SANTOS DUMONT 2 MG | RB | 30/05/2027 | Contrato 006/2022 | RBL | 27.007.284,73
| VERDE | 006/2022 | T2022-120-C | Instalar, na SE ITABIRITO 2, uma entrada de linha, em 500 kV, para o 1° circuito da LT 500 kV ITABIRITO 2 /SANTOS DUMONT 2 , arranjo Disjuntor e Meio. | ITABIRITO 2 | RB | 30/05/2027 | Contrato 006/2022 | RBL | 1.131.039,89
| VERDE | 006/2022 | T2022-120-C | Instalar, na SE SANTOS DUMONT 2, uma entrada de linha, em 500 kV, para o 1° circuito da LT 500 kV ITABIRITO 2 /SANTOS DUMONT 2 , arranjo Disjuntor e Meio. | SANTOS DUMONT 2 | RB | 30/05/2027 | Contrato 006/2022 | RBL | 1.131.039,89
| VERDE | 006/2022 | T2022-120-C | Instalar, na SE SANTOS DUMONT 2, um módulo geral MG1, em 500 kV, arranjo Disjuntor e Meio. | SANTOS DUMONT 2 | RB | 30/05/2027 | Contrato 006/2022 | RBL | 3.655.161,88
| VERDE | 006/2022 | T2022-120-C | Instalar, na SE SANTOS DUMONT 2, uma interligação de barramentos IB1, em 500 kV, arranjo Disjuntor e Meio. | SANTOS DUMONT 2 | RB | 30/05/2027 | Contrato 006/2022 | RBL | 1.248.485,26
| VERDE | 006/2022 | T2022-120-C | Instalar, na SE SANTOS DUMONT 2, uma interligação de barramentos IB2, em 500 kV, arranjo Disjuntor e Meio. | SANTOS DUMONT 2 | RB | 30/05/2027 | Contrato 006/2022 | RBL | 1.248.485,26
| VERDE | 006/2022 | T2022-120-C | Instalar, na SE SANTOS DUMONT 2, uma interligação de barramentos IB4, em 345 kV, arranjo Disjuntor e Meio. | SANTOS DUMONT 2 | RB | 30/05/2027 | Contrato 006/2022 | RBL | 1.022.507,27
| VERDE | 006/2022 | T2022-120-C | Instalar, na SE SANTOS DUMONT 2, uma interligação de barramentos IB5, em 345 kV, arranjo Disjuntor e Meio. | SANTOS DUMONT 2 | RB | 30/05/2027 | Contrato 006/2022 | RBL | 1.022.507,27
| VERDE | 006/2022 | T2022-120-C | Instalar, na SE SANTOS DUMONT 2, um banco de autotransformadores monofásicos TR5 500/345-13,8 KV - 3x250 MVA. | SANTOS DUMONT 2 | RB | 30/05/2027 | Contrato 006/2022 | RBL | 4.814.661,57
| VERDE | 006/2022 | T2022-120-C | Instalar, na SE SANTOS DUMONT 2, um módulo de conexão, em 500 kV, para o banco de autotransformadores monofásicos TR5 500/345 kV - 750 MVA, arranjo Disjuntor e Meio. | SANTOS DUMONT 2 | RB | 30/05/2027 | Contrato 006/2022 | RBL | 1.320.368,40
| VERDE | 006/2022 | T2022-120-C | Instalar, na SE SANTOS DUMONT 2, um módulo de conexão, em 345 kV, para o banco de autotransformadores monofásicos TR5 500/345 kV - 750 MVA, arranjo Disjuntor e Meio. | SANTOS DUMONT 2 | RB | 30/05/2027 | Contrato 006/2022 | RBL | 1.054.792,61
| VERDE | 006/2022 | T2022-120-C | Instalar, na SE SANTOS DUMONT 2, um autotransformador monofásico reserva TRR1 500/345-13,8 KV 250 MVA. | SANTOS DUMONT 2 | RB | 30/05/2027 | Contrato 006/2022 | RBL | 1.604.887,19
| VERDE | 006/2022 | T2022-120-C | Instalar, na SE ITABIRITO 2, um módulo geral MG6, em 500 kV, arranjo Disjuntor e Meio. | ITABIRITO 2 | RB | 30/05/2027 | Contrato 006/2022 | RBL | 589.271,08
| VERDE | 006/2022 | T2022-120-C | Instalar, na SE ITABIRITO 2, uma interligação de barramentos IB6, em 500 kV, arranjo Disjuntor e Meio. | ITABIRITO 2 | RB | 30/05/2027 | Contrato 006/2022 | RBL | 1.248.485,26
| VERDE | 006/2022 | T2022-120-D | Instalar o circuito LT 345 kV ITUTINGA /SANTOS DUMONT 2 C-1 MG originado do seccionamento do circuito LT 345 kV ITUTINGA /JUIZ DE FORA 1 C-1 MG na SE SANTOS DUMONT 2 | LT 345 kV ITUTINGA /SANTOS DUMONT 2 MG | RB | 30/10/2026 | Contrato 006/2022 | RBL | 1.420.298,32
| VERDE | 006/2022 | T2022-120-D | Instalar o circuito LT 345 kV SANTOS DUMONT 2 /JUIZ DE FORA 1 C-1 MG originado do seccionamento do circuito LT 345 kV ITUTINGA /JUIZ DE FORA 1 C-1 MG na SE SANTOS DUMONT 2 | LT 345 kV SANTOS DUMONT 2 /JUIZ DE FORA 1 MG | RB | 30/10/2026 | Contrato 006/2022 | RBL | 1.420.298,32
| VERDE | 006/2022 | T2022-120-D | Instalar, na SE SANTOS DUMONT 2, um módulo de entrada de linha para o circuito LT 345 kV ITUTINGA /SANTOS DUMONT 2 C-1 MG originado do seccionamento do circuito LT 345 kV ITUTINGA /JUIZ DE FORA 1 C-1 MG na SE SANTOS DUMONT 2. | SANTOS DUMONT 2 | RB | 30/10/2026 | Contrato 006/2022 | RBL | 917.780,30
| VERDE | 006/2022 | T2022-120-D | Instalar, na SE SANTOS DUMONT 2, um módulo de entrada de linha para o circuito LT 345 kV SANTOS DUMONT 2 /JUIZ DE FORA 1 C-1 MG originado do seccionamento do circuito LT 345 kV ITUTINGA /JUIZ DE FORA 1 C-1 MG na SE SANTOS DUMONT 2. | SANTOS DUMONT 2 | RB | 30/10/2026 | Contrato 006/2022 | RBL | 917.780,30
| VERDE | 006/2022 | T2022-120-E | Construção do 2° circuito da LT 500 kV ESTREITO /JAGUARA-SE MG/SP, com extensão de 45,50 km, em circuito simples. | LT 500 kV ESTREITO /JAGUARA-SE MG/SP | RB | 15/06/2026 | Contrato 006/2022 | RBL | 9.948.634,10
| VERDE | 006/2022 | T2022-120-E | Instalar, na SE ESTREITO, uma entrada de linha, em 500 kV, para o 2° circuito da LT 500 kV ESTREITO /JAGUARA-SE , arranjo Disjuntor e Meio. | ESTREITO | RB | 15/06/2026 | Contrato 006/2022 | RBL | 1.401.427,49
| VERDE | 006/2022 | T2022-120-E | Instalar, na SE JAGUARA-SE, uma entrada de linha, em 500 kV, para o 2° circuito da LT 500 kV ESTREITO /JAGUARA-SE , arranjo Barra Dupla com Dois Disjuntores. | JAGUARA-SE | RB | 15/06/2026 | Contrato 006/2022 | RBL | 1.999.197,30
| VERDE | 006/2022 | T2022-120-F | Construção do 1° circuito da LT 500 kV PRESIDENTE JUSCELINO /VESPASIANO 2 MG, com extensão de 149,00 km, em circuito duplo. | LT 500 kV PRESIDENTE JUSCELINO /VESPASIANO 2 MG | RB | 18/05/2026 | Contrato 006/2022 | RBL | 27.947.820,65
| VERDE | 006/2022 | T2022-120-F | Instalar, na SE PRESIDENTE JUSCELINO, uma entrada de linha, em 500 kV, para o 1° circuito da LT 500 kV PRESIDENTE JUSCELINO /VESPASIANO 2 , arranjo Disjuntor e Meio. | PRESIDENTE JUSCELINO | RB | 18/05/2026 | Contrato 006/2022 | RBL | 1.401.427,49
| VERDE | 006/2022 | T2022-120-F | Instalar, na SE VESPASIANO 2, uma entrada de linha, em 500 kV, para o 1° circuito da LT 500 kV PRESIDENTE JUSCELINO /VESPASIANO 2 , arranjo Disjuntor e Meio. | VESPASIANO 2 | RB | 18/05/2026 | Contrato 006/2022 | RBL | 1.131.039,89
| VERDE | 006/2022 | T2022-120-F | Construção do 2° circuito da LT 500 kV PRESIDENTE JUSCELINO /VESPASIANO 2 MG, com extensão de 149,00 km, em circuito duplo. | LT 500 kV PRESIDENTE JUSCELINO /VESPASIANO 2 MG | RB | 18/05/2026 | Contrato 006/2022 | RBL | 27.947.820,65
| VERDE | 006/2022 | T2022-120-F | Instalar, na SE PRESIDENTE JUSCELINO, uma entrada de linha, em 500 kV, para o 2° circuito da LT 500 kV PRESIDENTE JUSCELINO /VESPASIANO 2 , arranjo Disjuntor e Meio. | PRESIDENTE JUSCELINO | RB | 18/05/2026 | Contrato 006/2022 | RBL | 1.401.427,49
| VERDE | 006/2022 | T2022-120-F | Instalar, na SE VESPASIANO 2, uma entrada de linha, em 500 kV, para o 2° circuito da LT 500 kV PRESIDENTE JUSCELINO /VESPASIANO 2 , arranjo Disjuntor e Meio. | VESPASIANO 2 | RB | 18/05/2026 | Contrato 006/2022 | RBL | 1.131.039,89
| VERDE | 006/2022 | T2022-120-F | Instalar, na SE VESPASIANO 2, um módulo geral MG3, em 500 kV, arranjo Disjuntor e Meio. | VESPASIANO 2 | RB | 18/05/2026 | Contrato 006/2022 | RBL | 859.658,67
| VERDE | 006/2022 | T2022-120-F | Instalar, na SE VESPASIANO 2, uma interligação de barramentos IB3, em 500 kV, arranjo Disjuntor e Meio. | VESPASIANO 2 | RB | 18/05/2026 | Contrato 006/2022 | RBL | 1.248.485,26
| VERDE | 006/2022 | T2024-179 | Instalar, na SE SANTOS DUMONT 2, um banco de reatores de barra monofásicos RT1 500 kV - 100 Mvar. | SANTOS DUMONT 2 | RB | 30/05/2027 | DSP 2541 / 2024 | RBNIA | 1.957.066,22
| VERDE | 006/2022 | T2024-179 | Instalar, na SE SANTOS DUMONT 2, um módulo de conexão com disjuntor, em 500kV, para o reator de barra RT1 500kV - 100 Mvar. | SANTOS DUMONT 2 | RB | 30/05/2027 | DSP 2541 / 2024 | RBNIA | 1.705.457,44
| VERDE | 006/2022 | T2024-180 | Instalar, na SE SANTOS DUMONT 2, um reator de barra monofásico reserva RTR1 500 kV - 33,33 Mvar. | SANTOS DUMONT 2 | RB | 30/05/2027 | DSP 2541 / 2024 | RBNIA | 652.355,41
| VINEYARDS | 031/2017 | T2024-217 | Instalar, na SE LAJEADO 3, de uma transformação trifásica TR3 230/69-13,8 KV - 83 MVA. | LAJEADO 3 | RBF | 09/04/2027 | DSP 3021 / 2024 | RBNIA | 1.671.571,46
| VINEYARDS | 031/2017 | T2024-217 | Instalar, na SE LAJEADO 3, um módulo de conexão, em 230 kV, para o transformador trifásico TR3 230/69 kV - 83 MVA, arranjo Barra Dupla a Quatro Chaves. | LAJEADO 3 | RBF | 09/04/2027 | DSP 3021 / 2024 | RBNIA | 1.360.618,43
| VINEYARDS | 031/2017 | T2024-217 | Instalar, na SE LAJEADO 3, um módulo de conexão, em 69 kV, para o transformador trifásico TR3 230/69 kV - 83 MVA, arranjo Barra Principal e Transferência. | LAJEADO 3 | RBF | 09/04/2027 | DSP 3021 / 2024 | RBNIA | 491.855,52
| VINEYARDS | 031/2017 | T2024-217 | Reforço na SE LAJEADO 3: Modulo de Infraestrutura de Manobra 230 Kv | LAJEADO 3 | RB | 09/04/2027 | DSP 3021 / 2024 | RBNIA | 160.020,82
| VINEYARDS | 031/2017 | T2024-217 | Reforço na SE LAJEADO 3: Modulo de Infraestrutura de Manobra 69 Kv | LAJEADO 3 | RB | 09/04/2027 | DSP 3021 / 2024 | RBNIA | 46.079,50